## TDSheet
Прейскурант на поверку средств измерений разработан в соответствии с «Порядком определения стоимости (цены) метрологических работ» (ПР 50.2.015-99), утвержденным приказом Госстандартом России от 26.08.1999 № 359.
Установлены доплаты к стоимости услуг:
- в размере 50% при сдаче средств измерений в поверку вне графика и со сроком до 3-х дней (при условии что нормативная трудоемкость проведения поверки не превышает 2-х дней),
- в размере 30% при сдаче средств измерений в поверку по графику и со сроком исполнения до 3-х дней (при условии, что нормативная трудоемкость проведения поверки не превышает 2-х суток)
- в размере 30% при работе в действующих электрических установках, находящихся под напряжением
- в размере 44% при работе, проводимой в зимнее время (период с 15 ноября по 15 марта) на открытом воздухе или в неотапливаемых помещениях в действующих электрических установках, находящихся под напряжением, с оформлением при этом специальных нарядов-допусков
- в размере 35% при работе в условиях действующей ядерной паропроизводящей установки, с оформлением специальных нарядов-допусков для производства работ
ПОВЕРКА И КАЛИБРОВКА СРЕДСТВ ИЗМЕРЕНИЙ
Код СИ | Наименование СИ | Модификация | Стоимость поверки без НДС (руб.) | Номер госреестра
10041 | БЛОК ОБРАБОТКИ СИГНАЛОВ УЧЕТА ТЕПЛОВОЙ ЭНЕРГИИ ПРЕОБРАЗОВАТЕЛИ БОС | - | 941
100410010 | Блоки обработки сигналов для теплосчетчиков | . | 941 | 9589-90
10131 | ДИФМАНОМЕТРЫ-РАСХОДОМЕРЫ | - | 3024
101310010 | Манометры дифференциальные показывающие | ДП | 3024 | 37038-08
10321 | РЕОМЕТРЫ | - | 605
103210010 | Реометры лабораторные стеклянные | РДС-6 | 605 | 1845-63
103210020 | Реометры лабораторные стеклянные | РДС-4 | 605 | 1845-63
10331 | РОТАМЕТРЫ (ГРАДУИРОВКА) | - | 2554
103310010 | Ротаметры с местными показаниями | РМ (мод. РМ-1 PM-II, PM-III, PM-1У, РМ-У, РМ-У1, РМ-А-1, РМФ-II, PMФ-III, РМФ-1У, РМФ-У, РМФ-У1) | 2554 | 19325-00
103310020 | Ротаметры пневматические | РП (мод. РПК, РПКФ, РПОК) | 2554 | 22483-02
103310030 | Ротаметры | VFA-22-HC | 2554
103310040 | Ротаметры | Н 250 | 2554 | 48092-11
103310050 | Расходомеры-счетчики газа | РГС, мод. РГС-1 и РГС-2 | 2554 | 20831-06
103310060 | Ротаметры с местными показаниями | РМ, РМФ, РМ-А | 2554 | 19325-12
103310070 | Ротаметры с местными показаниями | РМ-А1, РМ-П, РМ-1У | 2554 | 3385-74
103310080 | Ротаметры с местными показаниями |  | 2554 | 59782-15
103310090 | Ротаметры с местными показаниями |  | 2554 | 19326-05
103310100 | Ротаметры |  | 2554 | 19712-02
103310110 | Ротаметры |  | 2554 | 51342-12
103310120 | Ротаметры |  | 2554 | 19712-08
103310130 | Ротаметры с местными показаниями стеклянные | РМС-А-0,063 ГУЗ-2 | 2554 | 67050-17
103310140 | Ротаметры |  | 2554 | 19712-00
103310150 | Ротаметры |  | 2554 | 48159-11
103310160 | Ротаметры |  | 2554 | 3385-72
103310170 | Ротаметр с местными показаниями | РС-3 | 2554
103310180 | Ротаметр с местными показаниями | РМ-4Г | 2554
10341 | РОТАМЕТРЫ АСПИРАТОРЫ ДО 2 М КУБ/Ч | - | 806
103410010 | Ротаметры с местными показаниями | РМ (мод.РМФ) | 806 | 19325-00
103410020 | Ротаметры с местными показателями фторопластовые |  | 806 | 4567-74
103410030 | Ротаметры с местными показаниями |  | 806 | 19325-12
103410040 | Ротаметры с местными показаниями |  | 806 | 19326-05
103410050 | Ротаметры с местными показаниями стеклянные | РМС-А-0,063 ГУЗ-2 | 806 | 67050-17
10342 | РОТАМЕТРЫ АСПИРАТОРЫ ДО 2 М КУБ /4 (БЕЗ УЧЕТА СТОИМОСТИ РАБОТ ПО ПРЕДПОВЕРОЧНОЙ ПОДГОТОВКЕ, ЭКСПЛУАТАЦИИ ПОВЕРОЧНЫХ УСТАНОВОК, ВЫПОЛНЯЕМЫХ ОБСЛУЖИВАЮЩИМИ ОРГАНИЗАЦИЯМИ) | * | 726
103420010 | Ротаметры с местными показаниями | РМ (мод.РМФ) | 726 | 19325-00
103420020 | Ротаметры аппаратов ингаляционного наркоза |  | 726 | 8684-82
10652 | Датчики гидростатического давления | * | 2589
106520010 | Датчики давления | 408-ДГ | 2589 | 16557-03
106520020 | Датчики давления | 415-ДГ | 2589 | 36555-07
10731 | КОРРЕКТОРЫ ГАЗА (ЕК И Т.П.) С ДАТЧИКОМ ДАВЛЕНИЯ (без учета стоимости поверки по каналу температуры) | - | 3582
107310010 | Корректоры объема газа | SPi-Ех | 3582 | 45900-10
107310020 | Корректоры объема газа (с датчиком давления) | ЕК270 | 3582 | 41978-09
107310030 | Корректоры объема газа | EK-230, EK-260 | 3582 | 32229-06
107310040 | Корректоры объема газа | EK260 | 3582 | 21123-08
107310050 | Корректоры объема газа электронные | ЕК-88/К | 3582 | 20943-01
107310060 | Корректоры объема газа | EK-90 | 3582 | 16423-01
107310070 | Блоки коррекции объема газа измерительно-вычислительные | БК, исп. БК-10А-1, БК-16А-1, БК-1,6-Н, БК-2,5-П, БК-4-П, БК-6-П, БК-10-П, БК-16-П, БК-1,6А-П, БК-2,5А-Н, БК-4А-И, БК-6А-Н, Бк-10А-Н, Бк-16А-П | 3582 | 27188-06
107310080 | Блоки коррекции объема газа | ФЛОУГАЗ | 3582 | 47254-11
107310090 | Блоки коррекции объема газа | Флоугаз-Т | 3582 | 59428-14
107310100 | Корректоры объема газа | SEVC-D | 3582 | 13840-04
107310110 | Корректор газа потоковый |  | 3582 | 61911-15
107310120 | Корректоры объема природного газа |  | 3582 | 15097-03
107310130 | Корректоры объема газа |  | 3582 | 21123-01
107310140 | Корректоры объема газа |  | 3582 | 41978-13
107310150 | Корректоры объема газа |  | 3582 | 50499-12
10732 | КОРРЕКТОРЫ ГАЗА (ЕК И Т.П.) С ДАТЧИКОМ ДАВЛЕНИЯ (БЕЗ УЧЕТА СТОИМОСТИ РАБОТ ПО ПРЕДПОВЕРОЧНОЙ ПОДГОТОВКЕ, ЭКСПЛУАТАЦИИ ПОВЕРОЧНЫХ УСТАНОВОК, ВЫПОЛНЯЕМЫХ ОБСЛУЖИВАЮЩИМИ ОРГАНИЗАЦИЯМИ) (без учета стоимости поверки по каналу температуры) | * | 3225
107320010 | Корректоры объема газа | SPi-Ех | 3225 | 45900-10
107320020 | Корректоры объема газа | ЕК270 | 3225 | 41978-09
107320030 | Корректоры объема газа | EK-230, EK-260 | 3225 | 32229-06
107320040 | Корректоры объема газа | EK260 | 3225 | 21123-08
107320050 | Корректоры объема газа электронные | ЕК-88/К | 3225 | 20943-01
107320060 | Корректоры объема газа | EK-90 | 3225 | 16423-01
107320070 | Блоки коррекции объема газа измерительно-вычислительные | БК, исп. БК-10А-1, БК-16А-1, БК-1,6-Н, БК-2,5-П, БК-4-П, БК-6-П, БК-10-П, БК-16-П, БК-1,6А-П, БК-2,5А-Н, БК-4А-И, БК-6А-Н, Бк-10А-Н, Бк-16А-П | 3225 | 27188-06
107320080 | Блоки коррекции объема газа | ФЛОУГАЗ | 3225 | 47254-11
107320090 | Корректоры объема газа | SEVC-D | 3225 | 13840-04
107320100 | Корректоры объема газа |  | 3225 | 41978-13
107320110 | Корректоры объема газа |  | 3225 | 21123-01
107320120 | Корректоры объема газа |  | 3225 | 88261-23
10791 | КАЛИБРОВКА ЭЛЕКТРОАСПИРАТОРА | * | 2742
107910010 | Электроаспиратор | ЛК-1 | 2742
10911 | ВАКУУММЕТРЫ ВО | - | 1499
109110010 | Манометры и вакуумметры деформационные образцовые с условными шкалами | ВО | 1499 | 43816-10
10931 | МАНОМЕТРЫ ГРУЗОПОРШНЕВЫЕ МВП-2,5 0,05 | * | 5578
109310010 | Мановакуумметры грузопоршневые | МВП-2,5 | 5578 | 1652-99
109310020 | Мановакуумметры |  | 5578 | 1652-62
10941 | МАНОМЕТРЫ ГРУЗОПОРШНЕВЫЕ МП-2,5,МП-6,МП-60,МП-600,МП-1000,МП-1600,МП-2500 КТ 0,01-0,025 | - | 10752
109410010 | Манометры грузопоршневые | МП-2,5 МП-60 МП-600 | 10752 | 44230-10
109410020 | Манометры избыточного давления грузопоршневые класса точности 0,01 (1 разряда) | МП-2,5 МП-60 МП-600 МП-2500, МВП-2,5 | 10752 | 31703-06
109410030 | Манометры избыточного давления грузопоршневые малогабаритные | МПМ-60 | 10752 | 21028-01
109410040 | Компараторы и грузопоршневые калибраторы давления | T, R и DM | 10752 | 14227-94
109410050 | Манометры грузопоршневые | МП-6 | 10752 | 44230-10
109410060 | Манометры грузопоршневые гидравлические | DOS-0015 | 10752 | 46761-11
109410070 | Манометры грузопоршневые гидравлические | DOS-001 | 10752 | 46761-11
109410080 | Манометры грузопоршневые гидравлические | DOS-0008 | 10752 | 46761-11
109410090 | Манометры грузопоршневые переносные | МПП-60М | 10752 | 47378-11
109410100 | Манометры грузопоршневые переносные | МПП-600 | 10752 | 47378-11
109410110 | Манометры избыточного давления грузопоршневые класса точности 0,01 | МП-250 | 10752 | 31703-06
109410120 | Манометры газовые грузопоршневые | МГП-100 | 10752 | 13626-02
109410130 | Манометры избыточного давления грузопоршневые класса 0,02 | МП-2,5 | 10752 | 1905-72
109410140 | Манометры грузопоршневые класса точности 0,05 |  | 10752 | 1336-60
109410160 | Манометры грузопоршневые образцовые |  | 10752 | 11181-87
109410170 | Манометры грузопоршневые | МП-60М | 10752 | 47334-11
109410180 | Манометры грузопоршневые |  | 10752 | 47376-11
109410190 | Манометры грузопоршневые класса 0,02 | МП-6 | 10752 | 1297-72
109410200 | Манометры грузопоршневые класса 0,02 | МП-60 | 10752 | 3040-72
109410210 | Манометры избыточного давления грузопоршневые |  | 10752 | 17973-98
109410220 | Манометры грузопоршневые |  | 10752 | 23092-02
109410230 | Манометы грузопоршневой класса точности 0,02 |  | 10752 | 23093-02
109410240 | Манометры грузопоршневые класса точности 0,02 |  | 10752 | 12218-90
109410250 | Манометры грузопоршневые образцовые | МП-60М класса точности 0,02 | 10752 | 11180-87
109410260 | Манометры грузопоршневые | МП | 10752 | 52189-16
109410270 | Манометры грузопоршневые |  | 10752 | 52189-12
109410280 | Манометры грузопоршневые |  | 10752 | 23092-07
109410290 | Манометры избыточного давления грузопоршневые | МП | 10752 | 16026-97
109410300 | Манометры избыточного давления грузопоршневые класса точности 0,02 |  | 10752 | 1297-87
109410310 | Манометры грузопоршневые |  | 10752 | 58794-14
109410320 | Манометры грузопоршневые |  | 10752 | 23094-07
109410330 | Манометры избыточного давления грузопоршневые | МП-600 | 10752 | 16026-97
109410340 | Манометры избыточного дав |  | 10752 | 16115-97
109410350 | Манометры грузопоршневые |  | 10752 | 82360-21
109410360 | Манометры газовые грузопоршневые |  | 10752 | 47333-11
109410370 | Манометры грузопоршневые |  | 10752 | 30416-05
109410380 | Манометры грузопоршневые |  | 10752 | 75900-19
10961 | МАНОМЕТРЫ ГРУЗОПОРШНЕВЫЕ М-0,4 КТ 0,2 | * | 4032
109610010 | Манометры грузопоршневые | МПК-0,4, МП-0,4 | 4032 | 19179-00
109610020 | Манометры грузопоршневые |  | 4032 | 3039-72
10971 | МАНОМЕТРЫ ГРУЗОПОРШНЕВЫЕ МП-2,5,МП-6,МП-60 КТ 0,05-0,2 | - | 2957
109710010 | Манометры грузопоршневые | МП-6, МП-60 | 2957 | 44230-10
109710020 | Манометры грузопоршневые переносные | МПП-60М и МПП-600 | 2957 | 9655-07
109710030 | Манометры | МОП-50 | 2957 | 426-50
109710040 | Манометры избыточного давления грузопоршневые малогабаритные | МПМ-60 | 2957 | 21028-01
109710050 | Манометры образцовые грузопоршневые газовые кл.точности 0,05 | МГП-100 | 2957 | 13626-93
109710060 | Манометры грузопоршневые | МТ-60 | 2957
109710070 | Манометры грузопоршневые | MTU-60 | 2957
109710080 | Манометры грузопоршневые | МОП-60 | 2957
109710090 | Манометры избыточного давления грузопоршневые |  | 2957 | 16026-97
109710100 | Манометры грузопоршневые |  | 2957 | 52189-12
109710110 | Манометры избыточного давления грузопоршневые классов точности 0,02 и 0,05 |  | 2957 | 16115-97
109710120 | Манометры грузопоршневые класса 0,05 |  | 2957 | 1350-72
109710130 | Манометры грузопоршневые образцовые |  | 2957 | 11181-87
109710140 | Манометры грузопоршневые |  | 2957 | 47334-11
109710150 | Манометры грузопоршневые |  | 2957 | 58794-14
109710160 | Манометры грузопоршневые переносные |  | 2957 | 9655-84
109710170 | Манометры грузопоршневые |  | 2957 | 33821-07
109710180 | Манометры грузопоршневые |  | 2957 | 82360-21
109710190 | Манометры грузопоршневые переносные класса точности 0,05 |  | 2957 | 9655-89
109710200 | Манометры грузопоршневые класса точности 0,05 |  | 2957 | 1336-60
109710210 | Манометры грузопоршневые |  | 2957 | 52189-16
10981 | МАНОМЕТРЫ ГРУЗОПОРШНЕВЫЕ МП-600 КТ 0,05-0,2 | ** | 4032
109810010 | Манометры грузопоршневые | МП-600 | 4032 | 44230-10
109810020 | Манометры грузопоршневые переносные | МПП-600 | 4032 | 9655-07
109810030 | Манометры грузопоршневые | МП-250 | 4032 | 58794-14
109810040 | Манометры грузопоршневые класса точности 0,05 |  | 4032 | 1336-60
109810050 | Манометры грузопоршневые | МП-60М | 4032 | 23092-02
109810060 | Манометры избыточного давления грузопоршневые |  | 4032 | 16026-97
109810070 | Манометры грузопоршневые |  | 4032 | 47376-11
109810080 | Манометры грузопоршневые образцовые |  | 4032 | 11181-87
109810090 | Манометры грузопоршневые |  | 4032 | 23092-07
10991 | МАНОМЕТРЫ ГРУЗОПОРШНЕВЫЕ МП-1000,МП-1600,МП-2500 КТ 0,05-0,2 | * | 5376
109910010 | Манометры грузопоршневые | МП-2500 | 5376 | 23094-02
109910020 | Манометры грузопоршневые |  | 5376 | 23094-07
109910030 | Манометры избыточного давления грузопоршневые |  | 5376 | 16026-97
11071 | КОМПРЕССИОМЕТРЫ | - | 457
110710010 | Манометры для измерения компрессии в цилиндрах бензиновых двигателей | CT-65A | 457 | 18773-99
110710020 | Манометры показывающие для тестера гидроусилителя руля | PST-22A | 457 | 18774-99
11091 | МАНОМЕТРЫ КИСЛОРОДНЫЕ(ОБРАЗЦОВЫЕ) | - | 860
110910010 | Манометры, вакуумметры и мановакуумметры показывающие для точных измерений | МПТИ, ВПТИ и МВПТИ | 860 | 26803-06
110910020 | Манометры и вакуумметры деформационные образцовые с условными шкалами (кислородные) | МО и ВО | 860 | 43816-10
110910030 | Манометры, вакуумметры и мановакуумметры показывающие для точных измерений | МПТИ, ВПТИ и МВПТИ | 860 | 26803-11
11101 | МАНОВАКУУММЕТРЫ ЖИДКОСТНЫЕ, У-ОБРАЗНЫЕ | - | 3360
111010010 | Мановакуумметры двухтрубные | МВ-1000 | 3360 | 26005-10
111010020 | Мановакуумметры двухтрубные | МВ-1000 | 3360 | 1846-93
111010030 | Мановакуумметры двухтрубные | МВ-1000, МВ-2500, МВ-6000 | 3360 | 1846-93
111010040 | Мановакуумметры двухтрубные | * | 3360 | 26005-10
111010050 | Мановакуумметры двухтрубные | МВ-2Ш-2500 | 3360 | 23235-02
111010060 | Мановакуумметры двухтрубные |  | 3360 | 26005-04
111010070 | Мановакуумметры двухтрубные |  | 3360 | 71162-18
11102 | МАНОВАКУУММЕТРЫ ЖИДКОСТНЫЕ, У-ОБРАЗНЫЕ | * | 3025
111020010 | Мановакуумметры двухтрубные | - | 3025 | 26005-10
11111 | МАНОМЕТРЫ С НАКЛОННОЙ ТРУБКОЙ ММН-240 | - | 2016
111110010 | Микроманометры | ММН-2400(5)-1,0 | 2016 | 44171-10
111110020 | Микроманометры жидкостные многопредельные | ММН-240(5)-1,0 | 2016 | 874-71
11121 | МАНОМЕТРЫ ВАКУУММЕТРЫ КТ 0.15 МО ВО | - | 1586
111210010 | Манометры и вакуумметры деформационные образцовые с условными шкалами | МО и ВО | 1586 | 43816-10
111210020 | Манометры образцовые пружинные |  | 1586 | 879-54
111210030 | Манометры и вакуумметры деформационные образцовые с условными шкалами (кт 0,15) | МО, ВО | 1586 | 5768-76
11131 | МАНОМЕТРЫ ВАКУУММЕТРЫ МО ВО КТ 0.15 ГРАДУИРОВКА | - | 1814
111310010 | Манометры и вакуумметры деформационные образцовые с условными шкалами | МО и ВО | 1814 | 43816-10
111310020 | Манометры и вакуумметры деформационные образцовые с условными шкалами |  | 1814 | 5768-76
11141 | МАНОМЕТРЫ ВАКУУММЕТРЫ КТ 0.25, 0.4 МО ВО | - | 1008
111410010 | Манометры и вакуумметры деформационные образцовые с условными шкалами (КТ 0.25, 0.4) | МО и ВО | 1008 | 43816-10
111410020 | Манометры эталонные | RFB 250 | 1008 | 23063-02
111410030 | Манометры и вакуумметры деформационные образцовые с условными шкалами | МО и ВО | 1008 | 20680-00
111410040 | Манометры избыточного давления, вакуумметры и мановакуумметры показывающие для точных измерений (КТ 0,25; 0,4) | МТИф, ВТИф, МВТИф | 1008 | 34911-11
111410050 | Манометры показывающие | ТМ, мод. ТМ6 | 1008 | 25913-08
111410060 | Манометры образцовые показывающие |  | 1008 | 30886-05
111410070 | Манометры, вакуумметры и мановакуумметры показывающие для точных измерений (КТ 0.25, 0.4) | МПТИ, ВПТИ и МВПТИ | 1008 | 26803-11
111410080 | Манометры и вакуумметры деформационные образцовые с условными шкалами класса точности 0,4 |  | 1008 | 20680-00
111410090 | Манометры, вакуумметры, мановакуумметры точных измерений |  | 1008 | 64929-16
111410100 | Манометры, вакуумметры и мановакуумметры показывающие для точных измерений |  | 1008 | 26803-06
111410110 | Манометры избыточного давления, вакуумметры и мановакуумметры показывающие для точных измерений |  | 1008 | 34911-07
111410120 | Манометры и вакуумметры деформационные образцовые с условными шкалами (кт0.25, 0.4) | МО, ВО | 1008 | 5768-67
111410130 | Манометры и вакуумметры деформационные образцовые с условными шкалами класса точности 0,4 |  | 1008 | 20680-07
111410140 | Манометры образцовые показывающие |  | 1008 | 47322-11
111410150 | Манометры, вакуумметры, мановакуумметры, дифманометры показывающие и сигнализирующие |  | 1008 | 59554-14
111410160 | Напоромеры, тягомеры, тягонапоромеры с мембранной коробкой |  | 1008 | 46900-11
111410170 | Манометры, вакуумметры, мановакуумметры, напоромеры, тягомеры, тягонапоромеры показывающие; манометры, мановакуумметры, вакуумметры сигнализирующие показывающие |  | 1008 | 30246-05
111410180 | Манометры с трубчатой пружиной |  | 1008 | 34694-07
111410190 | Манометры, вакуумметры, мановакуумметры для точных измерений (КТ 0.25, 0.4) | МТИ, ВТИ | 1008 | 1844-63
111410200 | Манометры, вакуумметры, мановакуумметры, напоромеры, тягомеры и тягонапоромеры |  | 1008 | 60168-15
111410210 | Манометры и вакуумметры деформационные образцовые с условными шкалами |  | 1008 | 5768-76
11151 | Манометры и вакуумметры деформационные образцовые с условными шкалами класса точности 0,4 | - | 1210 | 20680-07
111510030 | Манометры и вакуумметры деформационные образцовые с условными шкалами (КТ 0,25; 0,4)(градуировка) | МО и ВО | 1210 | 43816-10
111510040 | Манометры эталонные | RFB 250 | 1210 | 23063-02
111510050 | Манометры для точных измерений (КТ 0.25, 0.4 ГРАДУИРОВКА) | МТИ | 1210 | 1844-15
111510060 | Манометры и вакуумметры деформационные образцовые с условными шкалами |  | 1210 | 5768-67
11152 | МАНОМЕТРЫ ВАКУУММЕТРЫ МО ВО КТ 0.25, 0.4 ГРАДУИРОВКА | * | 1089
111520010 | Манометры и вакуумметры деформационные образцовые с условными шкалами | МО и ВО | 1089 | 43816-10
111520020 | Манометры образцовые показывающие | MO 160, MO 250 | 1089 | 30886-05
111520030 | Манометры и вакуумметры деформационные образцовые с условными шкалами класса точности 0,4 | МО и ВО | 1089 | 20680-07
111520040 | Манометры эталонные | RFB 250 | 1089 | 23063-02
11181 | МАНОМЕТРЫ АВТОМОБИЛЬНЫЕ | - | 450
111810010 | Манометры шинные | МД209, МД214, МД227, МД231, МД14 (старое обозначение МД14А) | 450 | 28901-05
111810020 | Манометры шинные ручного пользования | МД227-10, МД14 | 450 | 26485-04
111810030 | Манометры шинные | ШМ-Х | 450 | 25912-03
111810040 | Манометры шинные ручного пользования | МД214, МД209-10, МД231 | 450 | 20935-01
111810050 | Манометры шинные | ДМ-Ш | 450 | 16559-97
111810060 | Манометры шинные ручного пользования | ДМ 2019 | 450 | 16282-97
111810070 | Манометры шинные ручного пользования | МД214, МД14, МД209, МД227, МД231 | 450 | 2499-89
111810080 | Манометры избыточного давления, вакуумметры и мановакуумметры показывающие |  | 450 | 67724-17
11191 | МАНОМЕТРЫ ДИСТАНЦИОННЫЕ | - | 759
111910010 | Манометры, вакуумметры, мановакуумметры самопишущие | МТС, ВТС, МВТС | 759 | 39685-08
111910020 | Манометры, вакуумметры и мановакуумметры самопишущие |  | 759 | 5980-94
111910030 | Приборы пневматические регистрирующие с интегратором |  | 759 | 10064-85
111910040 | Манометры, вакуумметры, мановакуумметры самопишущие с пневматическим регулирующим устройством |  | 759 | 4663-88
11201 | МАНОМЕТРЫ С УНИФИЦИРОВАННЫМ ВЫХОДНЫМ СИГНАЛОМ | - | 1512
112010030 | Измерители-регуляторы микропроцессорные |  | 1512 | 17023-00
112010040 | Приборы дифференциально-трансформаторные автоматические, вторичные, взаимозаменяемые | КСД2 | 1512 | 3233-91
112010060 | Приборы регистрирующие одноканальные | РП160-30, РП160-37 | 1512 | 12629-91
112010070 | Приборы для записи диаграммы "давление-путь" | МТС-53,3 ЭП | 1512 | 6669-78
112010080 | Блоки измерительные технологические | БИТ-300 | 1512 | 20559-00
112010090 | Измерители-регуляторы микропроцессорные | 2ТРМ0, 2ТРМ1, ТРМ1, ТРМ10, ТРМ12 | 1512 | 17023-05
112010100 | Приборы записи диаграмм | Давление-Путь | 1512
112010120 | Преобразователи аналоговых сигналов измерительные универсальные | ИДЦ1 | 1512 | 52101-12
112010140 | Манометры, вакуумметры, мановакуумметры самопишущие |  | 1512 | 39685-08
112010160 | Преобразователи аналоговых сигналов измерительные универсальные |  | 1512 | 52102-12
112010170 | Приборы |  | 1512 | 3233-72
112010180 | Приборы автоматические самопишущие и показывающие с дифференциально-трансформаторной измерительной схемой | КПД-1 | 1512 | 3158-72
112010190 | Приборы регистрирующие |  | 1512 | 9531-98
11221 | МАНОМЕТРЫ КИСЛОРОДНЫЕ | - | 188
112210010 | Манометры кислородные | МТК-60 | 188 | 114-49
112210020 | Манометры, мановакуумметры показывающие (кислородные) | МТП-1М | 188 | 47337-11
112210030 | Манометры показывающие | М-1/4С | 188 | 42839-09
112210040 | Манометры малогабаритные показывающие | ММ-40, ММ-60 | 188 | 5384-76
112210050 | Манометры показывающие (кислородные) | ТМ, ТВ, ТМВ и ТМТБ | 188 | 25913-08
112210060 | Манометры, вакуумметры и мановакуумметры показывающие | ДМ 2029, ДВ 2029, ДА 2029 | 188 | 16279-97
112210070 | Манометры аппаратов дыхательных воздушных изолирующих | BD96 | 188 | 73827-19
112210080 | Манометры показывающие | ДМ | 188 | 39153-08
112210090 | Манометры показывающие (кислородные) | ТМ2 | 188 | 63134-16
112210100 | Манометры, вакуумметры и мановакуумметры показывающие деформационные | ДМ02-050-М | 188 | 48581-11
112210110 | Манометры избыточного давления, вакуумметры и мановакуумметры показывающие | МП-Уф, ВП-Уф, МВП-Уф, ДМ8010-Уф, ДВ8010-Уф, ДА8010-Уф | 188 | 43902-14
112210130 | Манометры показывающие |  | 188 | 10031-85
112210140 | Манометры технические показывающие в корпусе диаметром 60 мм | МТ | 188 | 3383-72
112210150 | Манометры и мановакуумметры |  | 188 | 3255-87
112210160 | Манометр показывающий |  | 188 | 44953-10
112210180 | Манометры, вакуумметры, мановакуумметры, напоромеры, тягомеры и тягонапоромеры |  | 188 | 60168-15
112210190 | Манометры показывающие |  | 188 | 68788-17
112210200 | Манометры деформационные с трубчатой пружиной | MH, MK, MG | 188 | 62005-15
112210210 | Манометры деформационные с трубчатой пружиной |  | 188 | 55984-13
112210220 | Манометры, вакуумметры и мановакуумметры показывающие деформационные |  | 188 | 25264-08
112210230 | Манометры избыточного давления, вакуумметры и мановакуумметры показывающие |  | 188 | 10135-15
112210240 | Манометры показывающие |  | 188 | 25913-03
112210250 | Манометры показывающие (кислородные) | МДМ | 188 | 44953-15
112210260 | Манометры показывающие | ДМ | 188 | 39153-19
112210270 | Манометры, вакуумметры, мановакуумметры, напоромеры показывающие |  | 188 | 16529-02
112210280 | Манометры показывающие (кислородные) | KFM | 188 | 25413-03
112210290 | Манометры избыточного давления, вакуумметры, мановакуумметры показывающие |  | 188 | 3255-88
112210300 | Манометр и мановакуумметр показывающий | М, МВ | 188 | 10032-97
112210310 | Манометры, вакуумметры и мановакуумметры показывающие деформационные |  | 188 | 46899-11
112210320 | Манометры, вакуумметры и мановакуумметры показывающие |  | 188 | 10135-00
112210330 | Манометры, вакуумметры, мановакуумметры, дифманометры показывающие и сигнализирующие |  | 188 | 59554-14
112210340 | Манометры, вакуумметры, мановакуумметры, дифманометры показывающие (кислородные) | МПю и МП | 188 | 47452-11
112210350 | Манометры, мановакуумметры, вакуумметры |  | 188 | 4041-74
112210360 | Манометры |  | 188 | 1778-63
112210370 | Манометры, вакуумметры и мановакуумметры показывающие |  | 188 | 68719-17
112210380 | Манометры, вакуумметры и мановакуумметры показывающие | МП2-У | 188 | 44970-10
112210390 | Манометры, вакуумметры, мановакуумметры показывающие |  | 188 | 10135-88
112210400 | Манометры, мановакуумметры | МТ, МВТ | 188 | 23991-05
112210410 | Манометры показывающие |  | 188 | 10031-08
112210420 | Манометры, манометры с термометром, вакуумметры, мановакуумметры |  | 188 | 36401-07
112210430 | Манометры и мановакуумметры показывающие |  | 188 | 10032-08
112210440 | Манометры избыточного давления, вакуумметры и мановакуумметры показывающие |  | 188 | 10135-05
112210450 | Манометры, мановакуумметры, напоромеры, тягонапоромеры показывающие |  | 188 | 28544-14
112210460 | Манометры, мановакуумметры, напоромеры, тягонапоромеры показывающие |  | 188 | 28544-10
112210480 | Манометр |  | 188 | 4734-75
112210490 | Манометры, вакуумметры, мановакуумметры показывающие судовые |  | 188 | 3485-15
112210500 | Манометры показывающие деформационные |  | 188 | 64809-16
112210510 | Манометры, вакуумметры, мановакуумметры показывающие сигнализирующие |  | 188 | 46423-11
112210520 | Манометры показывающие обыкновенные |  | 188 | 1784-63
112210530 | Манометры избыточного давления |  | 188 | 10135-10
112210540 | Манометры и мановакуумметры |  | 188 | 23991-02
112210550 | Манометры избыточного давления |  | 188 | 43902-10
112210560 | Манометры избыточного давления, вакуумметры и мановакуумметры показывающие |  | 188 | 27227-05
112210570 | Манометры с трубчатой пружиной (кислородные) | ДМ, ДМЭ | 188 | 34694-07
112210580 | Манометры деформационные |  | 188 | 27894-04
112210590 | Манометры показывающие |  | 188 | 30885-11
112210600 | Манометры деформационные с трубчатой пружиной |  | 188 | 15141-13
112210610 | Манометры, мановакуумметры, напоромеры, тягонапоромеры показывающие |  | 188 | 28544-19
112210620 | Манометры, мановакуумметры |  | 188 | 3772-73
112210630 | Манометры избыточного давления показывающие |  | 188 | 3255-72
112210640 | Манометры, мановакуумметры, напоромеры, тягонапоромеры показывающие | - | 188 | 28544-19
112210650 | Манометры |  | 188 | 887-54
112210660 | Манометры, мановакуумметры, напоромеры, тягонапоромеры показывающие |  | 188 | 28544-05
112210670 | Манометры дифференциальные мембранные |  | 188 | 34696-07
112210680 | Каналы измерительные манометрические аппаратов дыхательных воздушных изолирующих |  | 188 | 34691-07
112210690 | Манометры показывающие | - | 188 | 81321-21
112210700 | Манометры деформационные с трубчатой пружиной |  | 188 | 15141-03
112210710 | Манометры (кислородные) | - | 188 | 2561-70
112210720 | Манометры показывающие (кислородные) | М1Д-13Д | 188 | 9486-84
112210730 | Манометры, вакуумметры и мановакуумметры показывающие деформационные |  | 188 | 25264-03
112210740 | Манометры, вакуумметры, мановакуумметры показывающие |  | 188 | 67350-17
112210750 | Манометры деформационные с трубчатой пружиной |  | 188 | 30159-05
112210760 | Манометры водолазные |  | 188 | 25623-08
11231 | МАНОМЕТРЫ СВЕРХВЫСОКОГО ДАВЛЕНИЯ СВ | - | 336
112310010 | Манометры сверхвысокого давления | СВ | 336 | 4842-75
112310020 | Манометры, вакуумметры, мановакуумметры показывающие виброустойчивые | ДМ8008-ВУф, ДВ8008-ВУф, ДА8008-ВУф | 336 | 32325-06
112310030 | Манометры, мановакуумметры показывающие | MGS20, MGS18, MGS10, MD15 | 336 | 14145-02
112310040 | Манометры избыточного давления, вакуумметры, мановакуумметры, дифференциальные манометры показывающие | мод. 1005, 1008, 1009, 1189, 1279, 1377, 1379, T5500, F5503 | 336 | 51786-12
112310050 | Манометры деформационные с трубчатой пружиной | 2 | 336 | 55984-13
112310060 | Манометры избыточного давления, вакуумметры и мановакуумметры показывающие | МП-Уф, ВП-Уф, МВП-Уф, ДМ8010-Уф, ДВ8010-Уф, ДА8010-Уф | 336 | 43902-10
112310070 | Манометры, вакуумметры, мановакуумметры показывающие сигнализирующие | ДМ 2005ф, ДВ 2005ф, ДА 2005ф и ДМ 2010ф, ДВ 2010ф, ДА 2010ф | 336 | 46423-11
112310080 | Манометры, вакуумметры, мановакуумметры показывающие виброустойчивые |  | 336 | 32325-11
112310090 | Манометры избыточного давления, вакуумметры и мановакуумметры показывающие | МП3-УФ | 336 | 43902-14
112310100 | Манометры деформационные | PG23LT, PG23CP, PG43SA | 336 | 63054-16
112310110 | Манометры, вакуумметры, мановакуумметры, напоромеры, тягомеры и тягонапоромеры |  | 336 | 60168-15
112310120 | Манометры избыточного давления показывающие |  | 336 | 3255-72
112310130 | Манометры показывающие |  | 336 | 25913-08
112310140 | Манометры, вакуумметры и мановакуумметры показывающие виброустойчивые |  | 336 | 55366-13
112310150 | Манометры, вакуумметры, мановакуумметры, дифманометры показывающие и сигнализирующие |  | 336 | 59554-14
112310160 | Манометры показывающие обыкновенные |  | 336 | 1784-63
112310170 | Манометры показывающие |  | 336 | 25913-08
112310180 | Манометры деформационные с трубчатой пружиной |  | 336 | 48824-12
11241 | МИКРОМАНОМЕТРЫ КОМПЕНСАЦИОННЫЕ ВИНТОВЫЕ С ВЕРТИКАЛЬНОЙ ТРУБКОЙ | * | 5779
112410010 | Микроманометры жидкостные компенсационные с микрометрическим винтом | МКВК-250 | 5779 | 22995-02
112410020 | Микроманометры жидкостные компенсационные с микрометрическим винтом | МКВ-2500 | 5779 | 968-90
112410030 | Микроманометры | МКВ-250-0,02 | 5779 | 968-74
112410040 | Микроманометры |  | 5779 | 968-70
112410050 | Микроманометры |  | 5779 | 1182-58
11271 | ПРЕОБРАЗОВАТЕЛИ ДАВЛЕНИЯ ПГ 0,25...1,0% | - | 1055
112710010 | Преобразователи давления измерительные (ПГ 0,25...1,0%) | ОВЕН ПД100, мод. ОВЕН ПД100-ДИВ, ОВЕН ПД100-ДД, ОВЕН ПД100-ДИ, ОВЕН ПД100-ДА, ОВЕн ПД100-ДГ, ОВЕН ПД100-ДВ | 1055 | 47586-11
112710020 | Датчики давления малогабаритные | КОРУНД, исп. КОРУНД-Дх-001Э, КОРУНД-Дх-001Д, КОРУНД-Дх-001К, КОРУНД-Дх-001SS | 1055 | 47336-11
112710030 | Датчики давления | ДД | 1055 | 46540-11
112710040 | Преобразователи давления измерительные (ПГ 0,25...1,0%) | САПФИР-22ЕМ, мод. САПФИР-22ЕМ-ДИ, САПФИР-22ЕМ-ДА, САПФИР-22ЕМ-ДВ, САПФИР-22ЕМ-ДИВ, САПФИР-22ЕМ-ДД, САПФИР-22ЕМ-ДГ | 1055 | 46376-11
112710042 | Преобразователи давления микропроцессорные |  | 1055 | 42768-09
112710050 | Преобразователи давления измерительные | АИР-20/М2, мод. АИР-20/М2-ДИ, АИР-20/М2-Н-ДИ, АИР-20/М2-МВ-ДИ, АИР-20/М2-ДА, АИР-20/М2-Н-ДА, АИР-20/М2-МВ-ДА, АИР-20/М2-ДВ, АИР-20/М2-Н-ДВ, АИР-20/М2- | 1055 | 46375-11
112710060 | Датчики давления | МТ100М | 1055 | 46325-10
112710070 | Датчики давления | Метран-22 исп. АП, МП | 1055 | 45030-10
112710080 | Датчики давления | Метран-43, Метран-43 Ех | 1055 | 45029-10
112710090 | Датчики давления (ПГ 0,25...1,0%) | Метран-150 | 1055 | 32854-09
112710100 | Датчики давления | Дон 17, Дон 17Ех | 1055 | 24315-08
112710110 | Датчики давления (ПГ 0,25...1,0%) | Метран-100 | 1055 | 22235-08
112710120 | Датчики давления | Метран-44, Метран-44-Ex, Метран-44-Вн исп. обыкновенное и взрывозащищенное | 1055 | 19764-00
112710130 | Датчики давления коррозионно-стойкие | Метран-49 исп. Метран-49-ДЦ, Метран-49-ДИ, Метран-49-ДВ, Метран-49-ДИВ | 1055 | 19396-08
112710140 | Датчики давления | Сапфир-22МТ, мд. 2040, 2050, 2051, 2054, 2055, 2110, 2120, 2130, 2140, 2150, 2151, 2152, 2154, 2155, 2156, 2160, 2161, 2162, 2170, 2171, 2172, 2175, 2 | 1055 | 15040-06
112710150 | Датчики давления | ЭЛЕМЕР-100 исп. ЭЛЕМЕР-100-ДИ, ЭЛЕМЕР-100-ДА, ЭЛЕМЕР-100-ДВ, ЭЛЕМЕР-100-ДИВ, ЭЛЕМЕР-100-ДД, ЭЛЕМЕР-100-ДГ | 1055 | 39492-08
112710160 | Датчики давления (ПГ 0,25...1,0%) | Сапфир-22МП | 1055 | 19056-05
112710170 | Датчики давления (ПГ 0,25...1,0%) | РАДОН-ВБ | 1055 | 18612-10
112710180 | Датчики давления (ПГ 0,25...1,0%) | Метран-55 | 1055 | 18375-08
112710190 | Датчики давления (ПГ 0,25...1,0%) | 415 | 1055 | 36555-07
112710200 | Датчики давления (ПГ 0,25...1,0%) | 408 | 1055 | 16557-03
112710210 | Датчики давления | Сапфир-220 | 1055 | 17757-98
112710220 | Датчики давления (ПГ 0,25...1,0%) | МИДА-13П мод, МИДА-13П-К(Н), МИДА-13П-Ех, МИДА-13П-Вн, МИДА-13П-ДИ-13П-М, | 1055 | 17636-06
112710230 | Датчики избыточного давления узкопредельные | Сапфир-АС | 1055 | 14654-95
112710240 | Датчики давления | Сапфир-100, Сапфир-100Ex | 1055 | 14062-94
112710250 | Датчики избыточного давления | МИДА-ДИ-01П | 1055 | 14209-94
112710260 | Датчики избыточного давления | МИДА-ДИ-02П | 1055 | 13566-93
112710270 | Преобразователи давления измерительные | ПДИ-01 | 1055 | 43631-10
112710280 | Датчики избыточного давления | МИДА-ДИ-12П и МИДА-ДИ-12П-Ех | 1055 | 17635-03
112710290 | Преобразователи давления | КРТ9 исп. КРТ9-Ех | 1055 | 24564-07
112710300 | Преобразователи давления измерительные | АИР-20 мод. АИР-20-ДА, АИР-20-ДИ, АИР-20-ДВ, АИР-20-ДИВ, АИР-20-ДД, АИР-20-ДГ | 1055 | 23030-02
112710310 | Преобразователи давления искробезопасные (ПГ 0,25...1,0%) | КРТ 5-Ex | 1055 | 20934-01
112710320 | Преобразователи давления | КРТ-С, КРТ-СТ, КРТ-У, КРТ-УТ | 1055 | 20933-06
112710330 | Дифманометры стрелочные показывающие | ДСП-80 РАСКО, ДСП-80В РАСКО | 1055 | 37049-08
112710340 | Измерители давления многофункциональные | ПРОМА-ИДМ, ПРОМА-ИДМ-4х | 1055 | 28639-10
112710350 | Преобразователи давления | ПДТВХ-1 | 1055 | 43646-10
112710360 | Датчики давления | ДДМ, мод. ДДМ-2500ДИ, ДДМ-200ДИ, ДДМ-200ДИЖ, ДДМ-40ДИ, ДДМ-10ДИ, ДДМ-2.5ДИ, ДДМ-0.25ДИВ | 1055 | 47463-11
112710370 | Датчики избыточного, вакуумметрического, абсолютного и дифференциального давления с электрическим выходным сигналом | ДДМ-03-Ех, ДДМ-03-МИ-Ех | 1055 | 45005-10
112710380 | Датчики давления | ДДМ, мод. ДДМ-10-ДИ, ДДМ-40-ДИ | 1055 | 20302-00
112710390 | Преобразователи измерительные давления (ПГ 0,25...1,0%) | ЗОНД-10, мод. ЗОНД-10-ИД, ЗОНД-10-АД, ЗОНД-10-ДД, ЗОНД-10-ГД | 1055 | 15020-07
112710400 | Индикаторы давления газа | ИДГ | 1055 | 13361-92
112710410 | Преобразователи измерительные | Сапфир-22М, Сапфир-22МТ, Сапфир-22Ех-М | 1055 | 44236-10
112710420 | Датчики давления | МС2000 | 1055 | 17974-01
112710430 | Преобразователи избыточного давления | ПД-Р | 1055 | 40260-08
112710440 | Преобразователи давления измерительные | ПД, мод. ПДА, ПДГ, ПДИ | 1055 | 45004-10
112710450 | Преобразователи давления измерительные | НТ | 1055 | 26817-08
112710460 | Манометры цифровые (ПГ 0,25...1,0%) | ДМ5002 | 1055 | 68984-17
112710470 | Преобразователи давления измерительные | ECO-TRONIC | 1055 | 17257-98
112710480 | Датчики давления (ПГ 0,25...1,0%) | DMP | 1055 | 44736-10
112710481 | Преобразователи давления измерительные |  | 1055 | 75925-19
112710490 | Преобразователи давления измерительные | БД | 1055 | 38413-08
112710500 | Преобразователи давления измерительные (ПГ 0,25...1,0%) | СДВ | 1055 | 28313-09
112710510 | Датчики давления | ИД | 1055 | 23992-02
112710520 | Преобразователи малогабаритные измерительные (датчики) с компенсацией магнитных потоков (ПГ 0.25,,,1.0%) | МПЭ-МИ | 1055 | 7266-05
112710530 | Преобразователи малогабаритные измерительные (датчики) с компенсацией магнитных потоков | МПЭ-МИ-К | 1055 | 7266-05
112710540 | Преобразователи малогабаритные измерительные (датчики) с компенсацией магнитных потоков | ДМЭ-МИ | 1055 | 7266-05
112710550 | Преобразователи малогабаритные измерительные (датчики) с компенсацией магнитных потоков | ДМЭ-МИ-К | 1055 | 7266-05
112710560 | Преобразователи малогабаритные измерительные (датчики) с компенсацией магнитных потоков (ПГ 0,25...1,0%) | ДМЭУ-МИ | 1055 | 7266-05
112710570 | Преобразователи малогабаритные измерительные (датчики) с компенсацией магнитных потоков | ДМЭР-МИ | 1055 | 7266-05
112710580 | Преобразователи малогабаритные измерительные (датчики) с компенсацией магнитных потоков | ДМЭР-МИ-К | 1055 | 7266-05
112710590 | Преобразователи давления измерительные (ПГ 0,25...1,0%) | Cerabar Т | 1055 | 41560-09
112710600 | Дифманометры сильфонные показывающие | ДСП-160 | 1055 | 7455-79
112710610 | Преобразователи давления измерительные | SL-1 | 1055 | 38288-08
112710620 | Датчики давления (ПГ 0,25...1,0%) | Turbo Flow PS | 1055 | 51409-12
112710630 | Преобразователи давления | D-V.2 | 1055 | 52816-13
112710640 | Преобразователи давления измерительные | 40 мод. 404304 | 1055 | 20730-12
112710650 | Преобразователи давления измерительные | Sitrans P типа 7MF (DSIII, DSIII РА, DSIII FF. Р300, Р300 PA, P300 FF, Z, ZD, Compact, MPS, P250, P280) | 1055 | 45743-10
112710660 | Измерители-сигнализаторы давления цифровые | Ceraphant T | 1055 | 34750-07
112710670 | Преобразователи давления измерительные | A-10 | 1055 | 39674-08
112710680 | Датчики избыточного давления с электрическим выходным сигналом | ДДМ-03Т-ДИ | 1055 | 55928-13
112710690 | Преобразователи давления измерительные | 2088 | 1055 | 16825-08
112710693 | Преобразователи давления измерительные | 2088 | 1055 | 16825-02
112710700 | Преобразователи давления измерительные | 2090 | 1055 | 16825-08
112710710 | Преобразователи давления | МП, мод. 22517 | 1055 | 7001-79
112710720 | Преобразователи давления | МП, мод. 22518 | 1055 | 7001-79
112710730 | Преобразователи давления измерительные | MBS 1700 | 1055 | 61533-15
112710740 | Преобразователи давления измерительные | MBS 1750 | 1055 | 61533-15
112710750 | Преобразователи давления измерительные | MBS 3000 | 1055 | 61533-15
112710760 | Преобразователи давления измерительные | MBS 3050 | 1055 | 61533-15
112710770 | Преобразователи давления измерительные | MBS 33 | 1055 | 61533-15
112710780 | Преобразователи давления измерительные | MBS 3200 | 1055 | 61533-15
112710790 | Преобразователи давления измерительные | MBS 3250 | 1055 | 61533-15
112710800 | Преобразователи давления измерительные | MBS 4510 | 1055 | 61533-15
112710810 | Преобразователи давления измерительные | 3051 | 1055 | 14061-15
112710811 | Преобразователи давления измерительные |  | 1055 | 14061-04
112710830 | Преобразователи давления измерительные | VEGABAR | 1055 | 27285-09
112710840 | Преобразователи давления измерительные | PC и PR | 1055 | 29147-11
112710850 | Преобразователи давления измерительные | P, мод. PA, PC, PD, PE, PF, PG, PH, PI, PL, PM, PN, PP, PQ, PT, PV, PX, PY | 1055 | 48087-11
112710860 | Датчики давления (ПГ 0,25...1,0%) | 415М | 1055 | 59550-14
112710870 | Преобразователи давления измерительные | S-10 | 1055 | 38288-13
112710880 | Датчики давления | ДДТ | 1055 | 30788-05
112710890 | Датчики давления и температуры | ФОН | 1055 | 38553-08
112710900 | Преобразователи давления измерительные | ОВЕН ПД200, мод. ОВЕН ПД200-ДИВ, ОВЕН ПД200-ДД, ОВЕН ПД200-ДИ, ОВЕН ПД200-ДА, ОВЕН ПД200-ДГ, ОВЕН ПД200-ДВ | 1055 | 44389-10
112710910 | Преобразователи давления измерительные (ПГ 0,25...1,0%) | АИР-10, мод. АИР-10/М1, АИР-10/М2, АИР-10S, АИР-10L, АИР-10H, АИР-10LM | 1055 | 31654-09
112710920 | Преобразователи давления измерительные | PSD-4 | 1055 | 70196-18
112710930 | Преобразователи давления измерительные |  | 1055 | 56246-14
112710940 | Датчики давления | Метран-100 | 1055 | 22235-01
112710950 | Преобразователи давления измерительные |  | 1055 | 26817-13
112710960 | Преобразователи давления измерительные |  | 1055 | 28313-11
112710970 | Датчики давления (ПГ 0,25...1,0%) | Метран-22, Метран-22-Ex, Метран-22-Вн | 1055 | 17896-00
112710980 | Датчики давления |  | 1055 | 24315-03
112710990 | Датчики давления |  | 1055 | 16557-98
112711000 | Преобразователи давления |  | 1055 | 20409-00
112711010 | Измерители давления | АДМ-100.3-1.0/Р54 | 1055 | 54473-13
112711020 | Датчики давления | МТ100 | 1055 | 13094-07
112711030 | Манометры цифровые |  | 1055 | 49867-12
112711040 | Преобразователи давления |  | 1055 | 24564-03
112711050 | Преобразователи давления измерительные | MBS 3300, MBS 3350, MBS 4003 | 1055 | 56237-14
112711060 | Датчики избыточного, вакуумметрического, абсолютного и дифференциального давления с электрическим выходным сигналом |  | 1055 | 42756-09
112711070 | Преобразователь давления измерительный |  | 1055 | 30402-05
112711080 | Датчики давления |  | 1055 | 18375-03
112711090 | Преобразователи измерительные |  | 1055 | 27304-05
112711100 | Датчики давления |  | 1055 | 16557-97
112711110 | Измерители давления многофункциональные |  | 1055 | 28639-05
112711120 | Преобразователи избыточного давления |  | 1055 | 40260-11
112711130 | Преобразователи измерительные |  | 1055 | 11964-89
112711140 | Преобразователи измерительные |  | 1055 | 11964-91
112711150 | Датчик давления |  | 1055 | 19763-00
112711160 | Преобразователи давления измерительные |  | 1055 | 16825-08
112711170 | Датчики избыточного давления (ПГ 0,25...1,0%) | ДМ5007 | 1055 | 14753-01
112711180 | Датчики давления |  | 1055 | 49083-12
112711190 | Датчики давления | ИД-И | 1055 | 26818-15
112711200 | Датчики давления |  | 1055 | 32854-08
112711210 | Манометры дифференциальные сильфонные самопишущие и показывающие | ДСС и ДСП | 1055 | 11433-09
112711211 | Преобразователи давления измерительные |  | 1055 | 49944-12
112711220 | Преобразователи давления измерительные |  | 1055 | 35220-07
112711230 | Преобразователи давления измерительные |  | 1055 | 23068-02
112711240 | Датчики давления |  | 1055 | 26818-09
112711250 | Датчики давления |  | 1055 | 13094-92
112711260 | Датчик давления малогабаритный |  | 1055 | 47336-16
112711270 | Датчики давления |  | 1055 | 59550-14
112711280 | Датчики давления |  | 1055 | 32854-13
112711290 | Преобразователи давления измерительные |  | 1055 | 31654-14
112711300 | Датчики давления |  | 1055 | 13094-95
112711310 | Преобразователи давления измерительные |  | 1055 | 56239-14
112711330 | Датчики давления |  | 1055 | 68099-17
112711340 | Датчики давления и разности давлений |  | 1055 | 15040-95
112711350 | Преобразователь давления измерительный |  | 1055 | 19935-08
112711360 | Преобразователь давления измерительный |  | 1055 | 19935-11
112711370 | Датчики давления | Радон-ВБ | 1055 | 18612-15
112711380 | Измерители давления многофункциональные |  | 1055 | 67108-17
112711390 | Датчики давления |  | 1055 | 34846-07
112711400 | Манометры дифференциальные сильфонные самопишущие и показывающие | ДСС и ДСП | 1055 | 11433-91
112711410 | Измерители давления |  | 1055 | 73396-18
112711420 | Дифманометры стрелочные показывающие |  | 1055 | 77129-19
112711430 | Датчики давления |  | 1055 | 55368-13
112711440 | Датчики избыточного, вакуумметрического, абсолютного и дифференциального давления с электрическим выходным сигналом |  | 1055 | 45005-15
112711450 | Преобразователи давления измерительные |  | 1055 | 45082-10
112711460 | Преобразователи давления измерительные |  | 1055 | 60844-15
112711470 | Датчики давления (ПГ 0,25...1,0%) |  | 1055 | 17896-05
112711480 | Преобразователи давления измерительные |  | 1055 | 55745-13
112711490 | Преобразователи давления измерительные |  | 1055 | 77484-20
112711500 | Манометры электронные |  | 1055 | 40713-14
112711510 | Преобразователи давления измерительные |  | 1055 | 28313-04
112711520 | Преобразователи давления измерительные | ЭЛЕМЕР-АИР-30 | 1055 | 37668-13
112711530 | Напоромеры НМ, тягомеры ТМ, тягонапоромеры ТНМ, дифманометры-напоромеры ДНМ, дифманометры-тягомеры ДТМ, дифманометры-тягонапоромеры ДТНМ мембранные показывающие |  | 1055 | 80824-20
112711540 | Преобразователи измерительные | Сапфир-22М, Сапфир-22МТ, Сапфир-22-Ех-М | 1055 | 42636-09
112711550 | Манометры дифференциальные показывающие |  | 1055 | 75068-19
112711560 | Датчики давления |  | 1055 | 62826-15
112711570 | Преобразователи давления измерительные |  | 1055 | 47784-11
112711580 | Манометры цифровые |  | 1055 | 49489-12
112711590 | Преобразователи избыточного давления и преобразователи давления искробезопасные | КРТ | 1055 | 12892-01
112711600 | Преобразователи измерительные разности давлений | ДМ-3583М, ДМТ-3583М | 1055 | 15862-12
112711610 | Преобразователи давления измерительные (ПГ 0,25...1,0%) | IS-3 | 1055 | 66965-17
112711620 | Преобразователи давления измерительные (ПГ 0,25...1,0%) | E-10 | 1055 | 60015-15
112711630 | Датчики давления |  | 1055 | 23574-05
112711640 | Датчики давления (ПГ 0,25...1,0%) | МИДА-13П | 1055 | 17636-17
112711650 | Датчики давления |  | 1055 | 32239-06
112711660 | Датчики давления |  | 1055 | 13094-01
112711670 | Преобразователи измерительные давления (ПГ 0,25...1,0%) | ЗОНД-20 | 1055 | 66467-17
112711680 | Дифманометры мембранные телеметрические |  | 1055 | 1615-62
112711690 | Преобразователи давления измерительные |  | 1055 | 61933-15
112711700 | Манометры электронные для точных измерений |  | 1055 | 61041-15
112711710 | Преобразователи давления измерительные |  | 1055 | 26817-18
112711720 | Преобразователи давления измерительные |  | 1055 | 19423-03
112711730 | Преобразователи измерительные | Сапфир-22 | 1055 | 7849-84
112711740 | Датчики давления, разрежения и разности давлений |  | 1055 | 49870-12
112711750 | Датчики давления тензорезистивные (ПГ 0,25...1,0%) | APZ, ALZ, AMZ, ASZ | 1055 | 62292-15
112711760 | Преобразователи давления измерительные (ПГ 0,25...1,0%) | СЕНС ПД | 1055 | 75375-19
112711770 | Датчики давления |  | 1055 | 50730-17
112711780 | Приборы |  | 1055 | 4427-74
112711790 | Преобразователи давления измерительные | - | 1055 | 63044-16
112711800 | Датчики давления (ПГ 0,25...1,0%) | ТЖИУ406, ТЖИУ406-М100 | 1055 | 56247-14
112711810 | Датчики давления (ПГ 0,25...1,0%) | Метран-75А, Метран-75G | 1055 | 48186-11
112711820 | Датчики давления |  | 1055 | 75502-19
112711830 | Датчики давления |  | 1055 | 13094-93
112711840 | Преобразователи избыточного давления и преобразователи давления искробезопасные |  | 1055 | 12892-96
112711850 | Манометры цифровые |  | 1055 | 26407-08
112711860 | Преобразователи измерительные разности давлений |  | 1055 | 15862-96
112711870 | Датчики дифференциального давления |  | 1055 | 71844-18
112711880 | Манометры электронные | - | 1055 | 76621-19
112711890 | Датчики давления | - | 1055 | 18510-08
112711900 | Преобразователи давления |  | 1055 | 21091-03
112711910 | Датчики давления |  | 1055 | 34101-07
112711920 | Преобразователи давления измерительные |  | 1055 | 76998-19
112711930 | Датчики давления | - | 1055 | 77462-20
112711940 | Датчики давления измерительные | - | 1055 | 72842-18
112711950 | Датчики избыточного давления | - | 1055 | 18375-99
112711960 | Преобразователи давления измерительные | - | 1055 | 65794-16
112711970 | Датчики давления и температуры |  | 1055 | 88517-23
112711980 | Преобразователи давления измерительные | - | 1055 | 17257-03
112711990 | Манометры дифференциальные мембранные взаимозаменяемые |  | 1055 | 2761-73
112712000 | Преобразователи давления |  | 1055 | 79947-20
112712010 | Преобразователи давления измерительные |  | 1055 | 37668-08
112712020 | Манометры дифференциальные |  | 1055 | 23069-02
112712030 | Преобразователи давления измерительные | - | 1055 | 31654-19
112712040 | Преобразователи давления измерительные | - | 1055 | 28313-11
112712050 | Преобразователи измерительные разности давлений |  | 1055 | 4694-07
112712060 | Дифманометры-уровнемеры сильфонные показывающие |  | 1055 | 5514-76
112712070 | Преобразователи давления и температуры измерительные |  | 1055 | 60177-21
112712080 | Датчики давления |  | 1055 | 14753-16
112712090 | Датчики давления | МТ101-М -М1 -Э -К -Т | 1055 | 32239-12
11272 | ПРЕОБРАЗОВАТЕЛИ ДАВЛЕНИЯ ПГ 0,25...1,0% | * | 950
112720010 | Преобразователи давления измерительные | ОВЕН ПД100, мод. ОВЕН ПД100-ДИВ, ОВЕН ПД100-ДД, ОВЕН ПД100-ДИ, ОВЕН ПД100-ДА, ОВЕн ПД100-ДГ, ОВЕН ПД100-ДВ | 950 | 47586-11
112720020 | Датчики давления малогабаритные | КОРУНД, исп. КОРУНД-Дх-001Э, КОРУНД-Дх-001Д, КОРУНД-Дх-001К, КОРУНД-Дх-001SS | 950 | 47336-11
112720030 | Датчики давления | ДД | 950 | 46540-11
112720040 | Преобразователи давления измерительные | САПФИР-22ЕМ, мод. САПФИР-22ЕМ-ДИ, САПФИР-22ЕМ-ДА, САПФИР-22ЕМ-ДВ, САПФИР-22ЕМ-ДИВ, САПФИР-22ЕМ-ДД, САПФИР-22ЕМ-ДГ | 950 | 46376-11
112720050 | Преобразователи давления измерительные | АИР-20/М2, мод. АИР-20/М2-ДИ, АИР-20/М2-Н-ДИ, АИР-20/М2-МВ-ДИ, АИР-20/М2-ДА, АИР-20/М2-Н-ДА, АИР-20/М2-МВ-ДА, АИР-20/М2-ДВ, АИР-20/М2-Н-ДВ, АИР-20/М2- | 950 | 46375-11
112720060 | Датчики давления | МТ100М | 950 | 46325-10
112720070 | Датчики давления | Метран-22 исп. АП, МП | 950 | 45030-10
112720080 | Датчики давления | Метран-43, Метран-43 Ех | 950 | 45029-10
112720090 | Датчики давления | Метран-150 | 950 | 32854-09
112720100 | Датчики давления | Дон 17, Дон 17Ех | 950 | 24315-08
112720110 | Датчики давления | Метран-100 | 950 | 22235-08
112720120 | Датчики давления | Метран-44, Метран-44-Ex, Метран-44-Вн исп. обыкновенное и взрывозащищенное | 950 | 19764-00
112720130 | Датчики давления коррозионно-стойкие | Метран-49 исп. Метран-49-ДЦ, Метран-49-ДИ, Метран-49-ДВ, Метран-49-ДИВ | 950 | 19396-08
112720140 | Датчики давления | Сапфир-22МТ, мд. 2040, 2050, 2051, 2054, 2055, 2110, 2120, 2130, 2140, 2150, 2151, 2152, 2154, 2155, 2156, 2160, 2161, 2162, 2170, 2171, 2172, 2175, 2 | 950 | 15040-06
112720150 | Датчики давления | ЭЛЕМЕР-100 исп. ЭЛЕМЕР-100-ДИ, ЭЛЕМЕР-100-ДА, ЭЛЕМЕР-100-ДВ, ЭЛЕМЕР-100-ДИВ, ЭЛЕМЕР-100-ДД, ЭЛЕМЕР-100-ДГ | 950 | 39492-08
112720160 | Датчики давления | Сапфир-22МП | 950 | 19056-05
112720170 | Датчики давления | РАДОН-ВБ | 950 | 18612-10
112720180 | Датчики давления | Метран-55 | 950 | 18375-08
112720190 | Датчики давления | 415 | 950 | 36555-07
112720200 | Датчики давления | 408 | 950 | 16557-03
112720210 | Датчики давления | Сапфир-220 | 950 | 17757-98
112720220 | Датчики давления | МИДА-13П мод, МИДА-13П-К(Н), МИДА-13П-Ех, МИДА-13П-Вн, МИДА-13П-ДИ-13П-М, | 950 | 17636-06
112720230 | Датчики избыточного давления узкопредельные | Сапфир-АС | 950 | 14654-95
112720240 | Датчики давления | Сапфир-100, Сапфир-100Ex | 950 | 14062-94
112720250 | Датчики избыточного давления | МИДА-ДИ-01П | 950 | 14209-94
112720260 | Датчики избыточного давления | МИДА-ДИ-02П | 950 | 13566-93
112720270 | Преобразователи давления измерительные | ПДИ-01 | 950 | 43631-10
112720280 | Датчики избыточного давления | МИДА-ДИ-12П и МИДА-ДИ-12П-Ех | 950 | 17635-03
112720290 | Преобразователи давления | КРТ9 исп. КРТ9-Ех | 950 | 24564-07
112720300 | Преобразователи давления измерительные | АИР-20 мод. АИР-20-ДА, АИР-20-ДИ, АИР-20-ДВ, АИР-20-ДИВ, АИР-20-ДД, АИР-20-ДГ | 950 | 23030-02
112720310 | Преобразователи давления искробезопасные | КРТ 5-Ex | 950 | 20934-01
112720320 | Преобразователи давления | КРТ-С, КРТ-СТ, КРТ-У, КРТ-УТ | 950 | 20933-06
112720330 | Дифманометры стрелочные показывающие | ДСП-80 РАСКО, ДСП-80В РАСКО | 950 | 37049-08
112720340 | Измерители давления многофункциональные | ПРОМА-ИДМ, ПРОМА-ИДМ-4х | 950 | 28639-10
112720350 | Преобразователи давления | ПДТВХ-1 | 950 | 43646-10
112720360 | Датчики давления | ДДМ, мод. ДДМ-2500ДИ, ДДМ-200ДИ, ДДМ-200ДИЖ, ДДМ-40ДИ, ДДМ-10ДИ, ДДМ-2.5ДИ, ДДМ-0.25ДИВ | 950 | 47463-11
112720370 | Датчики избыточного, вакуумметрического, абсолютного и дифференциального давления с электрическим выходным сигналом | ДДМ-03-Ех, ДДМ-03-МИ-Ех | 950 | 45005-10
112720380 | Датчики давления | ДДМ, мод. ДДМ-10-ДИ, ДДМ-40-ДИ | 950 | 20302-00
112720390 | Преобразователи измерительные давления | ЗОНД-10, мод. ЗОНД-10-ИД, ЗОНД-10-АД, ЗОНД-10-ДД, ЗОНД-10-ГД | 950 | 15020-07
112720400 | Индикаторы давления газа | ИДГ | 950 | 13361-92
112720410 | Датчики давления | МС2000 | 950 | 17974-01
112720420 | Преобразователи измерительные | Сапфир-22М, Сапфир-22МТ, Сапфир-22Ех-М | 950 | 44236-10
112720430 | Преобразователи давления измерительные | ПД, мод. ПДА, ПДГ, ПДИ | 950 | 45004-10
112720440 | Преобразователи избыточного давления | ПД-Р | 950 | 40260-08
112720460 | Преобразователи давления измерительные | СДВ | 950 | 28313-09
112720470 | Датчики давления | ИД | 950 | 23992-02
112720480 | Преобразователи давления измерительные | VEGABAR | 950 | 27285-09
112720490 | Датчики избыточного, вакуумметрического, абсолютного и дифференциального давления с электрическим выходным сигналом |  | 950 | 45005-15
112720500 | Преобразователи давления измерительные |  | 950 | 47784-11
112720510 | Датчики давления |  | 950 | 75502-19
112720520 | Датчики давления |  | 950 | 17636-17
112720530 | Датчики давления низкопредельные | Метран-45-ДИВ | 950 | 13413-00
112720540 | Датчики давления |  | 950 | 59550-14
112720550 | Датчики давления |  | 950 | 32239-12
112720560 | Датчики избыточного давления с электрическим выходным сигналом |  | 950 | 55928-13
112720570 | Преобразователи давления измерительные |  | 950 | 30402-05
11281 | ПРЕОБРАЗОВАТЕЛИ ДАВЛЕНИЯ ЦИФРОВЫЕ ОДНОПРЕДЕЛЬНЫЕ И МНОГОПРЕДЕЛЬНЫЕ | - | 4005
112810010 | Измерители давления цифровые | ИДЦ-1М, ИДЦ-2 | 4005 | 46121-10
112810020 | Манометры дифференциальные цифровые | ДМЦ-01, мод. ДМЦ-01М, ДМЦ-01О | 4005 | 15594-06
112810030 | Преобразователи дифференциального давления | Testo-6321, Testo-6351, Testo-6381, Testo-6383 | 4005 | 47168-11
112810050 | Приборы для измерений давления цифровые | Testo 506, 511, 512, 312, 314, 521, 526, 551, 555, 556, 560 | 4005 | 17270-06
112810060 | Приборы для измерения температуры влажности, скорости воздуха и давления | Testo-452 | 4005 | 13256-91
112810070 | Манометры цифровые | ДМ 5001 | 4005 | 13988-10
112810080 | Калибраторы давления | PPC | 4005 | 14225-94
112810090 | Измерители комбинированные | TESTO 435 | 4005 | 17273-06
112810110 | Приборы комбинированные | TESTO 635 | 4005 | 17740-06
112810120 | Приборы комбинированные | TESTO 650 | 4005 | 17740-06
112810130 | Измерители давления многопредельные | АДН | 4005 | 26300-08
112810150 | Измерители комбинированные | ТАММ-20 | 4005 | 22515-02
112810160 | Приборы для определения водонепроницаемости | АГАМА-2РМ | 4005 | 39624-08
112810180 | Устройство | ПМУ СНВ | 4005
112810190 | Микроманометр переносной электронный | Сейтрон PORMDZBI | 4005
112810200 | Дифференциальный цифровой манометр | DT-8890A | 4005
112810210 | Измерители давления многопредельные |  | 4005 | 26300-04
112810220 | Манометры-термометры устьевые | УМТ-01, мод. УМТ-01-25 | 4005 | 28688-05
112810230 | Анализаторы дымовых газов | Testo 330-1LL | 4005 | 17271-08
112810240 | Газоанализаторы портативные | KANE940, KANE900 PLUS, KANE400 | 4005 | 16877-06
112810250 | Анализаторы дымовых газов | TESTO 327, мод. TESTO327CO | 4005 | 36652-07
112810260 | Анализаторы дымовых газов | TESTO 327, мод. TESTO327O2 | 4005 | 36652-07
112810270 | Анализаторы дымовых газов (канал измерения давления) | TESTO 327, мод. TESTO327-1 | 4005 | 36652-07
112810280 | Анализаторы дымовых газов | TESTO 327, мод. TESTO327-2 | 4005 | 36652-07
112810290 | Измерители давления | Testo 510, Testo 511 | 4005 | 53431-13
112810320 | Измерители комбинированные | Testo-400 | 4005 | 49158-12
112810330 | Измерители комбинированные | Testo-435-1 | 4005 | 49158-12
112810340 | Измерители комбинированные (канал измерения давления) | Testo-435-2 | 4005 | 49158-12
112810350 | Измерители комбинированные (каналы измерения дифференциального давления (встроенная функция)/абсолютного давления)(за 1 канал) | Testo-435-3 | 4005 | 49158-12
112810360 | Измерители комбинированные | Testo-435-4 | 4005 | 49158-12
112810370 | Измерители комбинированные (каналы измерения дифференциального давления (встроенная функция)/абсолютного давления)(за 1 канал) | Testo-445 | 4005 | 49158-12
112810380 | Анализаторы дымовых газов | Testo 330-2LL | 4005 | 17271-08
112810390 | Калибраторы давления | Fluke 718 | 4005 | 47783-11
112810400 | Комплексы измерительно-вычислительные и управляющие на базе платформы | Logix | 4005 | 42664-09
112810410 | Газоанализаторы | АГМ-505 | 4005 | 46396-11
112810430 | Манометры цифровые | LEO | 4005 | 53901-13
112810440 | Манометры цифровые | LEX | 4005 | 53901-13
112810450 | Манометры цифровые | ECO | 4005 | 53901-13
112810460 | Манометры цифровые | dV | 4005 | 53901-13
112810470 | Газоанализаторы | ДАГ-500 | 4005 | 18225-99
112810480 | Измерители давления цифровые | PA350E | 4005 | 28473-04
112810490 | Пружинные индикаторы мощности | 50 | 4005
112810500 | Приборы контроля давления | 2100, мод. ПКД-1115 | 4005 | 36383-07
112810520 | Измерители абсолютного и дифференциального давления газа | МБГО-2 | 4005 | 39837-08
112810530 | Приборы для измерений климатических параметров (канал измерения давления) | Метео-10 | 4005 | 40335-09
112810540 | Комплексы измерительно-вычислительные | АСИС-1 | 4005 | 43436-09
112810550 | Манометры цифровые | МО-05 | 4005 | 54409-13
112810560 | Приборы |  | 4005 | 12144-90
112810590 | Устройства многофункциональные | АДИ | 4005 | 41404-09
112810600 | Манометры цифровые дифференциальные | МР110 | 4005 | 61042-15
112810610 | Измерители давления газа | ФД-09 | 4005 | 47780-11
112810620 | Манометры цифровые дифференциальные | МР111 | 4005 | 61042-15
112810630 | Манометры цифровые дифференциальные | МР112М | 4005 | 61042-15
112810640 | Манометры цифровые дифференциальные | МР115М | 4005 | 61042-15
112810650 | Манометры цифровые дифференциальные | МР120М | 4005 | 61042-15
112810660 | Газоанализаторы | Optima 7 | 4005 | 48157-11
112810670 | Газоанализаторы многокомпонентные (каналы измерения давления/дифференциального давления)(за один канал) | Полар, мод. Полар | 4005 | 66314-16
112810680 | Приборы портативные для измерения давления | 500 мод. Testo 510 и Testo 511 | 4005 | 37737-08
112810700 | Манометры дифференциальные цифровые |  | 4005 | 15594-12
112810710 | Измерители дифференциального давления | Testo 512, Testo 312, Testo 314, Testo 521, Testo 526 | 4005 | 47453-11
112810720 | Комплекты измерительные | Testo 510i, Testo 549i | 4005 | 66510-17
112810730 | Измерители давления цифровые |  | 4005 | 14481-05
112810740 | Измеритель давления цифровой |  | 4005 | 63682-16
112810750 | Манометры дифференциальные цифровые |  | 4005 | 15594-96
112810760 | Прибор контроля давления |  | 4005 | 42634-09
112810770 | Анализаторы дымовых газов |  | 4005 | 49192-12
112810790 | Тягонапоромеры-микроманометры цифровые автономные | ЗОНД-10-ДГ1031А | 4005 | 48185-11
112810800 | Газоанализаторы |  | 4005 | 54804-13
112810820 | Измерители давления цифровые |  | 4005 | 25320-03
112810830 | Измерители давления газа |  | 4005 | 47780-16
112810840 | Измеритель давления для определения водонепроницаемости |  | 4005 | 39624-14
112810850 | Газоанализаторы (каналы измерения абсолютного давления; разности давлений; избыточного давления/разрежения)(за 1 канал) | АГМ-510 | 4005 | 46395-11
112810860 | Микроманометры с приемником статического и динамического давления |  | 4005 | 40757-09
112810880 | Измерители давления цифровые |  | 4005 | 14481-95
112810890 | Газоанализаторы многокомпонентные |  | 4005 | 43924-11
112810900 | Приборы испытательные автоматизированные |  | 4005 | 73270-18
112810910 | Измерители проницаемости вакуумные | ВИП-1.3 | 4005 | 53692-13
112810920 | Комплексы метеорологические малые |  | 4005 | 39490-19
112810930 | Манометры цифровые |  | 4005 | 73382-18
112810940 | Манометры цифровые |  | 4005 | 82489-21
112810950 | Манометры абсолютного давления |  | 4005 | 86974-22
112810960 | Анализаторы дымовых газов комбинированные (канал измерения давления/разрежения дымовых газов или воздуха на горение) | КАДГ | 4005 | 62989-16
112810970 | Газоанализаторы | - | 4005 | 15306-06
11291 | ИПДЦ КОМПЛЕКСЫ ИЗМЕРИТЕЛЬНЫЕ ДАВЛЕНИЯ ЦИФРОВЫЕ ОДНОПРЕДЕЛЬНЫЕ | - | 4455
112910010 | Комплексы для измерения давления цифровые | ИПДЦ | 4455 | 6788-03
112910020 | Комплекс для измерения давления цифровой |  | 4455 | 6788-78
11301 | ПРИБОРЫ ПЕТРОВА ППР | - | 4368
113010010 | Приборы переносные системы Петрова | ППР-2М | 4368 | 2254-67
11321 | ИЗМЕРИТЕЛИ АРТЕРИАЛЬНОГО ДАВЛЕНИЯ МЕХАНИЧЕСКИЕ | - | 363
113210010 | Измерители артериального давления манометрические | ИАД-01-"Тривес" | 363 | 27671-04
113210020 | Измерители артериального давления мембранные | ИАДМ-"К-С.-Пб" | 363 | 17100-98
113210030 | Измерители артериального давления мембранные | ИАДМ-Б | 363 | 25952-03
113210040 | Измерители артериального давления мембранные общего применения | ИАДМ-ОП-1-01-"УМД" | 363 | 18032-09
113210050 | Измерители артериального давления и частоты пульса автоматические и полуавтоматические | OMRON | 363 | 27766-04
113210060 | Измерители артериального давления механические | Omron и Marshall | 363 | 24295-03
113210070 | Измерители артериального давления механические | CS HEALTHCARE | 363 | 29003-05
113210080 | Измерители артериального давления механические | ИАДМ-ТРИВЕС-ПЧЗ-М | 363 | 45694-10
113210090 | Измерители артериального давления механические | BP AG1 | 363 | 23853-02
113210100 | Тонометры электронные | ROMED | 363 | 30983-06
113210110 | Измерители артериального давления механические | CS Medica, мод. CS-105, CS-106, CS-107 | 363 | 42714-09
113210120 | Приборы для измерения артериального давления механические | Апексмед,исп.АТ-10 AT-11(NB) AT-12 AT-20 AT-21 AT-22 AT-30 AT-31 AT-41 | 363 | 29875-05
113210130 | Приборы для измерения артериального давления | LD, мод. LD-60, LD-61, LD-70, LD-70NR, LD-71, LD-71A, LD-80, LD-80 Silver, LD-81, LD-90, LD-91, LD-100 | 363 | 33650-06
113210140 | Манометры мембранные медицинские точные показывающие | ММП-60 | 363 | 10860-00
113210150 | Измерители артериального давления | ИАД-01-Адъютор | 363 | 27710-04
113210170 | Сфигмоманометры медицинские механические | BK | 363 | 45084-10
113210180 | Измерители артериального давления | CS Medica мод. CS-110 Premium | 363 | 46581-11
113210190 | Приборы для измерения артериального давления механические | MT-10, MT-10 без стетоскопа, MT-20 | 363 | 15788-07
113210200 | Измерители артериального давления мембранные с принадлежностями | ИАДМ-01-Медтехника | 363 | 23208-08
113210210 | Тонометры | GAMMA G5 | 363 | 40810-09
113210220 | Измерители артериального давления (механические) | UA 100, UA 200 | 363 | 30926-05
113210230 | Манометры мембранные точные | ММТ-3, ММТ-3-01 | 363 | 13688-97
113210240 | Манометры мембранные точные | ММТ-"СПЗ", мод. ММТ-3-"СПЗ", ММТ-3-01-"СПЗ", ММТ-3-01-1-"СПЗ" | 363 | 13688-02
113210250 | Манометры мембранные показывающие пневматические медицинские | ММП-50 | 363 | 18031-04
113210260 | Приборы для измерения артериального давления и частоты пульса цифровые |  | 363 | 50667-12
113210270 | Измерители артериального давления механические | BP AG1-10 | 363 | 23853-02
113210280 | Измерители артериального давления механические | BP AG1-20 | 363 | 23853-02
113210290 | Измерители артериального давления механические | BP AG1-30 | 363 | 23853-02
113210300 | Измерители артериального давления механические | BP AG1-40 | 363 | 23853-02
113210310 | Измерители артериального давления механические | BP AG1-90 | 363 | 23853-02
113210320 | Приборы для измерения артериального давления | WM-61 | 363
113210330 | Приборы для измерения артериального давления | WM-62S | 363
113210340 | Приборы для измерения артериального давления | WM-63S | 363
113210350 | Приборы для измерения артериального давления | WM-64 | 363
113210360 | Тонометры механические медицинские | Armed | 363 | 56585-14
113210370 | Манометры мембранные медицинские для измерителей артериального давления | МММ-01-"Адъютор" | 363 | 28031-04
113210380 | Тонометры механические | Riester, мод. R1-shock proof | 363 | 51067-12
113210390 | Манометры мембранные медицинские точные показывающие | ММТ-1 | 363 | 10860-00
113210400 | Тонометры механические | Riester, мод. minimus II | 363 | 51067-12
113210410 | Тонометры механические | Riester, мод. minimus III | 363 | 51067-12
113210420 | Тонометры механические | Riester, мод. precisa N | 363 | 51067-12
113210430 | Тонометры механические | Riester, мод. e-mega | 363 | 51067-12
113210440 | Тонометры механические | Riester, мод. ri-san | 363 | 51067-12
113210450 | Тонометры механические | Riester, мод. exacta | 363 | 51067-12
113210460 | Тонометры механические | Riester, мод. sphygmotensiophone | 363 | 51067-12
113210470 | Тонометры механические | Riester, мод. big ben | 363 | 51067-12
113210480 | Тонометры механические | Riester, мод. babyphon | 363 | 51067-12
113210490 | Тонометры механические | Riester, мод. sanaphon | 363 | 51067-12
113210500 | Приборы для измерения артериального давления | LD (исп. LD-60, LD-61, LD-70, LD-70NR, LD-71, LD-71A, LD-80, LD-80 Silver, LD-81, LD-90, LD-91, LD-100) | 363 | 33650-12
113210510 | Приборы для измерения артериального давления | UA-100, UA-200 | 363 | 30926-12
113210520 | Приборы для измерения артериального давления | Microlife мод. BP AG1-10, BP AG1-20, BP AG1-30, BP AG1-40, BP AG1-90 | 363 | 49451-12
113210530 | Приборы для измерения артериального давления |  | 363 | 62730-15
113210540 | Измерители артериального давления механические | CS Medica мод. CS-105, CS-106, CS-107 | 363 | 42714-11
113210550 | Приборы для измерения артериального давления | мод. WM61, WM62S, WM63S, WM-64 | 363 | 31357-06
113210560 | Манометры медицинские |  | 363 | 33299-06
113210570 | Приборы для измерения артериального давления | LD-70 и LD-71 | 363 | 17953-98
113210578 | Измерители артериального давления мембранные общего применения модернизированные | ИАДМ-ОПМ | 363 | 9994-93
113210580 | Манометры мембранные медицинские показывающие | ММП-60 | 363 | 10860-06
113210590 | Приборы для измерения артериального давления механические |  | 363 | 29875-11
113210600 | Измерители артериального давления механические (сфигмоманометры) |  | 363 | 17321-98
113210610 | Приборы для измерения артериального давления механические |  | 363 | 67243-17
113210620 | Сфигмоманометры показывающие мембранные |  | 363 | 1532-61
113210640 | Приборы для косвенного измерения артериального давления |  | 363 | 17070-98
113210650 | Измерители артериального давления |  | 363 | 27710-15
113210660 | Измерители артериального давления и частоты пульса автоматические и полуавтоматические |  | 363 | 38607-08
113210670 | Измерители артериального давления и частоты пульса автоматические |  | 363 | 25683-03
113210680 | Приборы для измерения артериального давления и пульса полуавтоматические цифровые |  | 363 | 21944-01
113210690 | Приборы для измерения артериального давления и частоты пульса цифровые |  | 363 | 48476-11
113210720 | Измерители артериального давления | CS Medica, мод. CS-105, CS-106, CS-107 | 363 | 64236-16
113210730 | Приборы для измерения артериального давления |  | 363 | 20488-05
113210740 | Приборы для измерения артериального давления |  | 363 | 65004-16
113210750 | Манометры мембранные показывающие пневматические медицинские |  | 363 | 18031-98
113210760 | Приборы для измерения артериального давления цифровые |  | 363 | 36548-12
113210770 | Измерители артериального давления электронные плечевые |  | 363 | 31306-08
113210780 | Приборы для измерения артериального давления и частоты пульса автоматические |  | 363 | 31742-06
113210790 | Манометры мембранные точные |  | 363 | 10860-87
113210800 | Манометры мембранные показывающие |  | 363 | 4030-74
113210810 | Приборы для косвенного измерения артериального давления |  | 363 | 17070-06
113210820 | Приборы для измерения артериального давления и частоты пульса цифровые |  | 363 | 50668-12
113210830 | Манометры мембранные медицинские |  | 363 | 15039-04
113210840 | Измерители артериального давления и частоты пульса цифровые |  | 363 | 30927-05
113210850 | Приборы для измерения артериального давления |  | 363 | 73701-18
113210870 | Приборы для измерения арт |  | 363 | 35254-15
113210880 | Приборы для измерения артериального давления механические |  | 363 | 15788-96
113210890 | Измерители артериального давления мембранные общего применения |  | 363 | 24809-08
113210900 | Измерители артериального давления и частоты пульса автоматические |  | 363 | 61702-15
113210910 | Манометры медицинские |  | 363 | 45693-10
113210920 | Измерители артериального давления |  | 363 | 66090-16
113210930 | Тонометры механические |  | 363 | 71163-18
113210940 | Приборы для измерения артериального давления механические |  | 363 | 78049-20
113210950 | Измерители артериального давления | - | 363 | 81267-21
113210960 | Приборы для измерения артериального давления |  | 363 | 75707-19
113210970 | Манометры мембранные медицинские | - | 363 | 81839-21
11341 | ТЯГОМЕРЫ, ТЯГОНАПОРОМЕРЫ, НАПОРОМЕРЫ ТНЖ НМП ТМП ППМ ППР | - | 457
113410010 | Тягомеры, напоромеры, тягонапоромеры, дифманометры-тягомеры, дифманометры-напоромеры, дифманометры-тягонапоромеры мембранные показывающие | НМ | 457 | 37815-08
113410020 | Тягомеры, напоромеры, тягонапоромеры, дифманометры-тягомеры, дифманометры-напоромеры, дифманометры-тягонапоромеры мембранные показывающие | ТМ | 457 | 37815-08
113410030 | Тягомеры, напоромеры, тягонапоромеры, дифманометры-тягомеры, дифманометры-напоромеры, дифманометры-тягонапоромеры мембранные показывающие | ТНМ | 457 | 37815-08
113410040 | Напоромеры, тягомеры, тягонапоромеры с мембранной коробкой | METER HM | 457 | 46900-11
113410050 | Напоромеры, тягомеры, тягонапоромеры с мембранной коробкой | CPG | 457 | 37588-08
113410060 | Напоромеры, тягомеры, тягонапоромеры | ДН 05, ДТ 05, ДГ 05 | 457 | 36400-07
113410070 | Напоромеры, тягомеры, тягонапоромеры | НМП-52М2-У3нп, ТММП-52М2-У3нп, ТНМП-52М2-У3нп | 457 | 30969-06
113410080 | Тягомеры, напоромеры, тягонапоромеры, дифманометры-тягомеры, дифманометры-напоромеры, дифманометры-тягонапоромеры мембранные показывающие | ТмМП-100-М2, НМП-100-М2 , ТНМП-100-М2 , ДТмМП-100-М2 , ДНМП-100-М2 | 457 | 29062-05
113410090 | Напоромеры показывающие | Magnehelic | 457 | 24391-03
113410100 | Напоромеры мембранные показывающие медицинские | НПМ-100М | 457 | 6971-79
113410110 | Дифманометры-тягомеры. Дифманометры-напоромеры | ДТмМП-100С, ДНМП-100С | 457 | 4907-75
113410120 | Тягомеры, напоромеры, тягонапоромеры, дифманометры-тягомеры, дифманометры-напоромеры, дифманометры-тягонапоромеры | ТмМП-100-М1, НМП-100-М1, ТНМП-100-М1, ДТмМП-100-М1, ДНМП-100-М1, ДТНМП-100-М1 | 457 | 4204-96
113410122 | Тягомеры, напоромеры, тягонапоромеры, дифманометры-тягомеры, дифманометры-напоромеры, дифманометры-тягонапоромеры | - | 457 | 4204-96
113410130 | Тягомеры, напоромеры, тягонапоромеры | ТМС, НС, ТНС | 457 | 3081-72
113410140 | Тягомеры, напоромеры, тягонапоромеры мембранные показывающие и дифманометры-тягомеры, напоромеры и тягонапоромеры мембранные показывающие | НП-63 | 457 | 1491-70
113410150 | Тягомеры, напоромеры, тягонапоромеры показывающие сигнализирующие | ДТ-С2, ДТ-СН, ДТ-СВ, ДН-С2, ДН-СН, ДН-СВ, ДГ-С2, ДГ-СН, ДГ-СВ | 457 | 13950-94
113410160 | Тягомеры, напоромеры, тягонапоромеры показывающие сигнализирующие и регулирующие | ДТ-УС, ДТ-Р, ДН-УС, ДН-Р , ДГ-УС, ДГ-Р | 457 | 26816-04
113410180 | Манометры дифференциальные показывающие | 120 | 457 | 40837-09
113410200 | Манометры дифференциальные мембранные | МДМ, МДМЭ | 457 | 34696-07
113410210 | Манометры показывающие дифференциальные | Magnehelic, Capsuhelic, Minihelic II, Photohelic, Capsu-Photohelic и Mini-Photohelic | 457 | 33629-06
113410220 | Тягомеры, напоромеры, тягонапоромеры показывающие | KP 144, KPChg, DiKPChg | 457 | 23061-02
113410230 | Манометры дифференциальные | MDM 1205 | 457 | 42633-09
113410240 | Тягонапоромеры жидкостные | ТНЖ-Н | 457 | 188-71
113410250 | Тягомеры, напоромеры, тягонапоромеры, дифманометры-тягомеры, дифманометры-напоромеры, дифманометры-тягонапоромеры мембранные показывающие | ТМ (тягомеры), НМ (напоромеры), ТНМ (тягонапоромеры), ДТМ (дифманометры-тягомеры), ДНМ (дифманометры-напоромеры), ДТНМ (дифманометры-тягонапоромеры) | 457 | 37815-08
113410260 | Тягомеры, напоромеры, тягонапоромеры мембранные показывающие | ТмМП-52-М, НМП-52-М1, ТнМП-52-М1 | 457 | 1491-90
113410270 | Тягомеры, напоромеры, тягонапоромеры, дифманометры-тягомеры, дифманометры-напоромеры, дифманометры-тягонапоромеры мембранные показывающие | ТмМП, НМП, ТНМП, ДТмМП, ДНМП, ДТНМП | 457 | 48826-12
113410280 | Тягомеры, напоромеры, тягонапоромеры мембранные показывающие |  | 457 | 24381-04
113410290 | Тягомеры, напоромеры, тягонапоромеры мембранные показывающие | ТмМП-52-М2 (тягомеры), НМП-52-М2 (напоромеры), ТНМП-52-М2 (тягонапоромеры) | 457 | 1491-93
113410300 | Тягомеры мембранные показывающие |  | 457 | 4204-74
113410310 | Тягомеры, напоромеры, тягонапоромеры мембранные показывающие | ТмМП-52-М2, НМП-52-М2, ТНМП-52-М2 | 457 | 28514-05
113410320 | Тягомеры, напоромеры, тягонапоромеры мембранные показывающие и дифманометры-тягомеры, напоромеры и тягонапоромеры мембранные показывающие |  | 457 | 1491-70
113410330 | Тягомеры, напоромеры, тягонапоромеры, дифманометры-тягомеры, дифманометры-напоромеры, дифманометры-тягонапоромеры мембранные показывающие |  | 457 | 4204-11
113410340 | Тягомеры, напоромеры, тягонапоромеры мембранные показывающие |  | 457 | 24381-14
113410350 | Тягонапоромер |  | 457
113410360 | Манометры показывающие |  | 457 | 25910-08
113410370 | Тягомеры, напоромеры, тягонапоромеры мембранные показывающие |  | 457 | 68065-17
113410380 | Тягомеры мембранные показывающие | ТмМП-100, НМП-100, ТНМП-100, ДТмМП-100, ДНМП-100, ДТНМП-100 | 457 | 4204-74
113410390 | Манометры, вакуумметры, мановакуумметры, дифманометры показывающие и сигнализирующие |  | 457 | 59554-14
113410400 | Тягомеры ТмМП-52-М3,Напоромеры НМП-52-М3,Тягонапоромеры ТНМП-52-М3 мембранные показывающие |  | 457 | 68065-17
113410410 | Тягонапоромеры дифференциальные жидкостные | ТДЖ | 457 | 1789-89
113410420 | Напоромеры, тягомеры, тягонапоромеры |  | 457 | 72427-18
113410430 | Тягомеры, напоромеры, тягонапоромеры, дифманометры-тягомеры, дифманометры-напоромеры, дифманометры-тягонапоромеры мембранные показывающие |  | 457 | 68495-17
113410440 | Тягомеры, напоромеры, тягонапоромеры | ТМ-П1, НМ-П1 и ТНМ-П1 | 457 | 1491-61
113410450 | Манометры дифференциальные |  | 457 | 23069-02
113410470 | Тягомеры, напоромеры, тягонапоромеры взрывозащищенные |  | 457 | 11926-09
113410480 | Напоромеры, тягомеры, тягонапоромеры с мембранной коробкой |  | 457 | 34692-07
113410490 | Тягомеры, напоромеры, тягонапоромеры мембранные показывающие |  | 457 | 24381-03
113410500 | Тягомеры, напоромеры, тягонапоромеры, дифманометры-тягомеры, дифманометры-напоромеры, дифманометры-тягонапоромеры мембранные показывающие |  | 457 | 29062-14
113410510 | Тягонапоромеры жидкостные |  | 457 | 188-49
113410520 | Манометры, мановакуумметры, напоромеры, тягонапоромеры показывающие | НП-100 | 457 | 28544-05
113410530 | Напоромеры, тягомеры, тягонапоромеры показывающие | НМ | 457 | 73105-18
113410570 | Тягомеры, напоромеры, тяг |  | 457 | 37815-08
113410580 | Напоромеры, тягомеры, тягонапоромеры с мембранной коробкой | МЕТЕР НМ | 457 | 38960-08
113410590 | Манометры, вакуумметры, м | "ФТ" | 457 | 60168-15
113410600 | Тягомеры, напоромеры, тягонапоромеры мембранные показывающие |  | 457 | 77136-19
113410610 | Манометры, мановакуумметры, напоромеры, тягонапоромеры показывающие |  | 457 | 28544-14
113410620 | Тягонапоромеры |  | 457 | 1789-63
113410630 | Манометры, мановакуумметры, напоромеры, тягонапоромеры показывающие | - | 457 | 28544-19
113410640 | Тягомеры, напоромеры, тягонапоромеры, дифманометры-тягомеры, дифманометры-напоромеры, дифманометры-тягонапоромеры |  | 457 | 79540-20
113410650 | Напоромеры, тягомеры, тягонапоромеры, дифманометры-напоромеры, дифманометры-тягомеры, дифманометры-тягонапоромеры мембранные показывающие |  | 457 | 80824-20
113410660 | Манометры деформационные |  | 457 | 56420-14
11441 | ВЫЧИСЛИТЕЛИ КОЛИЧЕСТВА ГАЗА "СУПЕРФЛОУ" | - | 7258
114410010 | Комплексы многониточные измерительные микропроцессорные |  | 7258 | 12924-07
114410020 | Комплексы многониточные измерительные микропроцессорные | СуперФлоу-IIE | 7258 | 12924-08
114410030 | Комплексы многониточные измерительные микропроцессорные | СуперФлоу-IIET | 7258 | 12924-08
114410040 | Датчики комплексные с вычислителем расхода | Гиперфлоу-3П, исп. 3П, 3Пт, 3ПМ | 7258 | 15646-00
114410050 | Комплексы измерительные | Суперфлоу-21В | 7258 | 68442-17
114410060 | Датчики комплексные с вычислителем расхода |  | 7258 | 15646-08
114410070 | Датчик комплексный с вычислителем расхода |  | 7258 | 15646-14
114410080 | Комплекс многониточный измерительный микропроцессорный |  | 7258 | 12924-98
114410090 | Комплекс многониточный измерительный микропроцессорный |  | 7258 | 12924-91
114410100 | Устройства микровычислительные |  | 7258 | 37417-13
114410110 | Комплексы измерительные |  | 7258 | 23120-12
114410120 | Комплексы многониточные измерительные микропроцессорные |  | 7258 | 89129-23
11811 | ДАТЧИКИ ДАВЛЕНИЯ "РАДОН" (ПРИ ВЫПУСКЕ ИЗ ПРОИЗВОДСТВА) | - | 739
118110010 | Датчики давления | РАДОН-ВБ | 739 | 18612-10
11812 | ДАТЧИК ДАВЛЕНИЯ "РАДОН" (ПРИ ВЫПУСКЕ ИЗ ПРОИЗВОДСТВА) | * | 666
118120010 | Датчики давления | РАДОН-ВБ | 666 | 18612-10
118120020 | Датчик давления |  | 666 | 18612-15
118120030 | Датчики гидростатического давления |  | 666 | 73762-19
118120040 | Датчики давления |  | 666 | 81769-21
12361 | КАЛИБРАТОРЫ ДАВЛЕНИЯ DPI И Т.П. | - | 18997
123610010 | Калибраторы давления | DPI 610PC | 18997 | 30758-05
123610020 | Калибраторы давления | DPI325 | 18997 | 16347-09
123610040 | Приборы цифровые для измерения давления | 705 | 18997 | 16348-97
123610050 | Установки для поверки электроманометров и электротермометров | А2246 | 18997 | 13556-08
123610060 | Калибраторы давления | HPC500 G | 18997 | 49698-12
123610070 | Калибраторы давления | DPI 320 | 18997 | 16347-09
123610080 | Калибраторы давления | DPI 615LP | 18997 | 16347-09
123610090 | Калибраторы давления | DPI 330 | 18997 | 16347-09
123610100 | Калибраторы давления | DPI 335 | 18997 | 16347-09
123610110 | Калибраторы давления | DPI 515 | 18997 | 16347-09
123610120 | Калибраторы давления | DPI 605 | 18997 | 16347-09
123610130 | Калибраторы давления | DPI 610 | 18997 | 16347-03
123610140 | Калибраторы давления | DPI 610LP | 18997 | 16347-09
123610150 | Калибраторы давления (поверка по параметрам измерения давления) | DPI 615 | 18997 | 16347-09
123610160 | Калибраторы давления | PC106 | 18997 | 14226-99
123610170 | Калибраторы давления | PC106P | 18997 | 14226-99
123610180 | Калибраторы давления | CPH 6000 | 18997 | 25960-05
123610190 | Калибраторы-контроллеры давления | ЭЛМЕТРО-Паскаль | 18997 | 43456-09
123610200 | Калибраторы давления | DPI 611 | 18997 | 63707-16
123610210 | Калибраторы давления | DPI 612 | 18997 | 63707-16
123610220 | Преобразователь давления эталонный | ПДЭ-010, ПДЭ-010И | 18997 | 33587-12
123610230 | Калибратор давления | CPC2090, CPC2000, CPC3000, CPC6000, CPC8000, CPC8000-H, CPH7600 | 18997 | 59862-15
123610240 | Калибратор давления |  | 18997 | 43709-10
123610250 | Калибратор давления |  | 18997 | 16347-03
123610260 | Установки для поверки электроманометров и электротермометров |  | 18997 | 13556-93
123610270 | Калибраторы давления | мод. DPI 605 | 18997 | 16347-09
123610280 | Калибратор давления портативный | ЭЛЕМЕР-ПКД-160 | 18997 | 71774-18
123610290 | Калибратор давления пневматический (поверка встроенного модуля давления) | ЭЛЕМЕР-ПКД-260 | 18997 | 70755-18
123610300 | Приборы цифровые для проверки систем воздушных сигналов | ADTS 405 | 18997 | 65545-16
123610310 | Калибраторы давления |  | 18997 | 42907-09
123610320 | Калибраторы-контроллеры давления |  | 18997 | 43457-09
123610330 | Контроллеры-калибраторы гидравлические интеллектуальные |  | 18997 | 79463-20
12371 | ДОПОЛНИТЕЛЬНЫЙ ДАТЧИК К КАЛИБРАТОРУ | * | 3898
123710010 | Калибраторы давления |  | 3898 | 16347-03
12671 | ПРЕОБРАЗОВАТЕЛИ ДАВЛЕНИЯ ПГ 0,05...0,2% | - | 2527
126710010 | Преобразователи измерительные давления и уровня | Waterpilot FMX 167 | 2527 | 17575-09
126710020 | Преобразователи давления измерительные | VEGABAR 61 | 2527 | 27285-04
126710030 | Преобразователи давления измерительные | VEGABAR 14 | 2527 | 27285-04
126710040 | Преобразователи давления измерительные | VEGABAR 17 | 2527 | 27285-04
126710050 | Преобразователи давления измерительные | VEGABAR 42 | 2527 | 27285-04
126710060 | Преобразователи давления измерительные | VEGABAR 52 | 2527 | 27285-04
126710070 | Преобразователи давления измерительные | VEGABAR 53 | 2527 | 27285-04
126710080 | Преобразователи давления измерительные | VEGABAR 64 | 2527 | 27285-04
126710090 | Преобразователи давления измерительные | VEGABAR 65 | 2527 | 27285-04
126710100 | Преобразователи давления измерительные | VEGABAR 66 | 2527 | 27285-04
126710110 | Преобразователи давления измерительные | VEGABAR 67 | 2527 | 27285-04
126710120 | Преобразователи давления измерительные | VEGABAR 74 | 2527 | 27285-04
126710130 | Преобразователи давления измерительные | VEGABAR 75 | 2527 | 27285-04
126710140 | Манометры цифровые (КТ 0,1 0,15 0,2) | ДМ5002 | 2527 | 26407-08
126710150 | Датчики давления (ПГ 0,1; 0,15; 0,2%) | Метран-150 | 2527 | 32854-08
126710160 | Преобразователи давления измерительные (ПГ 0,05...0,2%) | Cerabar М | 2527 | 41560-09
126710170 | Преобразователи давления измерительные | АИР-20/М2 | 2527 | 46375-11
126710180 | Преобразователи давления измерительные | 2600Т | 2527 | 25932-05
126710190 | Датчики давления | 415 | 2527 | 36555-07
126710200 | Преобразователи давления измерительные | 3051 | 2527 | 14061-15
126710210 | Преобразователи давления измерительные | 2600Т мод. 261, 266 | 2527 | 69141-17
126710220 | Преобразователи давления измерительные | ОВЕН ПД200 мод. ОВЕН ПД200-ДИВ, ОВЕН ПД200-ДД, ОВЕН ПД200-ДИ, ОВЕН ПД200-ДА, ОВЕН ПД200-ДГ, ОВЕН ПД200-ДВ | 2527 | 44389-10
126710230 | Манометры-термометры магистральные автономные | МИКОН-227 | 2527 | 32957-06
126710240 | Датчики давления | КМ35 | 2527 | 56680-14
126710250 | Датчики давления (ПГ 0,05...0,2%) | DMP | 2527 | 44736-10
126710260 | Датчики давления интеллектуальные | ZET 7112 | 2527 | 55763-13
126710270 | Датчики давления | 415М | 2527 | 59550-14
126710280 | Датчики давления | Turbo Flow PS | 2527 | 51409-12
126710290 | Преобразователи (датчики) давления измерительные | EJ* | 2527 | 59868-15
126710300 | Измерительные преобразователи в составе системы для определения БПК | OxiDirect | 2527
126710310 | Преобразователи давления измерительные |  | 2527 | 27285-09
126710320 | Преобразователь давления измерительный |  | 2527 | 31654-14
126710330 | Преобразователи давления измерительные |  | 2527 | 30883-05
126710340 | Преобразователь давления измерительный |  | 2527 | 49250-12
126710350 | Датчик давления |  | 2527 | 32854-13
126710360 | Датчики давления |  | 2527 | 32854-09
126710370 | Датчики давления |  | 2527 | 44955-10
126710380 | Преобразователи давления измерительные |  | 2527 | 23360-02
126710390 | Датчики давления |  | 2527 | 56421-14
126710400 | Преобразователи давления измерительные |  | 2527 | 47784-11
126710420 | Датчик давления |  | 2527 | 66794-17
126710440 | Преобразователи давления измерительные |  | 2527 | 54410-13
126710450 | Преобразователи давления измерительные |  | 2527 | 31654-06
126710460 | Преобразователи давления измерительные |  | 2527 | 40255-08
126710470 | Датчики давления (ПГ 0,05...0,2%) | 1151, мод. GP, AP, DP, HP, DR, LT, "Smart" | 2527 | 13849-99
126710473 | Датчики давления |  | 2527 | 13849-04
126710480 | Манометр цифровой |  | 2527 | 64811-16
126710490 | Преобразователь измерительный давления и уровня |  | 2527 | 43650-10
126710500 | Преобразователи давления измерительные |  | 2527 | 31654-09
126710510 | Преобразователи давления измерительные |  | 2527 | 21025-06
126710520 | Датчики давления |  | 2527 | 39531-08
126710530 | Преобразователи давления измерительные |  | 2527 | 14061-10
126710540 | Датчики давления измерительные |  | 2527 | 38285-09
126710550 | Преобразователи давления измерительные |  | 2527 | 45743-10
126710560 | Преобразователи давления измерительные |  | 2527 | 28456-04
126710570 | Преобразователи давления измерительные |  | 2527 | 47454-11
126710580 | Датчики давления |  | 2527 | 23574-05
126710590 | Преобразователи давления |  | 2527 | 37667-08
126710600 | Датчики давления |  | 2527 | 71417-18
126710610 | Преобразователи давления измерительные |  | 2527 | 69234-17
126710620 | Манометры цифровые |  | 2527 | 68984-17
126710630 | Преобразователи давления измерительные |  | 2527 | 23361-02
126710640 | Преобразователи давления измерительные |  | 2527 | 30402-05
126710650 | Манометры цифровые |  | 2527 | 49867-12
126710660 | Датчики давления (ПГ 0,05...0,2%) | Метран-100 | 2527 | 22235-08
126710670 | Преобразователи давления |  | 2527 | 67886-17
126710680 | Преобразователи давления и разности давлений |  | 2527 | 14250-05
126710690 | Преобразователи давления измерительные |  | 2527 | 63044-16
126710700 | Датчики давления (ПГ 0,05...0,2%) | Метран-55 | 2527 | 18375-03
126710710 | Измерители давления и температуры |  | 2527 | 57498-14
126710720 | Преобразователи давления |  | 2527 | 37667-13
126710730 | Преобразователи давления измерительные сигнализирующие |  | 2527 | 60192-15
126710740 | Преобразователи давления измерительные |  | 2527 | 14495-09
126710750 | Датчики давления (ПГ 0,05...0,2%) | ТЖИУ406, ТЖИУ406-М100 | 2527 | 56247-14
126710760 | Датчики давления (ПГ 0,05...0,2%) | Метран-75А, Метран-75G | 2527 | 48186-11
126710770 | Преобразователи давления измерительные |  | 2527 | 28456-09
126710780 | Преобразователи давления измерительные |  | 2527 | 28313-09
126710790 | Преобразователи давления измерительные | - | 2527 | 31654-19
126710800 | Датчики давления |  | 2527 | 22235-01
126710810 | Преобразователи давления (ПГ 0,05...0,2%) | 2088 | 2527 | 60993-15
126710820 | Датчики давления |  | 2527 | 63673-16
126710830 | Датчики давления |  | 2527 | 17636-06
126710840 | Преобразователи давления измерительные |  | 2527 | 67276-17
126710850 | Преобразователи давления измерительные |  | 2527 | 75925-19
126710860 | Датчики давления |  | 2527 | 75826-19
126710870 | Датчики давления малогабаритные | КОРУНД, исп. КОРУНД-ДИ | 2527 | 47336-16
126710880 | Преобразователи давления измерительные | СДВ | 2527 | 28313-11
126710900 | Датчики давления | - | 2527 | 39530-08
126710910 | Преобразователи давления |  | 2527 | 71892-18
126710920 | Преобразователи давления измерительные |  | 2527 | 53147-13
126710930 | Датчики давления |  | 2527 | 35398-07
126710940 | Преобразователи давления измерительные |  | 2527 | 14061-04
126710950 | Преобразователи давления измерительные |  | 2527 | 66310-16
126710960 | Преобразователи давления измерительные |  | 2527 | 49250-16
126710970 | Преобразователи давления измерительные |  | 2527 | 65038-16
126710980 | Преобразователи давления измерительные |  | 2527 | 71088-18
12691 | РОТАМЕТРЫ В СОСТАВЕ АСПИРАТОРОВ | * | 672
126910010 | Аспираторы автоматические | Проба-24 | 672 | 27703-09
126910020 | Ротаметры аппаратов ингаляционного наркоза | - | 672 | 8684-82
126910030 | Ротаметры медицинские газовые с местными показаниями |  | 672 | 83898-21
12762 | ПРЕОБРАЗОВАТЕЛИ, ДАТЧИКИ ДАВЛЕНИЯ 415 (ПРИ ВЫПУСКЕ ИЗ ПРОИЗВОДСТВА) | * | 363
127620010 | Датчики давления | 415 | 363 | 36555-07
127620020 | Датчик давления | 415М | 363 | 59550-14
127620030 | Датчик давления |  | 363 | 16557-03
12771 | КАЛИБРОВКА МАНОМЕТРА С РАСЧЕТОМ НЕОПРЕДЕЛЕННОСТИ | * | 2258
12781 | КАЛИБРОВКА ПРИБОРОВ ДЛЯ ОПРЕДЕЛЕНИЯ ОБЪЕМА ВОВЛЕЧЕННОГО ВОЗДУХА | * | 4973
127810010 | прибор для определения содержания пористости | Testing 1.0334 1.0337 1.0335 2.0332 2.0337 2.0334 | 4973
127810020 | Приборы портативные для проверки герметичности самоспасателей | ПГС | 4973 | 34832-07
127810040 | Прибор для определения объема вовлеченного воздуха в бетонной смеси, серия В2020 |  | 4973
127810050 | Приборы контрольные |  | 4973 | 60018-15
127810060 | Прибор для измерения объема вовлеченного воздуха |  | 4973
127810070 | Приборы портативные для проверки самоспасателей на герметичность |  | 4973 | 3143-72
12801 | Комплексы измерительные АСН и ТЗК | * | 5410
128010010 | Комплексы измерительные | АСН | 5410 | 22762-07
128010020 | Комплексы топливозаправочные | ТЗК-100ХХХХММ | 5410 | 43723-10
128010030 | Колонка раздаточная сжатого газа |  | 5410 | 66366-16
128010040 | Система измерительная АО "РН-Ростовнефтепродукт" |  | 5410 | 66872-17
128010050 | Системы измерительные | АСН | 5410 | 60596-15
128010070 | Комплекс топливозаправочный |  | 5410 | 21534-06
128010080 | Комплексы измерительные |  | 5410 | 31305-11
128010090 | Система измерительная АО "РН-Ростовнефтепродукт" |  | 5410 | 78783-20
128010100 | Комплексы дозирующе-измерительные "ТОПАЗ-292-02" |  | 5410 | 81133-20
128010110 | Системы измерительные |  | 5410 | 70871-18
128010120 | Колонки автозаправочные к |  | 5410 | 62604-15
128010130 | Система автоматизированна |  | 5410 | 82854-21
128010140 | Система автоматизированно |  | 5410 | 66338-16
128010150 | Колонки для отпуска сжатого природного газа |  | 5410 | 71015-18
128010160 | Установки газораздаточные |  | 5410 | 77352-20
128010170 | Системы измерительно-управляющие |  | 5410 | 16954-08
128010180 | Колонки газораздаточные |  | 5410 | 33424-06
12811 | КАЛИБРАТОР ДАВЛЕНИЯ С ВНЕШНИМИ МОДУЛЯМИ (ПОГРЕШНОСТЬ 0,3…2,5%) (ЗА ОДИН МОДУЛЬ) | * | 3017
12821 | КАЛИБРАТОР ДАВЛЕНИЯ С ВНЕШНИМИ МОДУЛЯМИ (ПОГРЕШНОСТЬ 0,1…0,25%) (ЗА ОДИН МОДУЛЬ) | * | 4388
128210010 | Комплексы цифровые для измерения давления и температуры | 909, мод. 909-40-500 | 4388 | 15149-98
128210020 | Преобразователи давления измерительные | 3051 | 4388 | 14061-15
128210030 | Преобразователи (датчики) давления измерительные | EJ* | 4388 | 59868-15
128210040 | Мановакуумметры цифровые (погрешность 0,1...0,25%) | ММЦ-200 | 4388
128210050 | Калибраторы давления портативные (погрешность 0,1...0,25%) (за один модуль давления) | Метран 501-ПКД-Р | 4388 | 22307-09
128210060 | Калибраторы давления | CPH 6200 | 4388 | 25960-05
128210070 | Модули давления эталонные (ПГ 0,1...0,25%)(за 1 модуль) | Метран-518 | 4388 | 39152-12
128210080 | Калибраторы давления портативные (погрешность 0,1...0,25%)(за один модуль) | Метран 502-ПКД-10П | 4388 | 26014-03
128210090 | Манометры цифровые (погрешность 0,1...0,25%) | ДМ5002М | 4388 | 49867-12
128210100 | Калибраторы давления портативные | ЭЛМЕТРО-Паскаль-02 | 4388 | 48184-11
128210110 | Калибраторы давления портативные |  | 4388 | 26014-08
128210120 | Манометры цифровые |  | 4388 | 68984-17
128210130 | Датчики давления |  | 4388 | 56680-14
128210140 | Комплексы программно-технические | Старт-7 | 4388 | 26245-04
12831 | КАЛИБРАТОР ДАВЛЕНИЯ С ВНЕШНИМИ МОДУЛЯМИ (ПОГРЕШНОСТЬ 0,03…0,06%) (ЗА ОДИН МОДУЛЬ) | * | 5275
128310010 | Модули давления эталонные (ПГ 0,03…0,06%)(за 1 модуль) | Метран-518 | 5275 | 39152-12
128310020 | Калибраторы-контроллеры давления | Метран-530 | 5275 | 43457-09
128310030 | Калибраторы давления портативные (погрешность 0,03...0,06)(за 1 модуль) | Метран 515 | 5275 | 32813-06
128310040 | Преобразователи давления измерительные | 3051 | 5275 | 14061-15
128310050 | Преобразователи (датчики) давления измерительные | EJ* | 5275 | 59868-15
128310060 | Калибраторы давления | PC 400, PC 700, PM 100-PIC (PM 105-PIC) | 5275 | 14573-00
128310070 | Преобразователи давления эталонные (ПГ 0,03…0,06%) | ПДЭ-020, ПДЭ-020И | 5275 | 58668-14
128310080 | Калибраторы давления портативные (погрешность 0,03...0,06) (за один модуль давления) | Метран 501-ПКД-Р | 5275 | 22307-09
128310090 | Калибраторы многофункциональные (погрешность 0,03...0,06) (за один модуль давления) | Calog мод. Calog-Pressure II-R | 5275 | 47999-11
128310100 | Манометры цифровые (погрешность 0,03...0,06) | ДМ5002М | 5275 | 49867-12
128310110 | Манометры цифровые прецизионные | Fluke 700G | 5275 | 51936-12
128310120 | Калибраторы многофункциональные | MC5-R | 5275 | 22237-06
128310130 | Калибраторы давления портативные (погрешность 0,03...0,06) (за один модуль давления) | ПКД-10М | 5275 | 18469-02
128310140 | Калибраторы давления (ПГ 0,03…0,06%) (за1 модуль давления) | DPI 620 | 5275 | 16347-09
128310150 | Калибраторы давления | CPG1000 | 5275 | 54615-13
128310160 | Калибраторы давления портативные | ЭЛМЕТРО-Паскаль-02 | 5275 | 48184-11
128310170 | Преобразователи давления эталонные (ПГ 0,03-0,06%) | ПДЭ-010 | 5275 | 33587-06
128310180 | Измерители давления цифровые | Testo 570 | 5275
128310190 | Калибраторы многофункциональные | AOIP, мод. Calys 100R | 5275 | 70814-18
128310200 | Калибратор многофункциональный |  | 5275 | 22237-08
128310210 | Калибратор давления портативный |  | 5275 | 22307-04
128310220 | Калибратор давления портативный |  | 5275 | 18469-04
128310230 | Калибраторы давления (погрешность 0,03...0,06)(за один модуль давления) | BetaGauge 330 | 5275 | 44724-10
128310240 | Манометры цифровые |  | 5275 | 66716-17
128310250 | Манометры цифровые |  | 5275 | 68984-17
128310260 | Калибратор давления |  | 5275 | 25915-03
128310270 | Калибраторы давления | Метран-520 | 5275 | 54880-13
128310280 | Калибраторы |  | 5275 | 51219-12
128310290 | Калибраторы многофункциональные и коммуникаторы (ПГ 0,03...0,06%)(за один модуль давления) | ВЕАМЕХ MC6 (-R) | 5275 | 52489-13
128310310 | Модули давления эталонные |  | 5275 | 39152-08
128310320 | Калибраторы многофункциональные |  | 5275 | 22237-01
128310330 | Калибраторы многофункциональные |  | 5275 | 22237-02
128310340 | Измерители давления цифровые (канал измерения давления) | Testo 570 | 5275 | 62306-15
128310350 | Калибраторы давления портативные |  | 5275 | 22307-01
128310360 | Преобразователи давления эталонные |  | 5275 | 33587-12
128310370 | Преобразователи давления измерительные |  | 5275 | 49250-16
128310380 | Калибраторы давления |  | 5275 | 14225-94
128310390 | Преобразователи давления измерительные (ПГ 0,03…0,06%) | СДВ | 5275 | 28313-09
128310400 | Преобразователи давления измерительные (ПГ 0,03...0,06%) | 3051S | 5275 | 66525-17
128310410 | Преобразователи давления измерительные |  | 5275 | 28456-04
128310420 | Калибраторы давления малогабаритные |  | 5275 | 64695-16
128310430 | Манометры цифровые |  | 5275 | 54409-13
12841 | КАЛИБРАТОР ДАВЛЕНИЯ С ВНЕШНИМИ МОДУЛЯМИ (ПОГРЕШНОСТЬ 0,01…0,025%) (ЗА ОДИН МОДУЛЬ) | * | 7909
128410010 | Манометры цифровые | Crystal, мод. Crystal XP2i | 7909 | 43880-10
128410020 | Манометры цифровые | Crystal, мод. Crystal XP2i-DP | 7909 | 43880-10
128410030 | Манометры цифровые | Crystal, мод. Crystal M1 | 7909 | 43880-10
128410040 | Манометры цифровые | Crystal, мод. Crystal WT | 7909 | 43880-10
128410050 | Манометры цифровые | LEO, LEX, ECO, dV | 7909 | 53901-13
128410060 | Калибраторы многофункциональные (ПГ0,01…0,025%) (за 1 модуль давления) | MC5-R | 7909 | 22237-06
128410070 | Модули давления эталонные (ПГ 0,01…0,025%) (за 1 модуль) | Метран-518 | 7909 | 39152-12
128410080 | Манометры цифровые | ЦМ200 | 7909 | 68612-17
128410090 | Калибраторы давления (погрешность 0,01…0,025%) (за один модуль) | CPH6000 | 7909 | 52030-12
128410100 | Калибраторы давления портативные | ЭЛМЕТРО-Паскаль-02 | 7909 | 48184-11
128410110 | Калибраторы давления | Fluke 2700G | 7909 | 59865-15
128410120 | Калибраторы давления (ПГ 0,01…0,025%)(за один модуль давления) | DPI 620 | 7909 | 16347-09
128410130 | Модули давления | Fluke 750, мод. 750RD6 | 7909 | 59867-15
128410140 | Модули давления | Fluke 750, мод. 750R07 | 7909 | 59867-15
128410150 | Модули давления | Fluke 750, мод. 750R29 | 7909 | 59867-15
128410160 | Модули давления | Fluke 750, мод. 750R30 | 7909 | 59867-15
128410170 | Модули давления | Fluke 750, мод. 750R06 | 7909 | 59867-15
128410180 | Модули давления | Fluke 750, мод. 750R04 | 7909 | 59867-15
128410190 | Калибратор многофункциональный и коммуникатор (ПГ 0,01...0,025%)(за один модуль давления) | ВЕАМЕХ MC6 (-R) | 7909 | 52489-13
128410200 | Модули давления эталонные |  | 7909 | 39152-08
128410210 | Манометр цифровой |  | 7909 | 44725-10
128410220 | Калибраторы давления (погрешность 0,01…0,025%)(за один модуль) | BetaGauge 330 | 7909 | 44724-10
128410230 | Калибраторы давления с внешними модулями давления |  | 7909 | 64480-16
128410240 | Калибратор давления | Метран-520 | 7909 | 54880-13
128410250 | Преобразователь давления эталонный (ПГ 0,01…0,025%) | ПДЭ-010 | 7909 | 33587-06
128410260 | Калибраторы давления |  | 7909 | 72192-18
128410270 | Калибратор многофункциональный |  | 7909 | 22237-08
128410280 | Калибраторы давления |  | 7909 | 42907-09
128410290 | Преобразователи давления эталонные |  | 7909 | 58668-14
128410300 | Преобразователи давления эталонные (погрешность 0,01…0,025%) | ПДЭ-020, ПДЭ-020И | 7909 | 58668-14
128410310 | Преобразователи давления эталонные (ПГ 0,01-0,025%) | ПДЭ-010, ПДЭ-010И | 7909 | 33587-12
128410320 | Калибраторы многофункциональные |  | 7909 | 60401-15
128410330 | Калибраторы давления |  | 7909 | 54615-13
128410340 | Калибратор многофункциональный |  | 7909 | 22237-02
128410350 | Калибраторы многофункциональные |  | 7909 | 47998-11
128410360 | Калибраторы давления |  | 7909 | 63707-16
128410370 | Преобразователи давления |  | 7909 | 77090-19
128410380 | Приборы цифровые для измерения давления (ПГ 0,01…0,025%)(за 1 модуль давления) | DPI 610 | 7909 | 16348-05
128410390 | Приборы цифровые для измерения давления (ПГ 0,01…0,025%)(за 1 модуль давления) | DPI 615 | 7909 | 16348-05
128410400 | Преобразователи давления измерительные |  | 7909 | 49250-16
128410410 | Калибраторы давления |  | 7909 | 16347-03
128410420 | Калибраторы давления |  | 7909 | 16347-97
128410430 | Калибраторы давления |  | 7909 | 59862-15
128410440 | Калибраторы давления |  | 7909 | 49698-12
128410450 | Манометры цифровые (ПГ 0,01…0,025%) | МО-05 | 7909 | 54409-13
128410460 | Манометры цифровые | * | 7909 | 66716-17
128410470 | Калибраторы давления | мод. Crystal XP²ⁱ, Crystal 31, Crystal 33, Crystal nVision | 7909 | 31517-10
12891 | Счетчики воды квартирные, D до 15мм (с выездом на место эксплуатации) | * | 608
128910110 | Счетчики воды крыльчатые | СВК (СВК-15Х(Г), СВК-20Х(Г) | 608 | 44572-10
128910120 | Счетчики холодной и горячей воды крыльчатые | СВХ | 608 | 16567-97
128910130 | Счетчики крыльчатые одноструйные холодной и горячей воды | ОСВУ | 608 | 32538-06
128910140 | Счетчики холодной и горячей воды | ОСВ | 608 | 17325-98
128910160 | Счетчики крыльчатые турбинные холодной и горячей воды | ВСКХ | 608 | 29857-05
128910170 | Счетчики крыльчатые турбинные холодной и горячей воды | ВСКУ | 608 | 29857-05
128910180 | Счетчики крыльчатые турбинные холодной и горячей воды | ВСТХ | 608 | 29857-05
128910190 | Счетчики крыльчатые турбинные холодной и горячей воды | ВСТУ | 608 | 29857-05
128910200 | Счетчики воды крыльчатые | СВМ | 608 | 42813-09
128910210 | Счетчики холодной и горячей воды | JS | 608 | 15314-05
128910220 | Счетчики холодной и горячей воды | WS | 608 | 15314-05
128910230 | Счетчики холодной и горячей воды | ETW | 608 | 37730-08
128910240 | Счетчики холодной и горячей воды | ETH | 608 | 37730-08
128910250 | Счетчики холодной и горячей воды крыльчатые многоструйные | MTH | 608 | 26898-04
128910260 | Счетчики холодной и горячей воды крыльчатые многоструйные | MTK | 608 | 26898-04
128910270 | Счетчики горячей воды крыльчатые | MTW | 608 | 13668-06
128910280 | Счетчики горячей и холодной воды крыльчатые многоструйные | Polaris | 608 | 29149-07
128910290 | Счетчики холодной и горячей воды | ЕТК | 608 | 37730-08
128910310 | Счетчики горячей и холодной воды крыльчатые одноструйные | Solaris | 608 | 29146-07
128910330 | Счетчики горячей и холодной воды | Саяны | 608 | 17634-04
128910340 | Счетчики холодной и горячей воды | САЯНЫ-Т | 608 | 37730-08
128910350 | Счетчики скоростные крыльчатые горячей воды и холодной воды | СКВ-7/25 | 608 | 42803-09
128910360 | Счетчики скоростные крыльчатые горячей воды и холодной воды | СКВГ90-20/40 | 608 | 42803-09
128910370 | Счетчики скоростные крыльчатые горячей воды и холодной воды | СКВГ90 -12/32 | 608 | 42803-09
128910430 | Счетчики холодной и горячей воды одноструйные и многоструйные | Minomess | 608 | 32919-06
128910450 | Счетчики воды квартирные | Volumex (мод. VLX 1,5, E-T QN 1,5, 2,5) | 608 | 23556-02
128910460 | Счетчики холодной и горячей воды | GSD-5 | 608 | 27014-04
128910470 | Счетчики холодной и горячей воды | B.METERS | 608 | 27014-04
128910480 | Счетчики холодной и горячей воды крыльчатые одноструйные | Нарва | 608 | 27267-04
128910490 | Счетчики холодной воды крыльчатые, турбинные; холодной и горячей воды крыльчатые, турбинные | ВДХ | 608 | 19653-07
128910500 | Счетчики холодной воды крыльчатые, турбинные; холодной и горячей воды крыльчатые, турбинные | ВДГ | 608 | 19653-07
128910510 | Счетчики крыльчатые одноструйные холодной и горячей воды | ОСВХ | 608 | 32538-06
128910550 | Счетчики холодной и горячей воды крыльчатые | WFK, WFW | 608 | 37584-08
128910600 | Счетчики горячей воды | СКВГ 90-3/15 | 608 | 13544-93
128910620 | Счетчики воды крыльчатые модернизированные | ВСКМ 90 | 608 | 20832-05
128910630 | Счетчики воды крыльчатые модернизированные | ВСКМ 90, ВСКМ 90ДГ | 608 | 32539-06
128910650 | Счетчики холодной и горячей воды крыльчатые | WFK2.../WFW2... | 608 | 25986-04
128910760 | Счетчики холодной и горячей воды | СХВ (СХВ-15, СХВ-20), СГВ (СГВ-15, СГВ-20) | 608 | 16078-05
128910800 | Счетчики воды крыльчатые мокроходные | Росич ВКМ-15 | 608 | 46589-11
128910820 | Счетчики холодной и горячей воды крыльчатые | СВК, исп. СВК 15-3-1, СВК 15-3-2, СВК 15-3-7, СВК 20-5, СВК 20-5-1 | 608 | 13869-08
128910830 | Счетчики холодной и горячей воды крыльчатые | VLF-R | 608 | 26382-07
128910840 | Счетчики холодной и горячей воды крыльчатые | СВ-15 | 608 | 24319-05
128910910 | Счетчики холодной воды и горячей воды крыльчатые | EV-AM (холодной воды) и EV-AM1 (горячей воды) | 608 | 24860-11
128910930 | Счетчики холодной и горячей воды крыльчатые многоструйные | M, исп. MTK и MNK, MTW, MTH | 608 | 48242-11
128910960 | Счетчики холодной и горячей воды крыльчатые | Тритон | 608 | 43682-10
128910970 | Счетчики холодной и горячей воды | Maddalena мод. CDS/D8 | 608 | 33948-07
128910980 | Счетчики воды крыльчатые | ОХТА | 608 | 47153-11
128910990 | Счетчики холодной и горячей воды крыльчатые | CD S/D8, CD ONE TRP, DS TRP, DS TRP V, DS S/D | 608 | 31107-06
128911010 | Счетчики холодной и горячей воды крыльчатые | Residia Jet (мод. Residia Jet-С) | 608 | 29438-05
128911020 | Счетчики холодной и горячей воды крыльчатые | СВК 15-1,5 | 608 | 31697-06
128911030 | Счетчики холодной и горячей воды крыльчатые | Home | 608 | 51334-12
128911040 | Счетчики холодной и горячей воды крыльчатые | НОРМА СВК | 608 | 49316-12
128911050 | Счетчики воды крыльчатые универсальные | Экомера ЭКО-15, Экомера ЭКО-20, Экомера ЭКО-25, Экомера ЭКО-32, Экомера ЭКО-40, Экомера ЭКО-50 | 608 | 53352-13
128911060 | Счетчики холодной и горячей воды крыльчатые | СВК | 608 | 13869-03
128911080 | Счетчики холодной и горячей воды крыльчатые | НОРМА СВКМ | 608 | 57034-14
128911110 | Счетчики холодной воды крыльчатые | BAYLAN | 608 | 45209-10
128911120 | Счетчики холодной и горячей воды крыльчатые | МЕТЕР СВ | 608 | 38760-08
128911150 | Счетчики воды крыльчатые мокроходные | Росич ВКМ | 608 | 46589-11
128911180 | Счетчики воды крыльчатые | СВК (СВК-15Х(М)(И), СВК-15Г(М)(И)) | 608 | 61399-15
128911190 | Счетчики холодной воды крыльчатые | MTK | 608 | 13673-06
128911210 | Счетчики воды крыльчатые | СВК (СВК-15Х(М)(И), СВК-15Г(М)(И) | 608 | 54835-13
128911220 | Счетчики воды крыльчатые | Миномесс | 608 | 42813-09
128911250 | Счетчики воды универсальные | ПУЛЬС, мод. ПУЛЬС-15У-80, ПУЛЬС-15УИ-80, ПУЛЬС-15У-110, ПУЛЬС-15УИ-110 | 608 | 57032-14
128911260 | Счетчики воды крыльчатые универсальные | ВСКМ 90 "АТЛАНТ" и ОСВ "НЕПТУН" | 608 | 61032-15
128911270 | Счетчики холодной и горячей воды крыльчатые | СВ-15Х "КАСКАД", СВ-15Г "КАСКАД" | 608 | 31125-06
128911280 | Счетчики холодной воды и горячей воды |  | 608 | 16078-13
128911290 | Счетчики холодной и горячей воды универсальные |  | 608 | 13869-98
128911300 | Счетчик холодной и горячей воды крыльчатый |  | 608 | 26382-12
128911310 | Счетчики холодной и горячей воды крыльчатые |  | 608 | 73676-18
128911320 | Счетчики холодной и горячей воды крыльчатые |  | 608 | 54418-13
128911330 | Счетчики холодной и горячей воды крыльчатые одноструйные |  | 608 | 48241-11
128911340 | Счетчики холодной и горячей воды |  | 608 | 47244-11
128911350 | Счетчики холодной и горячей воды крыльчатые |  | 608 | 26899-04
128911360 | Счетчики холодной и горячей воды крыльчатые |  | 608 | 56279-14
128911370 | Счетчики холодной и горячей воды универсальные |  | 608 | 60909-15
128911380 | Счетчики холодной и горячей воды крыльчатые |  | 608 | 26382-04
128911390 | Счетчики воды крыльчатые модернизированные |  | 608 | 20832-01
128911400 | Счетчики холодной воды |  | 608 | 23649-02
128911410 | Счетчики горячей воды |  | 608 | 23648-02
128911420 | Счетчики холодной и горячей воды крыльчатые торговой марки "VALTEC" |  | 608 | 58362-14
128911430 | Счетчики холодной и горячей воды |  | 608 | 16078-00
128911440 | Счетчики холодной и горячей воды крыльчатые |  | 608 | 54233-13
128911450 | Счетчик крыльчатый холодной и горячей воды |  | 608 | 66635-17
128911460 | Счетчики горячей воды |  | 608 | 13544-93
128911470 | Счетчики холодной и горячей воды |  | 608 | 65916-16
128911480 | Счетчики холодной и горячей воды крыльчатые |  | 608 | 32819-06
128911490 | Счетчики холодной и горячей воды крыльчатые |  | 608 | 48411-11
128911500 | Счетчики холодной и горячей воды крыльчатые |  | 608 | 13869-13
128911510 | Счетчики воды крыльчатые |  | 608 | 66411-17
128911520 | Счетчики холодной и горячей воды крыльчатые |  | 608 | 60780-15
128911530 | Счетчики холодной и горяч |  | 608 | 55467-13
128911540 | Счетчики холодной воды крыльчатые |  | 608 | 15256-96
128911550 | Счетчики воды крыльчатые универсальные (с антимагнитной защитой) |  | 608 | 69675-17
128911560 | Счетчики холодной и горячей воды крыльчатые, одноструйные, сухоходные |  | 608 | 42880-09
128911570 | Счетчики холодной воды |  | 608 | 13545-93
128911580 | Счетчики воды крыльчатые |  | 608 | 68151-17
128911590 | Счетчики холодной воды и горячей воды |  | 608 | 16078-97
128911600 | Счетчики холодной и горячей воды тахометрические |  | 608 | 51333-12
128911610 | Счетчики холодной воды |  | 608 | 23555-02
128911620 | Счетчики холодной и горячей воды |  | 608 | 32539-11
128911630 | Счетчики скоростные крыльчатые холодной и горячей воды |  | 608 | 27361-04
128911640 | Счетчики холодной и горяч |  | 608 | 51794-12
128911650 | Счетчики холодной и горячей воды крыльчатые торговой марки "VALTEC" |  | 608 | 58362-20
128911660 | Счетчики воды крыльчатые |  | 608 | 75657-19
128911670 | Счетчики холодной и горячей воды крыльчатые |  | 608 | 46597-11
128911680 | Счетчики холодной воды крыльчатые, турбинные; холодной и горячей воды крыльчатые, турбинные |  | 608 | 19653-05
128911690 | Счетчики воды |  | 608 | 68501-17
128911700 | Счетчики холодной и горячей воды универсальные |  | 608 | 67831-17
128911710 | Счетчики воды одноструйные |  | 608 | 63458-16
128911720 | Счетчики крыльчатые одноструйные холодной и горячей воды |  | 608 | 32538-11
128911730 | Счетчики холодной воды многоструйные | ДУ15 | 608 | 42878-09
12901 | Счетчики воды домовые, D до 20мм (с выездом на место эксплуатации) | * | 1424
129010010 | Счетчики холодной и горячей воды | ВСХ | 1424 | 40607-09
129010030 | Счетчики холодной и горячей воды | ВСХН | 1424 | 40606-09
129010050 | Счетчики холодной и горячей воды | ВСХНп | 1424 | 28025-04
129010070 | Счетчики холодной и горячей воды | ВСТН | 1424 | 40606-09
129010080 | Счетчики холодной и горячей воды | ВСТ | 1424 | 40607-09
129010090 | Счетчики холодной воды комбинированные | ВСХНК | 1424 | 45023-10
129010100 | Счетчики холодной и горячей воды | ВСГ | 1424 | 40607-09
129010120 | Счетчики холодной и горячей воды крыльчатые | СВХ | 1424 | 16567-97
129010130 | Счетчики крыльчатые одноструйные холодной и горячей воды | ОСВУ | 1424 | 32538-06
129010140 | Счетчики холодной и горячей воды | ОСВ | 1424 | 17325-98
129010160 | Счетчики крыльчатые турбинные холодной и горячей воды | ВСКХ | 1424 | 29857-05
129010170 | Счетчики крыльчатые турбинные холодной и горячей воды | ВСКУ | 1424 | 29857-05
129010180 | Счетчики крыльчатые турбинные холодной и горячей воды | ВСТХ | 1424 | 29857-05
129010190 | Счетчики крыльчатые турбинные холодной и горячей воды | ВСТУ | 1424 | 29857-05
129010200 | Счетчики воды крыльчатые | СВМ | 1424 | 42813-09
129010210 | Счетчики холодной и горячей воды | JS | 1424 | 15314-05
129010220 | Счетчики холодной и горячей воды | WS | 1424 | 15314-05
129010230 | Счетчики холодной и горячей воды | ETW | 1424 | 37730-08
129010240 | Счетчики холодной и горячей воды | ETH | 1424 | 37730-08
129010250 | Счетчики холодной и горячей воды крыльчатые многоструйные | MTK | 1424 | 26898-04
129010260 | Счетчики холодной и горячей воды крыльчатые многоструйные | MTН | 1424 | 26898-04
129010270 | Счетчики горячей воды крыльчатые | MTW | 1424 | 13668-06
129010280 | Счетчики горячей и холодной воды крыльчатые многоструйные | Polaris | 1424 | 29149-07
129010290 | Счетчики холодной и горячей воды | ЕТК | 1424 | 37730-08
129010300 | Счетчики горячей и холодной воды | AP | 1424 | 15881-06
129010310 | Счетчики горячей и холодной воды крыльчатые одноструйные | Solaris | 1424 | 29146-07
129010320 | Счетчики воды одноструйные крыльчатые | ZR | 1424 | 15517-97
129010330 | Счетчики горячей и холодной воды | Саяны | 1424 | 17634-04
129010340 | Счетчики холодной и горячей воды | САЯНЫ-Т | 1424 | 37730-08
129010380 | Счетчики питьевой воды крыльчатые | ВСКВ | 1424 | 20604-00
129010390 | Счетчики холодной и горячей воды | СХ(СХИ)-"Алексеевский | 1424 | 17844-07
129010400 | Счетчики холодной и горячей воды | СГ(СГИ) -"Алексеевский" | 1424 | 17844-07
129010420 | Счетчики холодной воды | ВТВ | 1424 | 38022-08
129010430 | Счетчики холодной и горячей воды одноструйные и многоструйные | Minomess | 1424 | 32919-06
129010440 | Счетчики холодной и горячей воды турбинные | WPV | 1424 | 31105-06
129010450 | Счетчики воды квартирные | Volumex (мод. VLX 1,5, E-T QN 1,5, 2,5) | 1424 | 23556-02
129010460 | Счетчики холодной и горячей воды | GSD5 | 1424 | 27014-04
129010470 | Счетчики холодной и горячей воды | B.METERS | 1424 | 27014-04
129010480 | Счетчики холодной и горячей воды крыльчатые одноструйные | Нарва | 1424 | 27267-04
129010490 | Счетчики холодной воды крыльчатые, турбинные; холодной и горячей воды крыльчатые, турбинные | ВДХ | 1424 | 19653-07
129010500 | Счетчики холодной воды крыльчатые, турбинные; холодной и горячей воды крыльчатые, турбинные | ВДГ | 1424 | 19653-07
129010510 | Счетчики крыльчатые одноструйные холодной и горячей воды | ОСВХ | 1424 | 32538-06
129010530 | Счетчики холодной и горячей воды крыльчатые многоструйные | M | 1424 | 28749-05
129010540 | Счетчики холодной воды крыльчатые | UM | 1424 | 15256-96
129010550 | Счетчики холодной и горячей воды крыльчатые | WFK, WFW | 1424 | 37584-08
129010590 | Счетчики горячей и холодной воды | СКВГ 90-5/20 | 1424 | 13959-94
129010600 | Счетчики горячей воды | СКВГ 90-3/15 | 1424 | 13544-93
129010610 | Счетчики крыльчатые холодной воды | ВСКМ | 1424 | 8041-80
129010620 | Счетчики воды крыльчатые модернизированные | ВСКМ 90 | 1424 | 20832-05
129010630 | Счетчики воды крыльчатые модернизированные | ВСКМ 90, ВСКМ 90ДГ | 1424 | 32539-06
129010640 | Счетчики холодной и горячей воды крыльчатые, многоструйные | M, "Elster s.r.o" | 1424 | 42883-09
129010650 | Счетчики холодной и горячей воды крыльчатые | WFK2.../WFW2... | 1424 | 25986-04
129010660 | Счетчики холодной и горячей воды | WFK и WFW "Katra" | 1424 | 20627-00
129010670 | Счетчики холодной и горячей воды крыльчатые одноструйные сухоходные | E-T "ISTA" | 1424 | 30330-05
129010680 | Счетчики воды крыльчатые многоструйные | VM3-5V/1 | 1424 | 14097-94
129010690 | Счетчики воды одноструйные крыльчатые | J "Premex s.r.o" | 1424 | 14096-97
129010700 | Счетчики холодной и горячей воды | MT50 QN "Premex s.r.o" | 1424 | 17170-98
129010710 | Счетчики холодной и горячей воды | WFU 10.80 "Катра" | 1424 | 14950-95
129010720 | Счетчики крыльчатые холодной и горячей воды | СКБ | 1424 | 26343-08
129010730 | Счетчики холодной воды электронные крыльчатые | КЭСХВ-15 | 1424 | 15199-96
129010740 | Счетчики воды | СВМ.Х-15-001-А...Г | 1424 | 16184-97
129010750 | Счетчики крыльчатые холодной и горячей воды | VMT 0,6 1,5 2,5 "Rdab Kariher" | 1424 | 15067-95
129010760 | Счетчики холодной и горячей воды | СХВ (СХВ-15, СХВ-20), СГВ (СГВ-15, СГВ-20) | 1424 | 16078-05
129010770 | Водосчетчики крыльчатые мокроходные | Росич ВКМ-20 | 1424 | 37303-08
129010780 | Счетчики холодной воды | MN QN "INVENSYS" и MS-N QN "INVENSYS" | 1424 | 23555-02
129010790 | Счетчики холодной и горячей воды крыльчатые | LXS, LXSR "MANUAL" | 1424 | 30895-05
129010800 | Счетчики воды крыльчатые мокроходные | Росич ВКМ-15 | 1424 | 46589-11
129010810 | Счетчики холодной и горячей воды крыльчатые одноструйные сухоходные | S100 EVZPK, "ABB" | 1424 | 22852-02
129010820 | Счетчики холодной и горячей воды крыльчатые | VLF-R | 1424 | 26382-07
129010830 | Счетчики холодной и горячей воды крыльчатые | Residia Jet (мод. Residia Jet-С) | 1424 | 29438-05
129010840 | Счетчики холодной и горячей воды крыльчатые | СВК | 1424 | 13869-08
129010850 | Счетчики холодной и горячей воды крыльчатые | СВК 15-1,5 | 1424 | 31697-06
129010860 | Счетчики холодной и горячей воды крыльчатые | Home | 1424 | 51334-12
129010870 | Счетчики холодной и горячей воды крыльчатые | НОРМА СВК | 1424 | 49316-12
129010880 | Счетчики холодной и горячей воды | MN QN и MS-N QN | 1424 | 17171-98
129010890 | Счетчики воды крыльчатые универсальные | Экомера ЭКО-15, Экомера ЭКО-20, Экомера ЭКО-25, Экомера ЭКО-32, Экомера ЭКО-40, Экомера ЭКО-50 | 1424 | 53352-13
129010900 | Счетчики холодной и горячей воды крыльчатые | СВК | 1424 | 13869-03
129010910 | Счетчики холодной и горячей воды одноструйные и многоструйные | Minomess (FAZ, MB3, MC, Minolist ER1) - одноструйные, Minomess M (VR-K, VR-W) - многоструйные | 1424 | 15746-01
129010920 | Счетчики холодной и горячей воды крыльчатые | НОРМА СВКМ | 1424 | 57034-14
129010930 | Счетчики холодной воды крыльчатые | MTK | 1424 | 13673-93
129010940 | Счетчики воды крыльчатые мокроходные | СКВМ | 1424 | 52444-13
129010950 | Счетчики холодной воды крыльчатые | BAYLAN | 1424 | 45209-10
129010960 | Счетчики воды крыльчатые | СВК | 1424 | 44572-10
129010970 | Счетчики воды крыльчатые | ОХТА | 1424 | 47153-11
129010980 | Счетчики холодной и горячей воды крыльчатые | МЕТЕР СВ | 1424 | 48411-11
129010990 | Счетчики холодной и горячей воды крыльчатые | СВ-15 | 1424 | 24319-05
129011000 | Счетчики холодной и горячей воды крыльчатые | МЕТЕР СВ | 1424 | 38760-08
129011010 | Счетчики холодной воды многоструйные | 420 | 1424 | 42878-09
129011020 | Счетчики холодной воды крыльчатые | MNK | 1424 | 13672-06
129011030 | Счетчики холодной и горячей воды крыльчатые | TU4 (UNIMAG, EVK-W) | 1424 | 15505-98
129011040 | Счетчики воды крыльчатые | Нева | 1424 | 26693-04
129011050 | Счетчики холодной и горячей воды крыльчатые | СВ | 1424 | 56279-14
129011060 | Счетчики воды крыльчатые мокроходные | Росич ВКМ | 1424 | 46589-11
129011070 | Счетчики холодной воды | MN QN и MS-N QN (Sensus Slovensko a.s.) | 1424 | 23555-02
129011080 | Счетчики горячей воды крыльчатые | ETW | 1424 | 13667-93
129011090 | Счетчики холодной воды | ВСХ, ВСХд | 1424 | 23649-02
129011100 | Счетчики холодной и горячей воды тахометрические | GROEN серии DUAL, WR, DR, WT | 1424 | 51333-12
129011110 | Счетчики холодной воды крыльчатые | ENBRA-711 | 1424 | 50672-12
129011120 | Счетчики воды крыльчатые | СВК (СВК-15Х(М)(И), СВК-15Г(М)(И)) | 1424 | 61399-15
129011130 | Счетчики холодной воды крыльчатые | MTK | 1424 | 13673-06
129011140 | Счетчики холодной воды | СКВ-3/15 | 1424 | 13545-93
129011150 | Счетчики воды крыльчатые | СВК-20Х(И), СВК-20Г(И)) | 1424 | 54835-13
129011160 | Счетчики воды крыльчатые | Миномесс | 1424 | 42813-09
129011170 | Счетчики холодной воды | ВСХ | 1424 | 13731-01
129011180 | Счетчики холодной и горячей воды | СХ (СХИ) - "Новоалексеевский", СГ (СГИ) - "Новоалексеевский" | 1424 | 37951-08
129011190 | Счетчики холодной и горячей воды крыльчатые | M-T QN, M-N QN, E-T QN (Spanner-Pollux GmbH) | 1424 | 13916-99
129011200 | Счетчики воды крыльчатые многоструйные |  | 1424 | 50797-12
129011210 | Счетчики холодной воды и горячей воды |  | 1424 | 16078-13
129011220 | Счетчики холодной воды |  | 1424 | 50794-12
129011230 | Счетчики холодной и горячей воды |  | 1424 | 16078-00
129011240 | Счетчики воды крыльчатые модернизированные |  | 1424 | 20832-01
129011250 | Счетчики холодной и горячей воды крыльчатые |  | 1424 | 60780-15
129011260 | Счетчики холодной и горячей воды крыльчатые торговой марки "VALTEC" |  | 1424 | 58362-14
129011270 | Счетчики воды крыльчатые |  | 1424 | 75657-19
129011280 | Счетчики холодной и горячей воды |  | 1424 | 51794-12
129011290 | Счетчики холодной и горячей воды |  | 1424 | 65916-16
129011300 | Счетчики холодной и горячей воды |  | 1424 | 77560-20
129011310 | Счетчики воды крыльчатые |  | 1424 | 66411-17
12911 | Счетчик газа бытовой на установке СПУ-3 | * | 847
129110010 | Счетчики газа бытовые с электронным термокомпенсатором | СГБЭТ и СГКЭТ | 847 | 45213-10
129110020 | Счетчики газа объемные диафрагменные | ВЕКТОР-М/Т (G1,6 G2,5 G4 G6) | 847 | 45113-10
129110030 | Счетчики газа мембранные | СГМ (G1,6 G2,5 G4) | 847 | 45042-10
129110040 | Счетчики газа бытовые с электронным термокомпенсатором | СГБЭТ G6 "Pegas" | 847 | 44414-10
129110050 | Счетчики газа | Г6Т "Берестье" | 847 | 40638-09
129110060 | Счетчики газа диафрагменные с термокомпенсатором | СГД-3Т | 847 | 39093-08
129110070 | Счетчики газа диафрагменные с температурной компенсацией | BK-G1,6T BK-G2,5T BK-G4T BK-G6T BK-G10T | 847 | 36709-08
129110080 | Счетчики газа диафрагменные с температурной компенсацией | BK-G1,6T; BK-G2,5T; BK-G4 | 847 | 36709-08
129110090 | Счетчики газа диафрагменные | TG-G2,5 и TG-G4 | 847 | 35291-07
129110100 | Счетчики газа | MKM-U G6 | 847 | 34624-07
129110110 | Счетчики газа объемные диафрагменные | Вектор (G1,6 G2,5 G4) | 847 | 34214-07
129110120 | Счетчики газа бытовые | СГБТ G2,5, СГБТ G4 | 847 | 33187-06
129110130 | Счетчики газа ротационные | G2,5 РЛ | 847 | 22915-02
129110140 | Счетчики газа ротационные | G4 РЛ, G6 РЛ | 847 | 22913-02
129110150 | Счетчики газа бытовые | СГБ G4 Сигнал, СГБ G2,5 Сигнал, СГБ G4-1 Сигнал, СГБ G2,5-1 Сигнал, СГК G4 Сигнал, СГК G2,5 Сигнал | 847 | 22112-09
129110160 | Счетчики газа объемные диафрагменные | NPM (G1,6 G2 G4) (NPMT (G1,6 G2,5 G4)) | 847 | 20969-06
129110170 | Счетчики газа объемные диафрагменные | СГК-1,6 СГК-2,5 СГК-4 | 847 | 20726-05
129110180 | Счетчики газа объемные диафрагменные | Gallus 1000 | 847 | 20486-00
129110190 | Счетчики газа классов G1,6; 2,5 | NP | 847 | 19885-00
129110200 | Счетчики газа камерные | СГК-G | 847 | 19144-10
129110210 | Счетчики газа двухкамерные | СГД-2,5 | 847 | 17571-09
129110220 | Счетчики газа диафрагменные бытовые | GT 2,5 типоразмеры G1.6, G2.5, G4 | 847 | 17500-98
129110240 | Счетчики газа двухкамерные | СГМН-1 | 847 | 16667-08
129110250 | Счетчики газа | "Берестье" Г 2,5 и Г 4 | 847 | 14844-08
129110260 | Счетчики газа камерные | СГК-4 | 847 | 14740-98
129110270 | Счетчики газа мембранные бытовые | J2,5 J4 | 847 | 14492-95
129110280 | Счетчики газа | NP G 2.5, NP G4, NP G6 | 847 | 12522-97
129110290 | Счетчики газа бытовые | СГБ G2,5 СГБ G4-1 | 847 | 14122-96
129110300 | Счетчики газа объемные диафрагменные | G1,6, G2,5, G4, G6 | 847 | 13930-09
129110310 | Счетчики газа объемные диафрагменные | BK-G (1,6, 2,5, 4, 6) и BK-G (1,6, 2,5, 4, 6)T | 847 | 30894-05
129110320 | Счетчики газа объемные диафрагменные | BK-G1,6, BK-G2,5, BK-G4 | 847 | 20272-00
129110330 | Счетчики газа диафрагменные с температурной компенсацией | BK-G1,6T, BK-G2,5T, BK-G4T, BK-G6T, BK-G10T, BK-G16T, BK-G25T | 847 | 18494-06
129110340 | Счетчики газа объемные диафрагменные | G1,6, G2,5, G4, G6, G10, G10Е, G14, G14Е | 847 | 13930-05
129110350 | Счетчики газа бытовые | СГБ G2,5, СГБ G4-1 | 847 | 14122-06
129110360 | Счетчики газа | Gallus-2000 (Галлус 2000) | 847 | 13750-98
129110370 | Счетчики газа | Gallus-2000 | 847 | 13750-96
129110380 | Счетчики газа | Gallus-2000 | 847 | 13750-93
129110390 | Счетчики газа двухкамерные | СГМН-1М | 847 | 24922-09
129110410 | Счетчики газа мембранные | MKM (G1,6, G2,5, G4, G6), PG (G4, G6) | 847 | 13852-94
129110420 | Счетчики газа объемные диафрагменные | RS/2001G1,6 LA(AL), RS/2001G2,5 LA(AL), RS/2001G4LA(AL) | 847 | 16277-97
129110430 | Счетчики газа бытовые | СГБ G2,5 Сигнал, СГБ G4 Сигнал | 847 | 22112-06
129110440 | Счетчик газа объемный диафрагменный |  | 847 | 72800-18
129110450 | Счетчик газа объемный диафрагменный |  | 847 | 76905-19
129110460 | Счетчики газа диафрагменные |  | 847 | 36707-08
129110470 | Счетчики газа объемные диафрагменные с термокоррекцией |  | 847 | 52036-12
129110480 | Счетчики газа объемные диафрагменные с механической температурной компенсацией | ВК-G4T, ВК-G6T | 847 | 60294-15
129110490 | Счетчик газа |  | 847 | 11572-88
129110500 | Счетчик газа двухкамерный |  | 847 | 16667-97
129110510 | Счетчики газа объемные диафрагменные |  | 847 | 60295-15
129110520 | Счетчики газа двухкамерные |  | 847 | 24922-03
129110530 | Счетчики газа объемные диафрагменные |  | 847 | 30894-05
129110540 | Счетчики газа |  | 847 | 27702-07
129110550 | Счетчики газа объемные диафрагменные |  | 847 | 24378-09
129110560 | Счетчики газа объемные диафрагменные с механической температурной компенсацией |  | 847 | 49706-12
129110570 | Счетчики газа микротермальные |  | 847 | 71389-18
129110580 | Счетчики газа ротационные |  | 847 | 43909-10
129110590 | Счетчики газа объемные диафрагменные |  | 847 | 20726-00
129110600 | Счетчики газа объемные диафрагменные |  | 847 | 20969-01
129110610 | Счетчики газа диафрагменные |  | 847 | 14080-01
129110620 | Счетчики газа бытовые с э |  | 847 | 44414-10
129110630 | Счетчики газа диафрагменн |  | 847 | 55358-13
129110640 | Счетчики газа диафрагменные |  | 847 | 14080-06
129110650 | Счетчики газа бытовые |  | 847 | 22112-01
129110660 | Счетчики газа объемные диафрагменные |  | 847 | 79708-20
129110670 | Счетчики газа двухкамерные |  | 847 | 17571-98
129110680 | Счетчики газа мембранные |  | 847 | 14080-99
129110690 | Счетчики газа ротационные |  | 847 | 26619-04
129110700 | Счетчики газа мембранные |  | 847 | 16991-12
129110710 | Счетчики газа объемные мембранные |  | 847 | 86899-22
129110720 | Счетчики газа ультразвуковые | * | 847 | 19678-05
129110730 | Счетчики газа диафрагменные с термокомпенсатором | * | 847 | 39093-13
129110740 | Счетчики газа объемные диафрагменные |  | 847 | 13930-06
129110750 | Счетчики газа мембранные |  | 847 | 14351-12
129110760 | Счетчики газа объемные диафрагменные |  | 847 | 49360-12
12941 | МАНОМЕТРЫ ПОКАЗЫВАЮЩИЕ ДЕФОРМАЦИОННЫЕ | * | 672
129410020 | Индикаторы разности давлений | ИРД-80 РАСКО, ИРД-80С РАСКО | 672
129410050 | Указатель жидкого кислорода | ДНМ-90-УЖК | 672
12961 | Установка для поверки каналов измерения давления и частоты пульса | * | 10026
129610010 | Установки для поверки каналов измерения давления и частоты пульса | УПКД-2 | 10026 | 44539-10
129610020 | Установки для поверки каналов измерения давления и частоты пульса | УПКД-3 | 10026 | 66733-17
129610030 | Установка для поверки каналов измерения частоты пульса измерителей артериального давления |  | 10026 | 21923-07
129610040 | Комплексы измерительные | * | 10026 | 57194-14
129610050 | Установки поверочные преобразователей избыточного давления | УП-ДД | 10026 | 47166-11
129610060 | Приборы для измерения воздухопроницаемости | МТ 160 | 10026 | 41828-09
129610070 | Приборы для определения газопроницаемости колокольного типа | 04315 | 10026 | 12765-08
129610080 | Приборы для определения газопроницаемости колокольного типа | 04316 | 10026
129610090 | Комплексы поверочные |  | 10026 | 14510-12
129610100 | Установки поверочные преобразователей избыточного давления |  | 10026 | 75107-19
129610110 | Устройства проверки дыхательной аппаратуры |  | 10026 | 75660-19
12971 | Мановакуумметры жидкостные, у-образные (периодическая поверка) |  | 564
129710010 | Мановакуумметры двухтрубные | - | 564 | 26005-10
129710020 | Мановакуумметры двухтрубные | МВ-1000 | 564 | 1846-93
129710030 | Мановакуумметры двухтрубные | МВ-1000, МВ-2500, МВ-6000 | 564 | 1846-93
129710050 | Мановакуумметры двухтрубные | МВ-2Ш-2500 | 564 | 23235-02
129710060 | Мановакуумметры двухтрубные |  | 564 | 26005-04
12991 | Барометры образцовые переносные | - | 14838
129910010 | Барометры образцовые переносные | БОП-1М-1, БОП-1М-2, БОП-1М-3 | 14838 | 26469-17
129910020 | Барометры образцовые переносные | БОП-1М-1, БОП-1М-2, БОП-1М-3 | 14838 | 26469-04
13011 | Манометры грузопоршневые абсолютного давления МПА-15 |  | 24528
130110010 | Манометры абсолютного давления |  | 24528 | 4222-74
13021 | Комплекс для измерения количества газа (без учета повнрки корректора) | * | 1761
130210010 | Комплексы для измерения количества газа | СГ-ТК | 1761 | 33874-07
130210020 | Комплексы для измерения количества газа | СГ-ТК мод. СГ-ТК-Д | 1761 | 55340-13
13041 | Система измерительная расхода воды в трубопроводах (за один канал)(без учета стоим.работ по предпов.техобсл. и градуировке предприятием-изготовителем) | - | 1935
130410010 | Системы измерительные расхода воды в трубопроводах ГРЭС |  | 1935 | 30188-05
13051 | Калибраторы давления пневматические |  | 22331
201412480 | Газоанализаторы фотоионизационные "ФГ" |  | 3226 | 20707-00
30001 | ВЕСЫ АВТОМАТИЧЕСКИЕ,П/АВТОМАТИЧЕСКИЕ,ДОЗАТ.ВЕСОВЫЕ ДО 50 КГ | - | 3360
300010010 | Дозаторы весовые дискретного действия | Гамма мод. "Гамма-25,50" | 3360 | 20792-04
300010020 | Дозаторы весовые дискретного действия | Дельта-Т, Т25, Т50 | 3360 | 22142-01
300010030 | Дозаторы весовые дискретного действия | ДШФ | 3360 | 30001-05
300010040 | Дозаторы весовые дискретного действия | Дора | 3360 | 30228-05
300010050 | Дозаторы весовые дискретного действия | МС-10 | 3360 | 43306-09
300010060 | Дозаторы весовые дискретного действия | МС-50 | 3360 | 43306-09
300010070 | Дозаторы весовые дискретного действия | МС-100 | 3360 | 43306-09
300010080 | Дозаторы весовые автоматические | 6 142 АД-50-3Э | 3360 | 4618-00
300010090 | Дозаторы весовые автоматические | 6 142 АД-50-3Э-01 | 3360 | 4618-00
300010100 | Дозаторы весовые автоматические | 6 148 АД-50-РК3 | 3360 | 11104-00
300010110 | Дозаторы весовые автоматические | 6 148 АД-50-РК3-ТБ | 3360 | 11104-00
300010120 | Дозаторы весовые дискретного действия | ДС-10 | 3360 | 45561-10
300010130 | Дозаторы весовые дискретного действия | ДС-16 | 3360 | 45561-10
300010140 | Дозаторы весовые дискретного действия | ДС-25 | 3360 | 45561-10
300010150 | Дозаторы весовые дискретного действия | ДС-50 | 3360 | 45561-10
300010160 | Дозаторы весовые тензометрические дискретного действия | ВДЭ 50 | 3360 | 31673-06
300010170 | Дозаторы весовые дискретного действия | Дельта | 3360 | 20791-12
300010180 | Весы автоматического действия | DACS, мод. DACS и DACS-G-S | 3360 | 53897-13
300010190 | Устройства весоизмерительные автоматические |  | 3360 | 54017-13
30011 | ВЕСЫ АВТОМАТИЧЕСКИЕ, П/АВТОМАТИЧЕСКИЕ ОТ 50 ДО 500 КГ | - | 4274
300110010 | Дозаторы весовые непрерывного действия | Альфа | 4274 | 28346-06
300110020 | Дозаторы весовые непрерывного действия | ДОЗА | 4274 | 29998-08
300110030 | Дозаторы весовые тензометрические дискретного действия | ДВТ ТАУ 100 | 4274 | 22397-02
300110040 | Дозаторы весовые тензометрические дискретного действия | ДВТ ТАУ 200 | 4274 | 22397-02
300110050 | Дозаторы весовые тензометрические дискретного действия | ДВТ ТАУ 400 | 4274 | 22397-02
300110060 | Дозаторы весовые тензометрические | ДВТ | 4274 | 29142-05
300110070 | Конвейеры ленточные взвешивающие | КЛВ | 4274 | 16206-07
30021 | ВЕСЫ АВТОМАТИЧЕСКИЕ,П/АВТОМАТИЧЕСКИЕ СВЫШЕ 500 КГ | - | 6108
300210010 | Дозаторы весовые дискретного действия для инертных материалов | СБ-241Б.02.00.000… | 6108 | 43762-10
300210020 | Дозаторы весовые дискретного действия | ДС-10 | 6108 | 45561-10
300210030 | Дозаторы весовые дискретного действия | ДС-16 | 6108 | 45561-10
300210040 | Дозаторы весовые дискретного действия | ДС-25 | 6108 | 45561-10
300210050 | Дозаторы весовые дискретного действия | ДС-50 | 6108 | 45561-10
300210060 | Дозаторы весовые дискретного действия | ДС-100 | 6108 | 45561-10
300210070 | Дозаторы весовые дискретного действия | ДС-160 | 6108 | 45561-10
300210080 | Дозаторы весовые дискретного действия | ДС-200 | 6108 | 45561-10
300210090 | Дозаторы весовые дискретного действия | ДС-320 | 6108 | 45561-10
300210100 | Дозаторы весовые дискретного действия | ДС-400 | 6108 | 45561-10
300210110 | Дозаторы весовые дискретного действия | ДС-500 | 6108 | 45561-10
300210120 | Дозаторы весовые дискретного действия | ДС-630 | 6108 | 45561-10
300210130 | Дозаторы весовые дискретного действия | ДС-800 | 6108 | 45561-10
300210140 | Дозаторы весовые дискретного действия | ДС-1000 | 6108 | 45561-10
300210150 | Дозаторы весовые дискретного действия | ДС-2000 | 6108 | 45561-10
300210160 | Дозаторы весовые дискретного действия | FS | 6108 | 44478-10
300210170 | Весы автоматические дискретного действия (порционные) для суммарного учета сыпучих материалов |  | 6108 | 32665-06
300210180 | Весы автоматические дискретного действия суммирующие | мод. MWBS-1000 | 6108 | 15899-99
300210190 | Весы автоматические дискретного действия (порционные) для суммарного учета сыпучих материалов |  | 6108 | 40868-09
30031 | Весы электронные товарные | . | 4274
300310010 | Дозаторы полуавтоматические для сыпучих материалов дискретного действия | ДВС-301-10 | 4274 | 43955-10
300310020 | Дозаторы полуавтоматические для сыпучих материалов дискретного действия | ДВС-301-25 | 4274 | 43955-10
300310030 | Дозаторы полуавтоматические для сыпучих материалов дискретного действия | ДВС-301-70 | 4274 | 43955-10
300310040 | Дозаторы полуавтоматические для сыпучих материалов дискретного действия | ДВС-301-1000 | 4274 | 43955-10
300310050 | Дозаторы полуавтоматические для сыпучих материалов дискретного действия | ДВС-301-2000 | 4274 | 43955-10
300310060 | Дозаторы весовые дискретного действия | ДТВ | 4274 | 30378-05
300310070 | Дозаторы весовые дискретного действия | Д | 4274 | 40157-08
300310080 | Дозаторы цемента дискретного действия тензометрические | ДЦТ | 4274 | 43695-10
300310090 | Весы механические подвесные | BPM, BG, мод. BPM 120, BPM 240, BPM 300, BG 0300 | 4274 | 17015-98
300310100 | Дозаторы весовые автоматические для сыпучих материалов | 6 149 АД-50-РКМ, мод. 6 149 АД-50-РКМ-09 | 4274 | 12164-00
300310110 | Весы монорельсовые электронные | ВМЭ | 4274 | 30701-05
300310120 | Дозаторы весовые тензометрические дискретного действия | ДВТ-20 | 4274 | 20245-06
300310130 | Дозаторы весовые тензометрические дискретного действия | ДВТ-50 | 4274 | 20245-06
300310140 | Дозаторы весовые тензометрические дискретного действия | ДВТ-100 | 4274 | 20245-06
300310150 | Дозаторы весовые тензометрические дискретного действия | ДВТ-200 | 4274 | 20245-06
300310160 | Дозаторы весовые тензометрические дискретного действия | ДВТ-500 | 4274 | 20245-06
300310170 | Весы бункерные электронны | мод. ВДЭ-100-0,5-П-Ех | 4274 | 45214-22
300310180 | Комплексы измерительные массы жидкости | FlexiMix | 4274 | 51038-12
300310190 | Весы автоматические дискретного действия (порционные) для суммарного учета сыпучих материалов | мод. ВП 100-300 | 4274 | 27182-05
300310200 | Дозаторы автоматические |  | 4274 | 735-73
300310210 | Дозатор весовой дискретного действия |  | 4274 | 20792-08
300310220 | Устройства весоизмерительные автоматические | мод. VML-150-LMS | 4274 | 77154-19
300310230 | Весы автоматические дискретного действия (порционные) для суммарного учета сыпучих материалов | мод. ВП 50-150-2 | 4274 | 27182-05
300310240 | Весы бункерные электронные | мод. ВДЭ-100-0,5-П-Ех | 4274 | 45214-10
30041 | ВЕСЫ И ДОЗАТОРЫ ВЕСОВЫЕ СВЫШЕ 500 КГ | - | 6108
300410010 | Дозаторы весовые дискретного действия | Волга 600 | 6108 | 40878-09
300410020 | Дозаторы весовые дискретного действия | Волга 1000 | 6108 | 40878-09
300410030 | Дозаторы весовые дискретного действия | Волга 1500 | 6108 | 40878-09
300410040 | Дозаторы весовые дискретного действия | Волга 2000 | 6108 | 40878-09
300410050 | Дозаторы весовые дискретного действия | Волга 3000 | 6108 | 40878-09
300410060 | Дозаторы бункерные дискретного действия | БД-N, мод. БД-500 | 6108 | 42481-09
300410070 | Дозаторы бункерные дискретного действия | БД-N, мод. БД-1000 | 6108 | 42481-09
300410080 | Дозаторы бункерные дискретного действия | БД-N, мод. БД-1250 | 6108 | 42481-09
300410090 | Дозаторы весовые дискретного действия для жидких компонентов бетонных смесей | УПЖ-200.00.000… | 6108 | 43763-10
300410100 | Дозаторы весовые дискретного действия для цемента | СБ-241А.01.41.000В … | 6108 | 43769-10
300410102 | Дозаторы весовые дискретного действия |  | 6108 | 66108-16
300410110 | Дозаторы полуавтоматические для сыпучих материалов дискретного действия | ДВС-301-1000 | 6108 | 43955-10
300410120 | Дозаторы полуавтоматические для сыпучих материалов дискретного действия | ДВС-301-2000 | 6108 | 43955-10
300410130 | Дозаторы весовые тензометрические дискретного действия | ДВТ-1000 | 6108 | 20245-06
300410140 | Дозаторы весовые тензометрические дискретного действия | ДВТ-1500 | 6108 | 20245-06
300410150 | Дозаторы весовые тензометрические дискретного действия | ДВТ-2000 | 6108 | 20245-06
300410160 | Весы монорельсовые | М8700, мод. М8700-1 | 6108 | 46903-11
300410170 | Весы монорельсовые | М8700, мод. М8700-2 | 6108 | 46903-11
300410180 | Весы электронные | мод. DB-II-600 | 6108 | 50312-12
300410190 | Весы платформенные | мод. Лахта 6000Д | 6108 | 16336-02
300410200 | Дозатор весовой автоматический для зерна |  | 6108 | 1270-00
300410210 | Дозаторы весовые автоматические для свеклы |  | 6108 | 1462-00
300410220 | Весы электромеханические платформенные для статического взвешивания | исп. 02 | 6108 | 19625-00
300410230 | Весы электромеханические платформенные для статического взвешивания | исп. 08 | 6108 | 19625-00
300410240 | Весы электронные автомобильные | мод. RW-10-2 | 6108 | 54021-13
300410250 | Дозаторы дискретного действия весовые автоматические | мод. СВЕДА ДВС-301-1000-1 | 6108 | 68615-17
300410260 | Дозаторы весовые дискретн | - | 6108 | 20792-08
30051 | ВЕСЫ ДОЗИРОВОЧНЫЕ ДО 2 Т | - | 7634
300510010 | Весы автоматические дозировочные для абразивной массы | ДА-10 | 7634 | 2202-66
300510020 | Весы бункерные электронны | мод. ВДЭ-500-0,5-П-Ех | 7634 | 45214-22
300510030 | Весы бункерные электронные | мод. ВДЭ-500-0,5-П-Ех | 7634 | 45214-10
300510040 | Дозаторы весовые тензометрические дискретного действия | ВДЭ 500 | 7634 | 31673-06
30061 | ВЕСЫ КОНВЕЙЕРНЫЕ РЫЧАЖНЫЕ НЕПРЕРЫВНОГО ДЕЙСТВИЯ | - | 8245
300610010 | Дозаторы весовые непрерывного действия | ВДЭК | 8245 | 36998-08
300610020 | Дозаторы весовые непрерывного действия | Альфа | 8245 | 28346-06
300610030 | Дозаторы весовые дискретного действия | ДИОГЕН Д | 8245 | 40467-09
300610040 | Дозаторы весовые непрерывного действия | ВДН | 8245 | 41175-09
300610050 | Дозаторы автоматические весовые непрерывного действия | М8401-1 | 8245 | 45219-10
300610060 | Дозаторы автоматические весовые непрерывного действия | М8401-2 | 8245 | 45219-10
300610070 | Дозаторы автоматические весовые непрерывного действия | М8401-3 | 8245 | 45219-10
300610080 | Дозаторы автоматические весовые непрерывного действия | М8401-4 | 8245 | 45219-10
300610090 | Дозаторы автоматические весовые непрерывного действия | М8401-5 | 8245 | 45219-10
300610100 | Дозаторы автоматические весовые непрерывного действия | М8401-6 | 8245 | 45219-10
300610110 | Дозаторы бункерные непрерывного действия | ДБН | 8245 | 41470-09
30081 | ВЕСЫ ЛАБОРАТОРНЫЕ ДО 3000 Г | - | 2554
300810070 | Весы лабораторные | XP 2004S | 2554 | 19145-07
300810120 | Весы электронные | EK-3000i | 2554 | 25313-06
300810140 | Весы электронные | Europe 1000, Europe 1700 | 2554 | 16073-03
300810180 | Весы | GM3101 | 2554 | 17461-98
300810190 | Весы неавтоматического действия | ME, мод. ME2002 | 2554 | 53258-13
300810200 | Весы | GM Surtirius | 2554 | 17461-98
300810220 | Весы лабораторные | CUW, мод. CUW 820S | 2554 | 28105-09
300810230 | Весы лабораторные | мод. Е-2000 | 2554 | 19875-03
300810240 | Весы электронные | мод. HL-200 | 2554 | 23650-02
300810250 | Весы электронные | мод. HL-400 | 2554 | 23650-02
300810260 | Весы неавтоматического действия |  | 2554 | 50690-12
300810270 | Весы лабораторные электронные | мод. PM2000 | 2554 | 14281-94
30091 | ВЕСЫ ЛАБОРАТОРНЫЕ ДО 6000 Г | - | 2755
300910070 | Весы лабораторные | XP 5003S | 2755 | 19145-07
300910110 | Весы электронные | Europe 3000, Europe 4000 AR | 2755 | 16073-03
300910120 | Весы электронные лабораторные | ALC, мод. ALC-2100d1, ALC-4100d1, ALC-6100d1 | 2755 | 29912-05
300910130 | Весы тензометрические | мод. ВТ-6000 | 2755 | 25221-03
300910140 | Весы лабораторные электронные | мод. ВЛТЭ-210/510 | 2755 | 58912-14
30131 | ВЕСЫ ДЛЯ ВЗВЕШИВАНИЯ СКОТА, ВОЗОВЫЕ, ВАГОНЕТОЧНЫЕ, ВРЕЗНЫЕ, КОВШОВЫЕ | - | 10550
301310010 | Весы вагонеточные тензометрические для статического взвешивания и взвешивания в движении | ВВТ25 | 10550 | 28251-04
301310020 | Весы вагонеточные циферблатные с дистанционной регистрацией технологические | РС-5Ц24 | 10550 | 3477-73
301310030 | Устройства весоизмерительные автоматические | Helper X | 10550 | 53671-13
30141 | ВЕСЫ КОВШОВЫЕ,БУНКЕРНЫЕ ДО 25 Т | - | 9274
301410010 | Весы бункерные электронные | Поток, мод. Поток-10, Поток-30, Поток-60, Поток-100, Поток-150, Поток-200, Поток-300, Поток-500, Поток-1000, Поток-2000, Поток-5000, Поток-10000, Пото | 9274 | 20794-09
301410020 | Весы автоматические дискретного действия суммирующие | AW/VW, мод. AW/VW2002/3000 | 9274 | 15727-01
301410030 | Весы автоматические дискретного действия суммирующие | мод. AW/VW3002/4500 | 9274 | 15727-01
301410040 | Весы бункерные | ВБ, мод. ВБВ-25-5 | 9274 | 33970-07
301410050 | Весы бункерные | ВБ, мод. ВБВ-25-10 | 9274 | 33970-07
301410060 | Весы бункерные | ВБ, мод. ВБВ-25-20 | 9274 | 33970-07
301410070 | Весы бункерные | ВБ, мод. ВБВ-50-10 | 9274 | 33970-07
301410080 | Весы бункерные | ВБ, мод. ВБВ-50-20 | 9274 | 33970-07
301410090 | Весы бункерные | ВБ, мод. ВБВ-50-50 | 9274 | 33970-07
301410100 | Весы бункерные | ABS, мод. ABS-XL06 (SCS) | 9274 | 60691-15
301410110 | Весы бункерные электронные | мод. ВДЭ-1500 | 9274 | 28832-05
301410120 | Весы бункерные электронные | мод. Поток-2000 (Э) | 9274 | 58428-14
301410130 | Весы бункерные электронные |  | 9274 | 20794-02
301410140 | Весы бункерные электронные |  | 9274 | 45214-10
301410150 | Весы бункерные электронные |  | 9274 | 20793-01
301410160 | Весы бункерные электронные | мод. Поток-60 | 9274 | 20794-01
301410170 | Бортовые системы взвешивания |  | 9274 | 67881-17
30161 | ВЕСЫ ЛАБОРАТОРНЫЕ 1 И 2 РАЗРЯДА | - | 2755
301610010 | Весы лабораторные I и II разряда | ВЛО-200г-I | 2755 | 20883-01
301610020 | Весы лабораторные I и II разряда | ВЛО-200г-II | 2755 | 20883-01
301610030 | Весы лабораторные образцовые |  | 2755 | 9105-83
301610040 | Весы лабораторные образцовые 2-го разряда | ВЛО-5кг-11 | 2755 | 6721-88
301610050 | Весы лабораторные | ВЛГ-5000/0,2МГ4.01 | 2755 | 40195-08
301610060 | Весы лабораторные образцовые 1-го разряда |  | 2755 | 6104-77
301610070 | Весы лабораторные |  | 2755 | 2368-68
301610100 | Весы лабораторные образцовые 1-го разряда |  | 2755 | 6228-77
301610110 | Весы 1-го и 2-го разряда |  | 2755 | 810-53
30171 | ВЕСЫ ЛАБОРАТОРНЫЕ 3 И 4 РАЗРЯДА | - | 2520
301710010 | Весы образцовые 4-го разряда | ВЛО-5кг-4 | 2520 | 5321-76
301710020 | Весы образцовые 4-го разряда | ВЛО-20кг-4 | 2520 | 5321-76
301710030 | Весы образцовые 4-го разряда | ВЛО-50кг-4 | 2520 | 5321-76
301710040 | Весы лабораторные равноплечие III разряда |  | 2520 | 19417-00
301710050 | Весы | мод. GM6101 | 2520 | 17461-98
301710060 | Весы образцовые 3-го класса грузоподъемностью 5 кг и 20 кг |  | 2520 | 76-47
301710070 | Весы образцовые 3-го разряда |  | 2520 | 1265-59
30191 | ВЕСЫ РАЗЪЕЗДНЫЕ ЭТАЛОННЫЕ НРО-5-4 / КАЖДОЕ КОРОМЫСЛО / | - | 1142
301910010 | Весы образцовые разъездные 4-го разряда с комплектом гирь образцовых 4-го разряда | НРО-5кг-4М | 1142 | 1912-64
301910020 | Установки поверочные переносные | НРО-5кг-4М | 1142 | 26258-04
30211 | ВЕСЫ ЛАБОРАТОРНЫЕ ЭТАЛОННЫЕ ПОВЫШЕННОЙ ТОЧНОСТИ | - | 3145
302110010 | Весы аналитические | АДВ-200 | 3145 | 582-50
302110030 | Весы лабораторные аналитические | ВЛА-200 | 3145
302110040 | Весы лабораторные | Mettler H51AR | 3145
302110050 | Весы неавтоматического действия | мод. GP-102K | 3145 | 50583-12
302110060 | Весы неавтоматического действия | мод. AJ-6200CE | 3145 | 49845-12
302110080 | Весы лабораторные | мод. ВЛ-224В-С | 3145 | 53573-13
30221 | ВЕСЫ ЛАБОРАТОРНЫЕ СО ВСТРОЕННЫМИ ГИРЯМИ КТ 1 И 2 | - | 2890
302210020 | Весы лабораторные образцовые 1-го разряда повышенной точности |  | 2890 | 4594-74
302210030 | Весы равноплечие 2-го класса лабораторные | ВЛР-20г | 2890 | 5471-76
30241 | ВЕСЫ ЛАБОРАТОРНЫЕ РАВНОПЛЕЧИЕ КТ 1 И 2 | - | 2634
302410010 | Весы технические 1-го класса | Т1 | 2634 | 715-51
302410020 | Весы технические | Т2 | 2634 | 232-49
302410030 | Весы |  | 2634 | 4233-74
302410040 | Весы |  | 2634 | 4233-74
302410050 | Весы микроаналитические 2-го класса |  | 2634 | 1251-59
302410060 | Весы микроаналитические 2-го класса |  | 2634 | 1251-62
302410070 | Весы лабораторные | мод. ВЛАО-100г-1 | 2634 | 3620-73
30251 | ВЕСЫ ЛАБОРАТОРНЫЕ РАВНОПЛЕЧИЕ КТ 3 | - | 1572
302510010 | Весы равноплечие 3-го класса лабораторные |  | 1572 | 5405-76
302510020 | Весы равноплечие 3-го класса лабораторные | ВЛР-10кг | 1572 | 5404-76
302510030 | Весы лабораторные равноплечие 3-го класса |  | 1572 | 17937-98
302510040 | Весы лабораторные равноплечие 3-го класса |  | 1572 | 17937-98
302510050 | Весы лабораторные равноплечие 3-го класса |  | 1572 | 17937-98
302510060 | Весы лабораторные |  | 1572 | 5619-76
30261 | ВЕСЫ ЛАБОРАТОРНЫЕ РАВНОПЛЕЧИЕ КТ 4 | - | 195
302610010 | Весы равноплечие ручные | ВР-1 | 195 | 176-49
302610020 | Весы равноплечие ручные | ВР-5 | 195 | 176-49
302610030 | Весы равноплечие ручные | ВР-20 | 195 | 176-49
302610040 | Весы равноплечие ручные | ВР-100 | 195 | 176-49
302610050 | Весы аптечные для сыпучих материалов | ВСМ (комплект №1 и комплект №2), мод. ВСМ-1, ВСМ-5, ВСМ-20, ВСМ-100 | 195 | 9662-12
302610060 | Весы технические | ВТ-200 | 195 | 22891-02
302610070 | Весы технические аптечные до 1 кг |  | 195 | 2573-89
30271 | ВЕСЫ ЛАБОРАТОРНЫЕ КВАДРАНТНЫЕ | - | 981
302710010 | Весы лабораторные квадрантные 4-го класса | мод. ВЛКТ-500г-М | 981 | 4873-97
302710020 | Весы лабораторные квадрантные 4-го класса | ВЛКТ-2кг-М | 981 | 4873-97
302710030 | Весы лабораторные квадрантные 4-го класса | ВЛКТ-5кг | 981 | 4873-97
302710040 | Весы лабораторные квадрантные 4-го класса | ВЛ-8134 | 981 | 11139-87
302710050 | Весы лабораторные квадрантные 4-го класса | мод. ВЛКТ-500г-М | 981 | 4873-76
302710070 | Весы лабораторные квадрантные 4-го класса | мод. ВЛК-500г-М | 981 | 4873-76
302710080 | Весы лабораторные квадрантные 4-го класса | мод. ВЛКТ-160г-М | 981 | 4873-97
302710090 | Весы лабораторные квадрантные с выборкой и без выборки тары |  | 981 | 3317-72
302710100 | Весы лабораторные квадрантные 4-го класса | мод. ВЛКТ-2кг-М | 981 | 4873-76
30351 | ВЕСЫ НАСТОЛЬНЫЕ ГИРНЫЕ ДО 20 КГ | - | 558
303510010 | Весы настольные обыкновенные для предельных нагрузок 2, 5, 10 и 20 кг | ВНО | 558 | 87-48
303510020 | Весы настольные гирные | ВН0-20 | 558 | 815-70
303510030 | Весы настольные гирные | ВН3-5 | 558 | 815-70
303510040 | Весы настольные гирные | ВН0-10 | 558 | 815-70
303510050 | Весы настольные гирные | (тип) ВНЗ-2 | 558 | 815-70
303510060 | Весы настольные гирные | ВНТ0-2 | 558 | 815-70
303510070 | Весы настольные закрытые | ВНЗ | 558 | 132-49
303510080 | Весы настольные гирные | 9033РН-20Г | 558 | 815-85
303510090 | Весы настольные обыкновенные | мод. ВНО-10 | 558 | 815-53
30381 | ВЕСЫ РЫЧАЖНЫЕ И СЧЕТНЫЕ ДО 200 КГ | - | 2144
303810010 | Весы электронные почтовые | ВЭП | 2144 | 32375-06
303810020 | Весы электронные почтовые | мод. PS5000 RUS | 2144 | 30442-05
303810030 | Весы электронные почтовые | Paket 50 | 2144 | 30442-05
303810040 | Весы печатающие | ВПМ | 2144 | 35450-07
303810050 | Весы платформенные | ВП | 2144 | 43554-10
303810060 | Весы почтовые электронные | ВП | 2144 | 28831-06
303810070 | Весы платформенные рычажные | . | 2144 | 2714-71
303810080 | Весы платформенные | ВТ | 2144 | 44064-10
303810090 | Весы товарные | мод. ВТ 8908-100 | 2144 | 22574-05
303810100 | Весы товарные | . | 2144 | 3809-73
303810110 | Весы рычажные коромысловые | РН-50Ш13-1, РН-50Ш13-2, РН-50Ш13-3, РН-50Ш13-4 | 2144 | 13876-94
303810120 | Весы товарные | мод. РП-200Ш13У | 2144 | 22666-02
303810140 | Весы товарные | мод. ВТ 8908-200 | 2144 | 22574-05
303810150 | Весы товарные | исп. РП-150Ш13У | 2144 | 22666-02
303810160 | Весы медицинские | . | 2144 | 368-72
303810170 | Весы шкальные, |  | 2144 | 522-50
303810180 | Весы шкальные | . | 2144 | 4984-74
303810181 | Весы шкальные | . | 2144 | 782-52
303810190 | Весы товарные | ВТ 8908, мод. ВТ 8908-50 | 2144 | 22574-05
303810200 | Весы товарные | ВТ 8908, мод. ВТ 8908-150 | 2144 | 22574-05
303810210 | Весы циферблатные | ВЦ, мод. ВЦ-30 | 2144 | 17866-98
303810220 | Весы циферблатные | ВЦ, мод. ВЦ-60 | 2144 | 17866-98
303810230 | Весы циферблатные | ВЦ, мод. ВЦ-60-01 | 2144 | 17866-98
303810240 | Весы товарные | ВТ 8908 | 2144 | 22574-05
303810250 | Весы счетные коромысловые | СЧ-50А | 2144 | 13875-94
303810260 | Весы счетные | СЧ-5А | 2144 | 3049-72
303810270 | Весы электронные | СПВ, мод. СПВ-60 | 2144 | 27351-04
303810290 | Весы медицинские | SECA 710 | 2144 | 22352-06
303810300 | Весы медицинские | SECA 712 | 2144 | 22352-06
303810310 | Весы медицинские | SECA 755 | 2144 | 22350-02
303810320 | Весы | Omron HN-286 | 2144
303810330 | Весы товарные передвижные шкальные рычажные |  | 2144 | 3406-72
303810340 | Весы товарные | исп. РП-100Ш13 | 2144 | 22666-02
303810350 | Весы Zuk 200А |  | 2144
303810360 | Весы медицинские | типа ВМ-150 | 2144 | 368-49
303810370 | Весы медицинские |  | 2144 | 22352-12
303810380 | Весы товарные передвижные шкальные рычажные | . | 2144 | 3406-72
303810390 | Весы товарные | мод. ВТ 8908-200 мод.ВТ 8908-100 | 2144 | 22574-02
303810400 | Весы товарные |  | 2144 | 22574-05
303810410 | Весы товарные рычажные | исп. РП-100Ш13У | 2144 | 22666-02
303810420 | Весы шкальные для взвешивания животного масла | РН-50Ш13-1, РН-50Ш13-2, РН-50Ш13-3, РН-50Ш13-4 | 2144 | 2838-72
303810430 | Весы товарные платформенные | мод. ВТ 8908-100 | 2144 | 22574-04
303810440 | Весы сотенные передвижные | (тип) ВСР-500 | 2144 | 755-52
303810450 | Весы счетные коромысловые |  | 2144 | 3050-72
303810460 | Весы технологические циферблатные передвижные с дистанционной регистрацией |  | 2144 | 3452-74
303810470 | Весы счетные | 100AC.396-41-8 | 2144 | 39641-08
303810480 | Весы медицинские |  | 2144 | 368-95
303810490 | Весы товарные | исп. РП-100Ш13 | 2144 | 22666-02
303810500 | Весы товарные |  | 2144 | 3809-87
303810510 | Весы рычажные циферблатные | - | 2144 | 3452-85
30401 | ВЕСЫ РЫЧАЖНЫЕ И СЧЕТНЫЕ ДО 1000 КГ | - | 2540
304010010 | Весы товарные шкальные | . | 2540 | 288-74
304010020 | Весы платформенные | РП 600Ц24б | 2540 | 8499-81
304010030 | Весы товарные | РП-500Ш13У,РП-1000Ш13У | 2540 | 22666-02
304010040 | Весы платформенные рычажные гирные | тип. РП-500Г13 | 2540 | 1425-70
304010050 | Весы медицинские | мод. SECA 700 | 2540 | 22352-06
304010060 | Указатели циферблатные со стрелками доз | УЦК-400-3ВП6, УЦД-400-3ВП6 | 2540 | 3478-73
304010070 | Весы товарные | ВТ 8908-500 | 2540 | 22574-05
304010080 | Весы рычажные платформенные | ВТ 4014, мод. ВТ 4014-500 Ш | 2540 | 17134-03
304010090 | Весы товарные | ВТ 4014, мод. ВТ 4014-1 Ш | 2540 | 17134-03
304010100 | Весы товарные шкальные | РП-1Ш13м (г.Бобруйск) | 2540 | 288-74
304010110 | Весы платформенные передвижные гирные | РП-500Г13 | 2540 | 1425-66
304010120 | Весы платформенные передвижные гирные | РП-1Г13 | 2540 | 1425-66
304010130 | Весы товарные | ВТ 8908, мод. ВТ 8908-1000 | 2540 | 22574-05
304010140 | Весы передвижные гирные рычажные товарные |  | 2540 | 1425-70
304010150 | Весы товарные передвижные шкальные | РП-500Ш13б1 | 2540 | 4018-74
304010160 | Весы платформенные передвижные гирные | ВСП-0,5(м) | 2540 | 1416-60
304010170 | Весы рычажные передвижные шкальные общего назначения |  | 2540 | 288-72
304010180 | Весы медицинские | мод. SECA 700 | 2540 | 22352-12
304010190 | Весы платформенные передвижные циферблатные |  | 2540 | 2282-67
304010200 | Весы товарные | мод. ВТ 4014-500Ш | 2540 | 17134-98
304010210 | Весы платформенные передвижные гирные | ВПГ-500(б) | 2540 | 1425-60
304010220 | Весы платформенные передвижные гирные | ВПГ-500(б) | 2540 | 1425-60
304010230 | Весы платформенные передвижные гирные | ВПГ-500(б) | 2540 | 1425-60
304010240 | Весы платформенные передвижные с циферблатным указателем | - | 2540 | 1428-60
304010250 | Весы электронные торговые, | . | 2540
30411 | ВЕСЫ РЫЧАЖНЫЕ ОТ 1000...5000 КГ | - | 2775
304110010 | Весы товарные шкальные платформенные передвижные рычажные общего назначения | РП-2Ш13б | 2775 | 6034-77
304110020 | Весы товарные | РП-2000Ш13У | 2775 | 22666-02
304110030 | Весы товарные шкальные | (тип) РП-3Ш13м | 2775 | 288-74
304110040 | Весы товарные шкальные | РП-2Ш13м (г.Армавир) | 2775 | 288-74
304110050 | Весы товарные | ВТ 4014, мод. ВТ 4014-2 Ш | 2775 | 17134-03
304110060 | Весы платформенные передвижные гирные | РП-2Г13 | 2775 | 1425-66
304110070 | Весы платформенные передвижные гирные | РП-3Г13 | 2775 | 1425-66
304110080 | Весы товарные | ВТ 8908, мод. ВТ 8908-3000 | 2775 | 22574-05
304110090 | Весы товарные | ВТ 8908, мод. ВТ 8908-2000 | 2775 | 22574-05
304110110 | Весы товарные | ВТ-2012 | 2775 | 22445-02
304110120 | Весы рычажные | 1872РП-15Ш13 | 2775 | 6102-77
304110130 | Весы платформенные передвижные гирные | ВCП-1 (м) | 2775 | 1416-60
304110140 | Весы товарные передвижные циферблатные | РП-2Ц13м (ВПЦ-2м) | 2775 | 1461-66
304110150 | Весы товарные | - | 2775 | 11514-88
304110160 | Весы товарные | тип ВТ 2091б | 2775 | 13600-93
304110170 | Весы платформенные передвижные с циферблатным указателем |  | 2775 | 1461-61
304110180 | Весы промышленные | . | 2775
30431 | ВЕСЫ ТОРСИОННЫЕ | - | 739
304310010 | Весы торсионные | ВТ | 739 | 653-72
304310020 | Весы торсионные | ВТ-50 | 739 | 3581-73
304310030 | Весы торсионные | ВТ-100 | 739 | 3581-73
304310040 | Весы торсионные | ВТ-250 | 739 | 3581-73
304310050 | Весы торсионные | ВТ-500 | 739 | 3581-73
304310060 | Весы торсионные | ВТ-1000 | 739 | 3581-73
304310070 | Весы торсионные | ВТВ-400 | 739 | 3581-73
304310080 | Весы торсионные | ВТВ-4000 | 739 | 3581-73
304310090 | Весы передвижные гирные рычажные товарные |  | 739 | 1425-70
30461 | ВЕСЫ ДЛЯ ВЗВЕШИВАНИЯ МОЛОКА СМИ-500 | - | 2957
304610010 | Весы специальные стационарные для взвешивания молока | СМИ-500М | 2957 | 743-97
304610020 | Весы для взвешивания молока |  | 2957 | 743-64
30471 | ВЕСЫ МАСЛОПРОБНЫЕ | - | 2486
304710010 | Весы маслопробные | СМП-84-М | 2486 | 14587-95
304710020 | Весы маслопробные |  | 2486 | 614-74
30501 | ГРАММОМЕТРЫ | - | 336
305010010 | Граммометр часового типа | мод. Г 0,05 | 336 | 12094-89
305010020 | Граммометр часового типа | мод. Г 0,15 | 336 | 12094-89
305010030 | Граммометр часового типа | мод. Г 0,25 | 336 | 12094-89
305010040 | Граммометр часового типа | мод. Г 0,5 | 336 | 12094-89
305010050 | Граммометр часового типа | мод. Г 0,6 | 336 | 12094-89
305010060 | Граммометр часового типа | мод. Г 1,5 | 336 | 12094-89
305010070 | Граммометр часового типа | мод. Г 3,0 | 336 | 12094-89
305010080 | Граммометры | ГМ-1 | 336 | 6749-88
305010090 | Граммометры | ГМ-2 | 336 | 6749-88
305010100 | Граммометры | ГМ-3 | 336 | 6749-88
305010110 | Граммометры | ГМ-4 | 336 | 6749-88
305010120 | Граммометры | ГМ-5 | 336 | 6749-88
305010130 | Граммометр |  | 336
305010132 | Граммометр |  | 336
305010140 | Граммометр часового типа |  | 336
305010142 | Граммометр часового типа |  | 336
305010144 | Граммометр часового типа |  | 336
305010150 | Граммометр пружинный |  | 336
305010160 | Граммометр |  | 336 | 6749-78
305010170 | Весы пружинные - контакторы |  | 336
30511 | ГИРИ КИЛОГРАММОВЫЕ (E2, F1) (ЗА 1 ШТ) (рабочие СИ) |  | 1875
305110010 | Гири классов точности E1, E2, F1, F2 и М1 |  | 1875 | 36068-07
305110020 | Гири классов точности E2, F1, F2, М1 |  | 1875 | 30010-06
305110030 | Гири классов точности E1, E2, F1, F2 и М1 |  | 1875 | 36068-07
305110050 | Комплекты поверки гирь и весов переносные |  | 1875 | 27015-09
305110060 | Гири классов точности E1, E2, F1, F2, M1 |  | 1875 | 15086-06
305110080 | Гири II разряда (2 класс точности) (F1 по R111OIML) |  | 1875 | 14851-01
305110090 | Гири от 1 мг до 20 кг классов точности Е1, Е2, F1, F2, M1 |  | 1875 | 52768-13
305110110 | Гири классов точности E2, F1, F2, M1, M1-2, M2, M2-3, M3 |  | 1875 | 58020-14
305110120 | Гири классов точности E1, E2, F1 и F2 |  | 1875 | 23653-02
305110130 | Гири классов точности F1, F2, M1, M2 |  | 1875 | 58048-14
305110140 | Гири классов точности Е2, F1, F2, M1 |  | 1875 | 68887-17
305110150 | Гири II разряда (2 класс точности) (F1 по R111OIML) |  | 1875 | 14851-95
30521 | ГИРИ ГРАММОВЫЕ (E2, F1) (ЗА 1ШТ) (рабочие СИ) | - | 1277
305210020 | Гири классов точности E1, Е2, F1, F2 и М1 |  | 1277 | 36068-07
305210030 | Гири классов точности E2, F1, F2, М1 |  | 1277 | 30010-06
305210040 | Гири классов точности E1, E2, F1, F2 и M1 |  | 1277 | 36068-07
305210050 | Гири классов точности E2, F1, F2, М1 |  | 1277 | 30010-06
305210060 | Гири 2-го класса |  | 1277 | 2469-74
305210070 | Гиря специальная |  | 1277
305210080 | Гири классов точности E2 (1 г - 500 г)(за 1 шт.)(рабочие СИ) |  | 1277 | 15086-06
305210090 | Гири классов точности E1, E2, F1, F2, M1 |  | 1277 | 15086-06
305210100 | Гири II разряда (2 класс точности) (F1 по R111OIML) |  | 1277 | 14851-01
305210110 | Гири классов точности E1, E2, F1 и F2 |  | 1277 | 23653-02
305210120 | Гири от 1 мг до 20 кг классов точности Е1, Е2, F1, F2, М1 |  | 1277 | 52768-13
305210130 | Гири от 1 мг до 20 кг классов точности Е1, Е2, F1, F2, М1 |  | 1277 | 52768-13
305210140 | Гири классов точности E2, F1, F2, М1, М1-2, М2, М2-3, М2 |  | 1277 | 58020-14
305210150 | Гири классов точности F1, F2, M1, M2 |  | 1277 | 58048-14
305210170 | Гири классов точности E1, E2, F1, F2, M1 |  | 1277 | 52196-12
305210180 | Гири I разряда (1-го класса точности) (Е2 по R111 OIML) |  | 1277 | 14850-01
305210200 | Гири II разряда (2 класс точности) (F1 по R111OIML) |  | 1277 | 14851-95
305210210 | Гири I разряда (1-го класса точности) (Е2 по R111 OIML) |  | 1277 | 14850-95
305210220 | Гири классов точности Е2, F1, F2, М1 |  | 1277 | 68887-17
30531 | ГИРИ МИЛЛИГРАММОВЫЕ (E2, F1) (ЗА 1 ШТ) (рабочие СИ) | - | 1001
305310020 | Гири классов точности E1, E2, F1, F2 и M1 |  | 1001 | 36068-07
305310030 | Гири классов точности E2, F1, F2, М1 | - | 1001 | 30010-06
305310040 | Гири классов точности E1, E2, F1, F2 и M1 | - | 1001 | 36068-07
305310060 | Гири 2-го класса |  | 1001 | 2468-74
305310080 | Гири классов точности E2 (1 мг - 500 мг)(рабочие СИ)(за 1 шт.) |  | 1001 | 15086-06
305310090 | Гири миллиграммовые |  | 1001 | 90-48
305310100 | Гири II разряда (2 класс точности) (F1 по R111OIML) |  | 1001 | 14851-01
305310110 | Гири классов точности E1, E2, F1 и F2 |  | 1001 | 23653-02
305310120 | Гири от 1 мг до 20 кг классов точности Е1, Е2, F1, F2, М1 |  | 1001 | 52768-13
305310130 | Гири классов точности F1, F2, M1, M2 |  | 1001 | 58048-14
305310140 | Гири 2-го класса |  | 1001 | 2466-74
305310150 | Гири технические |  | 1001 | 177-49
30571 | ГИРИ ДО 20 КГ (М1) (рабочие СИ) | - | 235
305710010 | Гири классов точности E1, E2, F1, F2 и M1 |  | 235 | 36068-07
305710020 | Гири классов точности Е2, F1, F2, М1 |  | 235 | 30010-06
305710030 | Наборы гирь класса точности М1 |  | 235 | 202-04
305710040 | Наборы гирь класса точности М1 |  | 235 | 202-04
305710050 | Наборы гирь класса точности М1 |  | 235 | 202-04
305710060 | Гири от 1 мг до 20 кг классов точности E1, E2, F1, F2, M1 |  | 235 | 52768-13
305710070 | Гири 4 класса Г-4-1111-10 (за 1 шт.) (рабочие СИ) |  | 235
305710080 | Гири классов точности E2, F1, F2, M1 |  | 235 | 58463-14
305710110 | Гири классов точности E2, F1, F2, M1, M1-2, M2, M2-3, M3 |  | 235 | 58020-14
305710130 | Гири классов точности F1, F2, M1, M2 |  | 235 | 58048-14
305710140 | Наборы гирь класса точности М1: набор (10 мг-500 г) М1; набор (10 мг-100 г) М1; набор (10 мг-50 г) М1 | набор (10 мг-500 г) М1 | 235 | 51921-12
305710150 | Наборы гирь класса точности М1: набор (10 мг-500 г) М1; набор (10 мг-100 г) М1; набор (10 мг-50 г) М1 | набор (10 мг-100 г) М1 | 235 | 51921-12
305710160 | Наборы гирь класса точности М1: набор (10 мг-50 г) М1 |  | 235 | 51921-12
305710170 | Гири общего назначения 4-го класса |  | 235 | 202-49
305710180 | Гири общего назначения 4-го класса |  | 235 | 4528-76
30691 | ДИНАМОМЕТРЫ ОБЩЕГО НАЗНАЧЕНИЯ ДО 20 КГС ДПУ | - | 981
306910020 | Динамометр пружинный | мод. ДПУ-0,01-2 | 981 | 1808-63
306910022 | Динамометр общего назначения | мод. ДПУ-0,1-2 | 981 | 26687-04
306910024 | Динамометр общего назначения | мод. ДПУ-0,2-2 | 981 | 26687-04
306910030 | Динамометр общего назначения | мод. ДПУ-0,1-2 5029 | 981 | 1808-99
306910040 | Динамометр пружинный | мод. ДПУ-0,02-2 | 981 | 1808-63
306910042 | Динамометр пружинный |  | 981 | <>
306910050 | Прибор для контроля тормозного устройства игрушек с механическим или электрическим приводом (прибор для измерения усилия) |  | 981
306910060 | Динамометр общего назначения | мод. ДПУ-0,2-2 | 981 | 26687-08
306910070 | Динамометр общего назначения | мод. ДПУ-0,1-2 | 981 | 26687-08
306910080 | Динамометр пружинный |  | 981 | <>
306910100 | Динамометр общего назначения | мод. ДПУ-0,2-2 5030 | 981 | 1808-99
30701 | ДИНАМОМЕТРЫ ОБЩЕГО НАЗНАЧЕНИЯ 0,02...1 ТС ДПУ | - | 1183
307010010 | Динамометры общего назначения | ДР-1 | 1183 | 27181-04
307010026 | Динамометр общего назначения | мод. ДПУ-1-2 | 1183 | 26687-04
307010040 | Динамометр общего назначения | мод. ДПУ-0,5-2 | 1183 | 26687-08
307010042 | Динамометр общего назначения | мод. ДПУ-0,5-2 | 1183 | 26687-04
307010050 | Динамометр общего назначения | мод. ДПУ-1-2 | 1183 | 26687-08
307010070 | Динамометр общего назначения | мод. ДПУ-1-2 5031 | 1183 | 1183-99
307010080 | Динамометр общего назначения | мод. ДПУ-2-2 5032 | 1183 | 1183-99
307010090 | Динамометр общего назначения | мод. ДПУ-5-2 5033 | 1183 | 1183-99
307010120 | Динамометры цифровые | Мерадат-ДПЦ, мод. ДПЦ 5 | 1183
307010130 | Динамометры цифровые | Мерадат-ДПЦ, мод. ДПЦ 7 | 1183
307010150 | Динамометр | мод. ДПУ-0,2-2 | 1183 | 1183-63
307010160 | Динамометр | мод. ДПУ-0,1-2 | 1183 | 1183-63
307010170 | Динамометр | мод. ДПУ-0,5-2 | 1183 | 1183-63
307010180 | Динамометр рабочий тяговый |  | 1183 | 1183-58
307010182 | Динамометр |  | 1183 | <>
307010190 | Динамометр |  | 1183 | <>
307010200 | Динамометр |  | 1183 | <>
307010210 | Динамометр общего назначения | мод. ДПУ-10-2 | 1183 | 26687-04
307010212 | Динамометр общего назначения | мод. ДПУ-10-2 | 1183 | 26687-08
307010220 | Динамометр общего назначения | мод. ДПУ-2-2 | 1183 | 26687-08
307010222 | Динамометр общего назначения | мод. ДПУ-2-2 | 1183 | 26687-04
307010230 | Динамометр общего назначения | мод. ДПУ-5-2 | 1183 | 26687-08
307010232 | Динамометр общего назначения | мод. ДПУ-5-2 | 1183 | 26687-04
30711 | ДИНАМОМЕТРЫ ОБЩЕГО НАЗНАЧЕНИЯ 1...5 ТС ДПУ | - | 1572
307110010 | Динамометр общего назначения | мод. ДПУ-20 | 1572 | 38557-08
307110012 | Динамометр | мод. ДПУ-20-1-УХЛ-2 | 1572 | 58103-14
307110020 | Динамометр общего назначения | мод. ДПУ-50 | 1572 | 38557-08
307110022 | Динамометр общего назначения | мод. ДПУ-50 | 1572 | 24978-03
307110024 | Динамометр | мод. ДПУ-50 | 1572 | 58103-14
307110030 | Динамометры общего назначения | ДР-2 | 1572 | 27181-04
307110040 | Динамометры общего назначения | ДР-5 | 1572 | 27181-04
307110070 | Динамометры общего назначения | ДПУ/1-20 | 1572 | 19134-00
307110080 | Динамометры общего назначения | ДПУ/1-50 | 1572 | 19134-00
307110090 | Динамометры механические реверсивные | ДР-5 | 1572 | 10278-85
307110100 | Динамометры пружинные указывающие |  | 1572 | 1062-59
307110110 | Динамометры общего назначения | 9016 ДПУ, мод. 9016 ДПУ-20-1-УХЛ2 | 1572 | 7896-97
307110112 | Динамометр общего назначения | мод. 9016 ДПУ-20/1-1-УХЛ2 | 1572 | 7896-97
307110120 | Динамометры общего назначения | 9016 ДПУ, мод. 9016 ДПУ-20-2-УХЛ2 | 1572 | 7896-97
307110130 | Динамометр общего назначения | мод. 9016 ДПУ-50-1-УХЛ2 | 1572 | 7896-97
307110132 | Динамометр общего назначения | мод. 9016 ДПУ-50-1-У2 | 1572 | 7896-80
307110134 | Динамометр общего назначения | мод. 9016 ДПУ-20-2-У2 | 1572 | 7896-80
307110136 | Динамометр общего назначения | мод. 9016 ДПУ-20-2-УХЛ2 | 1572 | 7896-80
307110140 | Динамометр общего назначения | мод. 9016 ДПУ-50-2-УХЛ2 | 1572 | 7896-97
307110150 | Динамометр пружинный указывающий | мод. ДПУ-2 | 1572 | 1062-61
307110152 | Динамометр пружинный указывающий | мод. ДПУ-5 | 1572 | 1062-61
307110170 | Динамометр общего назначения | мод. ДПУ-20-2 | 1572 | 26687-04
307110172 | Динамометр общего назначения | мод. ДПУ-20-2 | 1572 | 26687-08
307110180 | Динамометры цифровые | Мерадат-ДПЦ, мод. ДПЦ 20 | 1572
307110190 | Динамометр рабочий водный | мод. ДРВ-2 | 1572 | 2212-66
307110200 | Динамометр рабочий водный | мод. ДРВ-5 | 1572 | 2212-66
307110210 | Динамометр общего назначения | мод. 9016 ДПУ-50-1-УХЛ2 | 1572 | 7896-80
307110212 | Динамометр общего назначения | мод. 9016 ДПУ-20-1-УХЛ2 | 1572 | 7896-80
307110214 | Динамометр общего назначения | мод. 9016 ДПУ-50-2-У2 | 1572 | 7896-80
307110216 | Динамометр общего назначения | мод. 9016 ДПУ-50-2-УХЛ2 | 1572 | 7896-80
307110218 | Динамометр общего назначения | мод. 9016 ДПУ-20-1-У2 | 1572 | 7896-80
307110220 | Динамометр |  | 1572 | <>
307110222 | Динамометр |  | 1572 | <>
307110230 | Динамометры общего назначения | мод. 9016 ДПУ-50-2-УХЛ-2 | 1572 | 7896-97
307110240 | Динамометр |  | 1572 | <>
307110242 | Динамометр |  | 1572 | <>
30721 | ДИНАМОМЕТРЫ ОБЩЕГО НАЗНАЧЕНИЯ 5..10 ТС ДПУ | - | 1969
307210010 | Динамометр общего назначения | мод. ДПУ-100-1 | 1969 | 38557-08
307210012 | Динамометр общего назначения | мод. ДПУ-100 | 1969 | 24978-03
307210020 | Динамометры общего назначения | ДР-10 | 1969 | 27181-04
307210040 | Динамометры общего назначения | ДПУ/1-100 | 1969 | 19134-00
307210050 | Динамометры механические реверсивные | ДР-10 | 1969 | 10278-85
307210060 | Динамометр пружинный указывающий | мод. ДПУ-10 | 1969 | 1062-61
307210070 | Динамометры общего назначения | ДР-8 | 1969 | 27181-04
307210080 | Динамометр пружинный |  | 1969 | 32519-06
307210082 | Динамометр пружинный |  | 1969 | 32519-06
307210090 | Динамометр общего назначения | мод. 9016 ДПУ-100-1-УХЛ2 | 1969 | 7896-97
307210092 | Динамометр общего назначения | мод. 9016 ДПУ-100-2-У2 | 1969 | 7896-80
307210100 | Динамометры общего назначения | 9016 ДПУ, мод. 9016 ДПУ100-2-УХЛ2 | 1969 | 7896-97
307210120 | Динамометр рабочий водный | мод. ДРВ-10 | 1969 | 2212-66
307210140 | Динамометр общего назначения | мод. 9016 ДПУ-100-2-УХЛ2 | 1969 | 7896-80
307210142 | Динамометр общего назначения | мод. 9016 ДПУ-100-1-УХЛ2 | 1969 | 7896-80
30731 | ДИНАМОМЕТРЫ ОБЩЕГО НАЗНАЧЕНИЯ 10..50 ТС ДПУ | - | 2164
307310010 | Динамометр общего назначения | мод. ДПУ-200 | 2164 | 38557-08
307310020 | Динамометры общего назначения | ДПУ-500 | 2164 | 38557-08
307310030 | Динамометры общего назначения | ДР-20 | 2164 | 27181-04
307310040 | Динамометры общего назначения | ДР-50 | 2164 | 27181-04
307310060 | Динамометр общего назначения | мод. ДПУ/1-200 | 2164 | 19134-00
307310070 | Динамометры общего назначения | ДПУ/1-500 | 2164 | 19134-00
307310080 | Динамометры механические реверсивные | ДР-25 | 2164 | 10278-85
307310090 | Динамометры механические реверсивные | ДР-50 | 2164 | 10278-85
307310100 | Динамометры общего назначения | ДПУ/1, мод. ДПУ/1-200 | 2164 | 24979-03
307310110 | Динамометр общего назначения | мод. ДПУ/1-500 | 2164 | 24979-03
307310120 | Динамометр | мод. ДПУ-200 | 2164 | 58103-14
307310150 | Динамометр | мод. ДПУ-500 | 2164 | 58103-14
307310160 | Динамометр общего назначения | мод. ДПУ-200-2-УХЛ2 | 2164 | 1561-97
307310170 | Динамометр пружинный указывающий | мод. ДПУ-20 | 2164 | 1561-61
307310172 | Динамометры | мод. ДПУ-20 | 2164 | 58103-14
307310180 | Динамометр общего назначения | мод. ДПУ-200-2-УХЛ2 | 2164 | 1561-91
307310190 | Динамометр пружинный указывающий | мод. ДПУ-50 | 2164 | 1561-61
307310200 | Динамометр общего назначения | мод. ДПУ-500-2-УХЛ2 | 2164 | 1561-91
307310210 | Динамометр общего назначения |  | 2164 | <>
307310212 | Динамометр общего назначения |  | 2164 | <>
30741 | ДИНАМОМЕТРЫ ОБЩЕГО НАЗНАЧЕНИЯ СВЫШЕ 50 ТС ДПУ | - | 2755
30811 | МАШИНА ИСПЫТАТЕЛЬНАЯ |  | 8259
308110050 | Машины для испытания на растяжение | МР-200 | 8259 | 9795-84
308110060 | Машины для испытания конструкционных материалов | Рм-5 | 8259 | 44751-10
308110080 | Машины испытательные универсальные | AG-IC-X | 8259 | 44557-10
308110100 | Машина разрывная | ИТС 101-0,5 | 8259 | 40156-08
308110120 | Машина для испытания технологических свойств листового металла |  | 8259 | 2346-68
308110130 | Машины для испытания листового металла на выдавливание | ИА 5073-100 | 8259 | 13264-92
308110190 | Машины испытательные | ФУ | 8259 | 9064-83
308110200 | Машина испытательная |  | 8259 | 9064-83
308110210 | Машины испытательные | ЭДЦ | 8259 | 9064-83
308110220 | Машины испытательные | ФДM | 8259 | 9064-83
308110230 | Машины испытательные | ЦМ | 8259 | 9064-83
308110240 | Машины испытательные | ZDMN-30 | 8259
308110250 | Машина универсальная | ZWICK, мод Z 010/TH 2H | 8259 | 18544-99
308110252 | Машины универсальные испытательные |  | 8259 | 20385-05
308110254 | Машины универсальные испытательные |  | 8259 | 20385-00
308110260 | Прибор для измерения коэффициента трения | мод. TRB-S-DE | 8259 | 59808-15
308110270 | Машина разрывная для испытания одиночных нитей | (тип) РМ-30-1 | 8259 | 764-68
308110280 | Машины испытательные универсальные | РМ-УМ1, мод. РМ-150УМ1 | 8259 | 68496-17
308110290 | Машина испытательная универсальная |  | 8259
308110300 | Машины универсальные испытательные |  | 8259 | 20385-11
308110310 | Системы универсальные сервогидравлические для измерения параметров статических и усталостных испытаний материалов и изделий |  | 8259 | 28841-05
308110320 | Машины для испытаний |  | 8259 | 70352-18
308110330 | Машины испытательные универсальные | РМ-УМ1, мод. РМ-150УМ1 | 8259 | 68496-17
30851 | МАШИНЫ ИСПЫТАТЕЛЬНЫЕ С 1 ДИАПАЗОНОМ,ПГ +(-)1,0% | - | 3541
308510010 | Машины для определения предела прочности цемента | МИИ-100 | 3541 | 2036-64
308510020 | Машины разрывные для испытания пластмасс |  | 3541 | 10938-87
308510030 | Машины испытательные универсальные |  | 3541 | 57860-14
30871 | МАШИНЫ ДЛЯ ИСПЫТАНИЯ ПРУЖИН МИП | - | 2950
308710010 | Машины для испытания пружин | . | 2950 | 10988-87
308710020 | Машина для испытания пружин | мод. МИП-0.1 5053 | 2950 | 29190-05
308710030 | Машины для испытания пружин, | мод. МИП-1 5035 | 2950 | 29190-05
308710040 | Машина для испытания пружин | мод. МИП-10-1 | 2950 | 902-63
308710050 | Машина для испытания пружин и рессор | . | 2950 | 2302-68
308710060 | Устройство для контроля пружин электроаппаратов локомотивов |  | 2950
308710062 | Устройство для контроля пружин электроаппаратов локомотивов |  | 2950
308710064 | Устройство для контроля пружин электроаппаратов локомотивов |  | 2950
308710068 | Устройство для контроля пружин электроаппаратов локомотивов |  | 2950
308710070 | Устройство для контроля пружин |  | 2950
308710080 | Машина для испытаний пружин | . | 2950 | 54227-13
308710100 | Машины для испытания пружин и рессор | . | 2950 | 2302-68
308710110 | Машины для испытания пружин | . | 2950 | 29190-05
308710120 | Машины для испытания пружин |  | 2950 | 36191-07
30891 | МИКРОТВЕРДОМЕРЫ ПМТ | * | 1747
308910010 | Микротвердомеры | ПМТ-3М1 | 1747 | 12852-91
308910020 | Микротвердомер |  | 1747 | 8464-81
30901 | МАШИНЫ ИСПЫТАТЕЛЬНЫЕ С 2 ДИАПАЗОНАМИ,ПГ +(-)1,0% | - | 7076
309010010 | Машина разрывная испытательная для резины |  | 7076 | 1531-61
309010020 | Машины разрывные испытательные для резины | (тип) РМИ-5 | 7076 | 1531-61
309010030 | Машина испытательная для определения предела прочности формовочных и стержневых смесей | 04116 | 7076 | 10650-07
309010040 | Машины разрывные | РМИ-60 | 7076 | 842-63
309010050 | Машина разрывная | мод. РММ-30 А | 7076 | 842-53
309010060 | Машины испытательные для определения предела прочности формовочных и стержневых смесей | 04116У | 7076
30911 | МАШИНЫ ИСПЫТАТЕЛЬНЫЕ С 3 ДИАПАЗОНАМИ,ПГ +(-)1,0% | - | 11014
309110010 | Машина разрывная |  | 11014 | 9568-84
309110020 | Машина разрывная |  | 11014 | 10655-86
309110030 | Машина для испытания на растяжение | (тип) МР-100 | 11014 | 9102-83
309110032 | Машины разрывные | МРТ-100-10 | 11014 | 65330-16
309110040 | Машины для испытания на растяжение | тип МР-500, | 11014 | 9102-83
309110050 | Машина испытательная | Р-5 | 11014 | 510-50
309110060 | Машины испытательные | мод. AGS-J | 11014 | 37501-08
309110070 | Машины испытательные | AG-X-0.5 | 11014 | 37501-08
309110080 | Машина испытательная | мод. AGS-J | 11014 | 37501-08
309110090 | Машины испытательные | мод. ИР-100М-авто | 11014 | 34285-07
309110100 | Машины испытательные | мод. ир-200М-авто | 11014 | 34285-07
309110110 | Машины испытательные | мод. ИР-500М-авто | 11014 | 34285-07
309110120 | Машина испытательная | мод. Р-0,5М-авто | 11014 | 34285-07
309110130 | Машины испытательные | мод. Р-5М-авто | 11014 | 34285-07
309110140 | Машины испытательные | мод. Р-10М-авто | 11014 | 34285-07
309110150 | Машины испытательные | мод. Р-20М-авто | 11014 | 34285-07
309110160 | Машины испытательные | мод. Р-50М-авто | 11014 | 34285-07
309110170 | Машины испытательные | мод. Р-100М-авто | 11014 | 34285-07
309110180 | Машины испытательные | мод. ИР-100-1 | 11014 | 34000-07
309110190 | Машины испытательные | мод.ИР-200-1 | 11014 | 34000-07
309110200 | Машины испытательные | мод. ИР-500-1 | 11014 | 34000-07
309110210 | Машина испытательная |  | 11014 | 832-53
309110220 | Машины испытательные | . | 11014 | 27212-04
309110230 | Машины испытательные | мод. МИРИ-50К | 11014 | 23218-02
309110240 | Машины испытательные | мод. МИРИ-100К | 11014 | 23218-02
309110260 | Машина испытательная | мод. МИРИ-500К | 11014 | 23218-02
309110270 | Машины испытательные | (тип) МИРИ-1000К | 11014 | 23218-02
309110280 | Машины испытательные разрывные | (тип) МИРПК-1000К | 11014 | 20553-00
309110290 | Машины разрывные | мод. ИР 5145-500-10 | 11014 | 20229-00
309110300 | Машины разрывные | мод. ИР 5145-500-11 | 11014 | 20229-00
309110310 | Машины разрывные | мод. ИР 5145-500-12 | 11014 | 20229-00
309110320 | Машины разрывные | мод. ИР 5143-200 | 11014 | 20228-00
309110330 | Машины разрывные | мод. ИР 5143-500-10 | 11014 | 20228-00
309110340 | Машины разрывные | мод. ИР 5143-500-11 | 11014 | 20228-00
309110350 | Машины разрывные | ИР 5143-500-12 | 11014 | 20228-00
309110360 | Машины разрывные | мод. ИР 5113-500-10 | 11014 | 20227-00
309110370 | Машины разрывные | мод. ИР 5113-100-11 | 11014 | 20227-00
309110380 | Машины разрывные | мод. ИР 5113-500-12 | 11014 | 20227-00
309110390 | Машины для испытания на растяжение и изгиб | МИРИ-К | 11014 | 16540-97
309110400 | Машина для испытания цементных образцов-балочек на изгиб и сжатие |  | 11014 | 15404-96
309110410 | Машины разрывные | мод. ИР 5047-50-11 | 11014 | 12734-04
309110420 | Машины разрывные | мод. ИР 5047-50-01 | 11014 | 12734-04
309110430 | Машины разрывные | мод. ИР 5047-50-02 | 11014 | 12734-04
309110440 | Машина разрывная | мод. ИР 5047-50-10 | 11014 | 12734-04
309110450 | Машины разрывные | мод. ИР 5047-50-11 | 11014 | 12734-04
309110460 | Машины разрывные | мод. ИР5040-5-01 | 11014 | 12604-90
309110470 | Машины разрывные | мод. ИР5040-5-02 | 11014 | 12604-90
309110480 | Машины разрывные | мод. ИР5040-5-03 | 11014 | 12604-90
309110490 | Машины разрывные | мод. ИР5040-5-10 | 11014 | 12604-90
309110500 | Машины разрывные | мод. ИР5040-5-11 | 11014 | 12604-90
309110510 | Машины разрывные | ИР5040-5-12 | 11014 | 12604-90
309110520 | Машина для испытания на растяжение | мод. ИР 6053-100-0 | 11014 | 12514-90
309110530 | Машина для испытания на растяжение | мод. ИР6054-200-0 | 11014 | 12514-90
309110540 | Машина для испытания на растяжение | мод. ИР 6055-500-0 | 11014 | 12514-90
309110550 | Машины разрывные для испытания пластмасс | . | 11014 | 11284-88
309110560 | Машина разрывная для испытаний материалов | . | 11014 | 9361-83
309110570 | Машина разрывная для испытания на растяжение проволоки, металлической ленты, тонкого листа | . | 11014 | 3737-73
309110580 | Машина разрывная | . | 11014 | 54993-13
309110590 | Машины разрывные | . | 11014 | 3218-72
309110600 | Машина разрывная для испытания текстильных материалов |  | 11014 | 1449-70
309110610 | Машина испытательная для ткани и резины |  | 11014 | 1449-61
309110620 | Машина разрывная для статических испытаний металлов | (тип) Р-20 | 11014 | 3761-73
309110630 | Машина госиспытательная | . | 11014 | 892-54
309110640 | Машина разрывная | . | 11014 | 3218-72
309110650 | Машина разрывная для испытания образцов материалов на растяжение при усилии до 500 кгс | зав. обозначение МР-0,5 | 11014 | 1463-61
309110660 | Машина разрывная | . | 11014 | 3315-72
309110670 | Машины разрывные испытательные | . | 11014 | 5649-76
309110680 | Машина разрывная | мод. РМП-500 | 11014 | 656-51
309110700 | Машина испытательная | (тип) УММ-5 | 11014 | 1211-62
309110710 | Машина испытательная разрывная |  | 11014 | 74105-19
309110720 | Машина испытательная |  | 11014 | год выпуска до 1997 года
309110730 | Машина универсальная испытательная | мод. LFM-L-10 | 11014 | 22711-12
309110740 | Машина разрывная | мод. РМП-50 | 11014 | 656-51
309110750 | Машина разрывная для статических испытаний металлов | тип Р-10 | 11014 | 3761-73
309110760 | Машина разрывная | Р-5 | 11014 | 3315-72
309110770 | Машина разрывная для статических испытаний металлов | мод. Р-50 | 11014 | 3761-73
309110780 | Машины разрывные | (тип) Р-100 | 11014 | 3112-72
309110790 | Машины испытательные |  | 11014 | 56452-14
309110810 | Машина испытательная | мод. МИРИ-200К | 11014 | 23218-02
309110820 | Машины разрывные |  | 11014 | 3621-73
309110850 | Машина разрывная испытательная |  | 11014 | 5649-97
309110860 | Машина разрывная | . | 11014
309110870 | Машина испытательная | мод. ИР-500М-авто-1 | 11014 | 54048-13
309110880 | Машина испытательная | мод. ИП-500М-авто-1 | 11014 | 54048-13
309110890 | Машины испытательные универсальные |  | 11014 | 72742-18
309110900 | Машины испытательные | ИМ-12А | 11014 | 576-50
309110910 | Машины испытательные универсальные |  | 11014 | 29584-05
309110920 | Машина для испытания образцов | . | 11014 | 2301-68
309110930 | Машины испытательные универсальные | мод. РЭМ-600-М-1 | 11014 | 57528-14
309110940 | Машина универсальная испытательная |  | 11014 | 955-54
309110950 | Машины универсальные испытательные | . | 11014 | 1549-61
309110960 | Машины разрывные для испытания образцов материалов на растяжение при усилии до 50 кгс | . | 11014 | 1464-61
309110970 | Машины испытательные | мод. ИР-100М-авто-1 | 11014 | 54048-13
309110980 | Машина испытательная | мод. ИП-250М-авто | 11014 | 54048-13
309110990 | Машины для испытания проволоки на скручивание | . | 11014 | 8209-81
309111000 | Машина для испытания на сжатие |  | 11014 | 9605-84
309111010 | Машина испытательная | мод. Р-50М-авто-1 | 11014 | 54048-13
309111020 | Машины испытательные универсальные | - | 11014 | 78557-20
309111030 | Машины разрывные для статических испытаний металлов | (тип) Р-100 | 11014 | 3761-73
30921 | МАШИНЫ ИСПЫТАТЕЛЬНЫЕ С 4 ДИАПАЗОНАМИ,ПГ +(-)1,0% | - | 14549
309210010 | Машины для испытания на сжатие | типоразмер ИП6012-1000-1 | 14549 | 11161-90
309210020 | Машины для испытания на сжатие | ИП-0 | 14549 | 46533-11
309210030 | Машины для испытаний на сжатие типа | мод. ИПэ-100 | 14549 | 31383-06
309210040 | Машины разрывные для испытания резины | мод. 2136 Р-5 | 14549 | 10507-86
309210050 | Машина испытательная серии | мод. T 052/E | 14549 | 50696-12
309210060 | Машина испытательная многодиапазонная | . | 14549 | 51900-12
309210070 | Стенды автоматизированные для контроля параметров пружин и эллиптических рессор подвески вагонов | ПГ-01 | 14549 | 28827-05
309210080 | Машины испытательные универсальные | мод. WDW-1 | 14549 | 35931-07
309210090 | Машины испытательные универсальные | мод. WDW-2 | 14549 | 35931-07
309210100 | Машина испытательная универсальная | мод. WDW-5 | 14549 | 35931-07
309210110 | Машина испытательная универсальная | мод. WDW-10E | 14549 | 35931-07
309210120 | Машины испытательные универсальные | мод. WDW-20 | 14549 | 35931-07
309210130 | Машины испытательные универсальные | мод. WDW-50 | 14549 | 35931-07
309210140 | Машины испытательные универсальные | мод. WDW-100 | 14549 | 35931-07
309210150 | Машины испытательные универсальные | мод. WDW-200 | 14549 | 35931-07
309210160 | Машины испытательные универсальные | мод. WDW-250 | 14549 | 35931-07
309210170 | Машины испытательные универсальные | мод. WDW-300 | 14549 | 35931-07
309210180 | Машины испытательные универсальные | мод. WDW-500 | 14549 | 35931-07
309210190 | Машины испытательные универсальные | мод. WDW-600 | 14549 | 35931-07
309210200 | Машина для испытания конструкционных материалов | мод. УТС 101-50 1-У | 14549 | 40647-09
309210220 | Машины испытательные универсальные | РЭМ, мод. РЭМ-5 | 14549 | 57528-14
309210230 | Машины испытательные универсальные | РГМ, мод. РГМ-600-М | 14549
309210240 | Машины разрывные | ИР 5061-0,05 | 14549 | 31921-06
309210250 | Машины испытательные универсальные | мод. МТ 110 | 14549 | 57296-14
309210260 | Машина разрывная | ИР 5062-0,5 | 14549 | 31920-06
309210270 | Пресс испытательный | . | 14549 | 20349-00
309210280 | Машины испытательные универсальные | WAW | 14549 | 35930-07
309210290 | Машины испытательные универсальные | WEW | 14549 | 35930-07
309210300 | Машины испытательные универсальные | WE | 14549 | 35930-07
309210310 | Машина испытательная универсальная | мод. МТ-120-10-01-01 | 14549 | 57296-14
309210320 | Машина разрывная | тип 2055Р-0,5 | 14549 | 8348-81
309210330 | Машина испытательная универсальная | мод. ИТС 8013-1.0 | 14549 | 68432-17
309210340 | Машина испытательная универсальная | мод.РЭМ-100-М-1 | 14549 | 57528-14
309210350 | Комплекс измерительно-испытательный |  | 14549 | 6021-77
309210360 | Машина испытательная универсальная | мод. ИТС 8223-W-1.0 | 14549 | 68432-17
309210370 | Машина испытательная | . | 14549 | год выпуска до 1997 года
309210380 | Универсальная испытательная машина | . | 14549 | год выпуска до 1997 года
309210400 | Машина испытательная |  | 14549 | 1549-65
309210410 | Машина универсальная испытательная | мод. УММ-10 | 14549 | 1550-68
309210420 | Машина испытательная | . | 14549 | <>
309210430 | Машина разрывная | мод. ИР 5040-5-12 | 14549 | 12604-04
309210440 | Машины для испытания конструкционных материалов | . | 14549 | 63992-16
309210450 | Машина универсальная испытательная | . | 14549 | 955-63
309210460 | Машина универсальная испытательная | мод. УММ-20 | 14549 | 1550-68
309210470 | Машина универсальная испытательная | мод. УММ-50 | 14549 | 1550-68
309210480 | Машины испытательные универсальные | TIME WAW, TIME WEW, TIME WES | 14549 | 54230-13
309210490 | Машины универсальные испытательные | мод. УММ-200 | 14549 | 1550-68
309210500 | Машина госиспытательная | . | 14549 | 892-54
309210510 | Системы измерительные | . | 14549 | 75946-19
309210520 | Машины испытательные | мод. РМГ-300МГ4 | 14549 | 52391-13
309210530 | Пресс испытательный | . | 14549 | 52485-13
309210550 | Машины для испытаний | мод. ПМ-1А-70 АБ | 14549 | 90123-23
30931 | ПРЕССЫ ДО 1 ТС | - | 5900
309310010 | Пресс пневмогидравлический | Hrometr CR5-E3 | 5900 | 25214-03
309310020 | Приборы измерительные универсальные для определения прочности материалов | TA, мод. TA.XTplus | 5900 | 26360-04
309310030 | Приборы измерительные универсальные для определения прочности материалов | TA, мод. TA.Hdplus | 5900 | 26360-04
309310040 | Машины испытательные для определения предела прочности формовочных и стержневых смесей | 04116А | 5900 | 10651-07
30941 | ПРЕССЫ 1..10 ТС | - | 7862
309410010 | Прессы гидравлические | ПГЛ-5 | 7862 | 1015-56
309410020 | Прессы гидравлические для испытания строительных материалов | тип. П-2,5 | 7862 | 2897-72
309410030 | Прибор сосредоточенного нагружения, | . | 7862 | 66902-17
30951 | ПРЕССЫ ГИДРАВЛИЧЕСКИЕ ДО 100 ТС,ПГ +(-)(1,0-2,0)% |  | 9045
309510010 | Машины испытательные | мод. E 156 | 9045 | 33829-07
309510020 | Машины испытательные | мод. E 160 | 9045 | 33829-07
309510030 | Машины испытательные | мод. E 181 | 9045 | 33829-07
309510040 | Машины испытательные | мод. E 183 | 9045 | 33829-07
309510050 | Машины испытательные | мод. C015P116 | 9045 | 33829-07
309510060 | Машины испытательные | MATEST C 041 | 9045 | 33829-07
309510070 | Машины для испытаний | мод. ИП-1А-500АБ "Универсал" М | 9045 | 72129-18
309510080 | Машины испытательные | MATEST C 091-02 | 9045 | 33829-07
309510090 | Машины испытательные | MATEST C 091-03 | 9045 | 33829-07
309510100 | Машина для испытания асфальтобетонных материалов | мод. ДТС-06-50/50 | 9045 | 33528-07
309510120 | Машины для испытания асфальтобетонных материалов | . | 9045 | 15375-96
309510130 | Машины для испытания образцов из асфальто-бетонных смесей на сжатие | мод. ПС-100 | 9045 | 15172-96
309510150 | Машина для испытания на сжатие | типоразмер ИП6082-100-0 | 9045 | 13262-92
309510160 | Машины для испытания на сжатие | типоразмер ИП6011-500-1 | 9045 | 11161-90
309510170 | Машина для испытания на сжатие | типоразмер ИП6084-1000-0 | 9045 | 13262-92
309510180 | Машины для испытания образцов из асфальтобетонных смесей на сжатие | типоразмер ПС-100.1 | 9045 | 15171-06
309510190 | Машина для испытания на сжатие | типоразмер ИП6011-500-1 | 9045 | 11161-90
309510200 | Машина для испытания на сжатие | типоразмер ИП6011-500-1 | 9045 | 11161-05
309510210 | Машина для испытания на сжатие | типоразмер ИП6012-1000-1 | 9045 | 11161-90
309510220 | Машина для испытания на сжатие | тип. МС-100 | 9045 | 9065-83
309510230 | Машина (пресс) гидравлический для испытания конструкционных материалов | мод. ВМ-3.4 | 9045 | 44279-10
309510240 | Пресс испытательный | мод. ИП-50М | 9045 | 34287-07
309510250 | Пресс испытательный | мод. ИП-100М | 9045 | 34287-07
309510260 | Машины испытательные | мод. ИП-250М-авто | 9045 | 54048-13
309510270 | Прессы испытательные | мод. ИП-500М | 9045 | 34287-07
309510280 | Прессы ручные гидравлические | мод. ПРГ-1-10 | 9045 | 34003-07
309510290 | Прессы ручные гидравлические | мод. ПРГ-1-20 | 9045 | 34003-07
309510300 | Прессы ручные гидравлические | мод. ПРГ-1-50 | 9045 | 34003-07
309510310 | Прессы ручные гидравлические | мод. ПРГ-1-70 | 9045 | 34003-07
309510320 | Прессы гидравлические для испытания строительных материалов | тип. П-5 | 9045 | 2897-72
309510330 | Прессыгидравлический для испытания строительных материалов | тип. П-2,5 | 9045 | 2897-72
309510340 | Пресс гидравлический для испытания строительных материалов | тип. П-20 | 9045 | 2897-72
309510350 | Прессы гидравлические для испытания строительных материалов | тип. П-10 | 9045 | 2897-72
309510360 | Пресс гидравлический для испытания строительных материалов | тип П-50 | 9045 | 2897-72
309510370 | Машина для испытаний | мод. ИП-1А-1000 | 9045 | 54895-13
309510380 | Пресс гидравлический | тип. ПСУ-10 | 9045 | 1476-65
309510390 | Прессы гидравлические | тип. ПСУ-50 | 9045 | 1476-65
309510400 | Машина для испытания на сжатие | . | 9045 | 9604-84
309510410 | Машина для испытания на сжатие | (тип) МС-500 | 9045 | 9065-83
309510420 | Прессы для испытания строительных материалов гидравлические малогабаритные | ПГМ-МГ4, мод. ПГМ-100МГ4 | 9045 | 35217-07
309510430 | Прессы гидравлические измерительные | . | 9045 | 26024-03
309510440 | Прессы для испытаний на сжатие | МП-1000 "Щелкунчик" | 9045 | 30384-05
309510450 | Машины (прессы) гидравлические для испытаний конструкционных материалов | ВМ-3, мод. ВМ-3.5 | 9045 | 44279-10
309510460 | Машина для испытания на сжатие | типоразмер ИП6012-1000-1 | 9045 | 11161-05
309510470 | Машины для испытания на сжатие | ИП-1А, мод. ИП-1А-100 | 9045 | 37057-08
309510480 | Машины для испытания на сжатие | ИП-1А, мод. ИП-1А-500 | 9045 | 37057-08
309510490 | Машины для испытания на сжатие | ИП-1А, мод. ИП-1А-1000 | 9045 | 37057-08
309510500 | Прессы гидравлические малогабаритные | мод. ПГМ-500МГ4А | 9045 | 49130-12
309510510 | Пресс гидравлический малогабаритный | мод. ПГМ-1000МГ4 | 9045 | 49130-12
309510520 | Машины для испытания образцов из асфальтобетонных смесей на сжатие | мод. ПС-100.1 | 9045 | 15171-11
309510530 | Прессы испытательные мобильные | МИП, мод. МИП-50Р | 9045 | 54760-13
309510540 | Пресс гидравлический измерительный |  | 9045 | 60690-15
309510550 | Прессы испытательные мобильные | МИП, мод. МИП-50Э | 9045 | 54760-13
309510560 | Пресс испытательный |  | 9045 | 60244-15
309510570 | Пресс испытательный |  | 9045 | 60244-15
309510580 | Пресс испытательный | тип. ТП-1-350 | 9045 | 60244-15
309510590 | Прессы гидравлические для испытания строительных материалов | . | 9045 | 2897-72
309510600 | Пресс гидравлический измерительный | мод. ПГИ-500-01-С | 9045 | 40853-09
309510610 | Машина для испытания на сжатие |  | 9045 | 11161-87
309510620 | Машина для испытания на сжатие, | мод. ИП6012-1000-1 | 9045 | 11161-87
309510630 | Машины испытательные | ИР-1000М-авто-1 | 9045 | 54048-13
309510640 | Машина для испытания на сжатие | типоразмер ИП6010-100-1 | 9045 | 11161-90
309510650 | Прессы испытательные | L11V2 | 9045 | 33997-07
309510660 | Пресс гидравлический малогабаритный | мод. ПГМ-500МГ4А | 9045 | 49130-12
309510670 | Машины для испытания на сжатие | типоразмер ИП6010-100-1 | 9045 | 11161-05
309510680 | Машина для испытания на сжатие | типоразмер ИП6083-500-0 | 9045 | 13262-92
309510690 | Машины для испытаний асфальтобетонных образцов | мод. ИП-1А-500АБ "Универсал" | 9045 | 53217-13
309510700 | Машины для испытания на сжатие | мод. ИП 6012-1000-1 | 9045 | 46534-11
309510710 | Прессы для испытания строительных материалов гидравлические малогабаритные | мод. ПГМ-1000МГ4 | 9045 | 35217-07
309510730 | Машина для испытания асфальтобетонных материалов | мод. ДТС-06-50/100 | 9045 | 33528-07
309510740 | Машины для испытания образцов из асфальто-бетонных смесей на сжатие | типоразмер ПС-200.0 | 9045 | 15172-96
309510750 | Пресс гидравлический малогабаритный | мод. ПГМ-100МГ4 | 9045 | 49130-12
309510760 | Машины для испытаний | мод. ИП-1А-1000 ПК | 9045 | 72129-18
30961 | ПРЕССЫ ГИДРАВЛИЧЕСКИЕ до 125тс,ПГ +(-)(1,0-2,0)% | * | 9831
309610010 | Прессы испытательные | ИП-1000М | 9831 | 34287-07
309610020 | Прессы испытательные | ИП-1250М | 9831 | 34287-07
309610030 | Прессы ручные гидравлические | ПРГ-1-100 | 9831 | 34003-07
309610040 | Прессы ручные гидравлические | ПРГ-1-120 | 9831 | 34003-07
309610050 | Пресс гидравлический для испытания строительных материалов | тип. П-125 | 9831 | 2897-72
309610060 | Машины испытательные | MATEST С 015 | 9831 | 33829-07
309610070 | Прессы гидравлические | тип. ПСУ-125 | 9831 | 1476-65
309610080 | Машины испытательные | LRu-2e | 9831 | 59308-14
309610090 | Машины испытательные | LRuE-2e | 9831 | 59308-14
309610100 | Машины испытательные | LRu-MA | 9831 | 59308-14
309610110 | Машины испытательные | LRu-DMA | 9831 | 59308-14
309610120 | Приборы для определения максимально допустимой нагрузки и предела прочности при изгибе обожженной и прессованной плитки | FLEX 1000-L-650 | 9831
309610130 | Машины испытательные | UH, мод. UH-1000kHXh-1 | 9831 | 54996-13
30971 | ПРИБОРЫ ТВЕРДОСТИ ПО БРИНЕЛЛЮ | * | 2345
309710010 | Твердомер стационарный Бринелля | тип. ТН600 | 2345 | 37520-08
309710020 | Твердомер стационарный Бринелля |  | 2345 | 37520-08
309710030 | Твердомер |  | 2345 | 1809-72
309710040 | Твердомер шариковый с заводским обозначением | . | 2345 | 1239-59
309710050 | Твердомер типа | . | 2345 | 619-50
309710060 | Прибор для измерения твердости по методу Бринелля | мод. ТБ 5004 | 2345 | 27514-04
309710070 | Прибор для измерения твердости по методу Бринелля | мод. ТБ 5004-03 | 2345 | 27514-04
309710080 | Прибор для измерения твердости по методу Бринелля | мод. ТБ 5056 | 2345 | 27514-04
309710090 | Прибор для измерения твердости по методу Бринелля | мод. ТБ 5056-02 | 2345 | 27514-04
309710100 | Приборы для измерения твердости по методу Бринелля | ТБ 5013 | 2345 | 27514-04
309710110 | Приборы переносные для измерения твердости металлов по методу Бринелля | ТБП 5013 | 2345 | 11956-89
309710120 | Приборы для измерения твердости крупногабаритных деталей по методу Бринелля | ТБ 5056 | 2345 | 12466-90
309710130 | Твердомеры шариковые | . | 2345 | 1239-59
309710140 | Твердомеры для сухих форм и стержней | 04421 | 2345 | 12474-06
309710170 | Твердомеры Бринелля | BRIN200 A | 2345 | 24480-03
309710180 | Рычажный пресс Бринелля | . | 2345 | 11956-89
309710190 | Прибор полуавтоматический | . | 2345 | 8977-83
309710200 | Прибор полуавтоматический для измерения твердости металлов по методу Бринелля | . | 2345 | 11285-99
309710210 | Твердомеры | ИТБ-3000-АМ | 2345 | 60666-15
309710220 | Твердомер | мод. ИТБРВ-187,5-А | 2345 | 60665-15
309710230 | Приборы переносные для измерения твердости металлов по методу Бринелля |  | 2345 | 2026-72
309710240 | ТПРИБОР ТВЕРДОСТИ ПО БРИНЕЛЛЮ |  | 2345
309710280 | Приборы полуавтоматические для измерения твердости металлов по методу Бринелля | . | 2345 | 11285-88
309710290 | Приборы для измерения твердости по методу Бринелля, твердомеры | . | 2345 | 54047-13
309710300 | Твердомеры | * | 2345 | 60666-15
309710310 | Приборы для измерения твердости металлов по методу Бринелля | . | 2345 | 1239-70
30981 | ПРИБОРЫ ТВЕРДОСТИ ПО ВИККЕРСУ | * | 2191
309810010 | Твердомер | (тип) ТП | 2191 | 541-50
309810020 | Твердомеры | ТП-2 | 2191 | 541-50
309810030 | Приборы для определения твердости металлов и сплавов по методу Виккерса | ТП-7р-1 | 2191 | 5000-75
309810040 | Микротвердомер цифровой |  | 2191 | 29582-05
309810050 | Твердомеры Виккерса | HV-10 | 2191 | 32693-06
309810060 | Твердомеры Виккерса | HVS-10 | 2191 | 32693-06
309810070 | Твердомеры Виккерса | HV-30 | 2191 | 32693-06
309810080 | Твердомеры Виккерса | HV-50 | 2191 | 32693-06
309810090 | Твердомеры Виккерса | HVS-50 | 2191 | 32693-06
309810100 | Твердомер | мод. ИТВ-30-А | 2191 | 60667-15
309810110 | Твердомеры | Duramin-A300 | 2191 | 38043-08
309810120 | Прибор универсальный для измерения твердости металлов и сплавов |  | 2191 | 9734-84
309810130 | Твердомеры Виккерса |  | 2191 | 46987-11
309810140 | Твердомер | мод. ИТВ-10-АМ | 2191 | 60667-15
309810150 | Твердомер | мод. ИТБРВ-187,5-А | 2191 | 60665-15
309810160 | Твердомер Виккерса | мод. МЕТОЛАБ 422 | 2191 | 67656-17
309810180 | Твердомеры Виккерса | МЕТОЛАБ 422 | 2191 | 32693-06
309810190 | Твердомер | мод. ИТВ-5-А | 2191 | 60667-15
309810200 | Твердомеры цифровые | мод. LV-700AT | 2191 | 28634-05
30991 | ПРИБОРЫ ТВЕРДОСТИ ПО РОКВЕЛЛУ | * | 1438
309910010 | Прибор для измерения твердости металлов и сплавов по методу Роквелла, твердомер, | тип. ТР-150Р | 1438 | 45860-10
309910020 | Приборы для измерения твердости металлов и сплавов по методу Роквелла, твердомеры | ТР-150М | 1438 | 45860-10
309910030 | Приборы для измерения твердости металлов и сплавов по методу Роквелла, твердомеры | ТР-150П | 1438 | 45860-10
309910040 | Прибор для измерения твердости по методу Роквелла | мод. ТР 5006-02 | 1438 | 11286-99
309910041 | Прибор для измерения твердости по методу Роквелла | мод. ТР 5006-01 | 1438 | 11286-99
309910050 | Прибор измерительный твердости по методу Роквелла | мод. ТР 5006-01 | 1438 | 11286-88
309910060 | Прибор для измерения твердости по методу Роквелла | тип. ТР 5006 | 1438 | 11286-88
309910070 | Прибор для измерения твердости по методу Роквелла |  | 1438 | 11286-04
309910080 | Приборы для измерения твердости внутренних поверхностей по методу Роквелла | ТР 5043-01 | 1438 | 13125-99
309910090 | Прибор для измерения твердости материалов и сплавов по методу Роквелла | . | 1438 | 3540-73
309910100 | Приборы для измерения твердости металлов и сплавов по методу Роквелла | . | 1438 | 5739-76
309910120 | Приборы для измерения твердости металлов и сплавов по методу Супер-Роквелла | ТРС 5009 | 1438 | 10333-04
309910130 | Приборы для измерения твердости металлов и сплавов по методу Супер-Роквелла | ТРС 5009-01 | 1438 | 10333-04
309910140 | Приборы для измерения твердости металлов и сплавов по методу Супер-Роквелла | 2143 ТРС | 1438 | 10333-04
309910150 | Приборы для измерения твердости металлов и сплавов по методу Супер-Роквелла | 2143 ТРС-M | 1438 | 10333-04
309910160 | Твердомер | . | 1438 | 1245-59
309910170 | Приборы измерительные твердости по методу Роквелла | мод. ТР 5006 | 1438 | 11286-88
309910180 | Приборы измерительные твердости по методу Роквелла | тип ТР 5006 | 1438 | 11286-88
309910190 | Приборы для измерения твердости по методу Роквелла | ТР 5014 | 1438 | 27515-04
309910200 | Приборы для измерения твердости по методу Роквелла | ТР 5014-01 | 1438 | 27515-04
309910210 | Приборы для измерения твердости по методу Роквелла | ТР 5014-01M | 1438 | 27515-04
309910220 | Приборы для измерения твердости по методу Роквелла | ТР 5043 | 1438 | 27515-04
309910230 | Приборы для измерения твердости по методу Роквелла | ТР 5043-01 | 1438 | 27515-04
309910240 | Прибор переносной для измерения твердости клинков холодного оружия |  | 1438 | 28525-05
309910250 | Приборы для измерения твердости металлов и сплавов | ТК-10-250 | 1438 | 3955-73
309910260 | Прибор для определения твердости металлов | . | 1438 | 1245-70
309910270 | Твердомеры | 206 RSD Digitronic | 1438 | 29348-13
309910280 | Твердомеры | ТК | 1438 | 606-50
309910290 | Приборы для определения твердости материала | ТКП-1 | 1438 | 1810-63
309910300 | Твердомер стационарный модели | . | 1438 | 24251-03
309910310 | Твердомер Роквелла | . | 1438 | 70714-18
309910320 | Прибор для измерения твердости клинков холодного оружия переносной |  | 1438 | 57979-14
309910330 | Приборы для измерения твердости по методу Роквелла | 2140ТР | 1438 | 9445-84
309910340 | Твердомеры Роквелла | мод. HR-150A | 1438 | 37519-08
309910350 | Твердомер | мод. ИТБРВ-187,5-А | 1438 | 60665-15
309910360 | Прибор твёрдости по Роквеллу | . | 1438
309910370 | Приборы для измерения твердости по методу Роквелла | мод. ТР 5006-02 | 1438 | 27515-04
309910380 | Твердомеры | ИТР-60/150М | 1438 | 60664-15
309910390 | Твердомеры Роквелла | TP 5018M-01 Tochline TP 5008M A Tochline | 1438 | 76606-19
309910400 | Твердомеры Роквелла и Супер-Роквелла | .мод.ТРД | 1438 | 85094-22
309910410 | Твердомеры стационарные Роквелла | мод. "NOVOTEST TС-Р | 1438 | 79284-20
309910420 | Приборы для измерения твердости по методу Роквелла | мод. ТР 5006-02 | 1438 | 11286-91
309910430 | Твердомеры | * | 1438 | 86632-22
309910440 | Прибор для определения твердости металлов | . | 1438 | 1245-70
309910450 | Твердомеры Роквелла | * | 1438 | 65128-16
31001 | ПРИБОРЫ ТВЕРДОСТИ ПО СУПЕР-РОКВЕЛЛУ | * | 1492
310010010 | Прибор для измерения поверхностей | . | 1492 | 1619-72
310010020 | Твердомер | мод. ИТБРВ-187,5-А | 1492 | 60665-15
310010030 | Твердомеры Роквелла | TP 5018M-01 Tochline TP 5008M A Tochline | 1492 | 76606-19
310010040 | Приборы для измерения поверхностной твердости металлов | . | 1492 | 1619-62
31011 | ПРИБОРЫ ТВЕРДОСТИ ПО ШОРУ | - | 981
310110010 | Твердомер для резины |  | 981 | 793-66
310110020 | Прибор для измерения твердости резины переносной |  | 981 | 6469-78
310110030 | Прибор для измерения твердости резины по Шору | мод. ИТ 5078 | 981 | 6469-04
310110040 | Прибор для измерения твердости материалов по Шору А и D (дюрометры) | мод. ТВР-А | 981 | 59928-15
310110042 | Прибор для измерения твердости материалов по Шору А и D (дюрометры) | мод. ТВР-АМ | 981 | 59928-15
310110050 | Прибор для измерения твердости резины по Шору | мод. 2033 ТИР | 981 | 6469-04
310110052 | Прибор для измерения твердости резины по Шору А | мод. 2033 ТИР-Р | 981 | 55221-13
310110054 | Приборы для измерения твердости резины по Шору А | мод. 2033 ТИР-РА | 981 | 55221-13
310110060 | Прибор для измерения твердости материалов по Шору A и D (дюрометр) | мод. ТВР-D | 981 | 59928-15
310110062 | Прибор настольный для измерения твердости пластмасс |  | 981 | <>
310110070 | Твердомер | мод. HP-A | 981 | 34009-12
310110072 | Твердомер | мод. HP-AS | 981 | 34009-12
310110080 | Твердомер резины по Шору |  | 981 | <>
310110082 | Прибор переносной для измерения твердости резин по Шору А |  | 981 | <>
310110084 | Прибор переносной для измерения твердости резин по Шору А |  | 981 | <>
31021 | ПРИБОРЫ ДЛЯ ИЗМЕРЕНИЯ ТВЕРДОСТИ РЕЗИНЫ | - | 981
31031 | Приборы переносные универсальные для измерения твердости (за один датчик) | - | 1969
310310010 | Твердомеры портативные динамические | Константа ТД | 1969 | 40555-09
310310020 | Твердомер электронный малогабаритный переносной | мод. ТЭМП-2 | 1969 | 35890-07
310310030 | Твердомер портативный ультразвуковой |  | 1969 | 40554-09
310310040 | Твердомер электронный малогабаритный переносной |  | 1969 | 35890-07
310310042 | Твердомер электронный малогабаритный переносной |  | 1969 | 17956-98
310310050 | Твердомер электронный малогабаритный переносный |  | 1969 | 23739-02
310310052 | Твердомер электронный малогабаритный переносной |  | 1969 | 35890-07
310310060 | Твердомеры динамические малогабаритные | ТДМ-3 | 1969 | 35549-07
310310070 | Твердомер |  | 1969 | 24599-03
310310080 | Твердомер |  | 1969 | 23006-02
310310100 | Твердомер электронный малогабаритный переносной | тип ТЭМП-3 | 1969 | 17956-04
310310110 | Твердомер электронный малогабаритный переносной |  | 1969 | 15711-96
310310120 | Твердомеры стационарные универсальные | HBRV-187,5 | 1969 | 37518-08
310310130 | Твердомеры стационарные универсальные | HBRVU-187,5 | 1969 | 37518-08
310310140 | Измеритель твердости ультразвуковой |  | 1969 | 21303-01
310310142 | Измеритель твердости ультразвуковой |  | 1969 | 21303-11
310310150 | Твердомеры портативные динамические | МЕТ-Д1 | 1969 | 22736-07
310310151 | Твердомер портативный динамический |  | 1969 | 22736-02
310310160 | Твердомеры портативные | TH 130 | 1969 | 24250-03
310310170 | Твердомер портативный комбинированный | мод. МЕТ-УД | 1969 | 22737-07
310310172 | Твердомер портативный комбинированный | мод. МЕТ-УДА | 1969 | 22737-07
310310180 | Твердомер портативный динамический | мод. ТКМ-359С | 1969 | 48898-12
310310182 | Твердомер портативный динамический | мод. ТКМ-359М | 1969 | 48898-12
310310260 | Прибор универсальныq для измерения твердости металлов и сплавов по методам Виккерса и Бринелля | 2137 | 1969 | 11390-88
310310270 | Прибор универсальный для измерения твердости металлов и сплавов по методам Виккерса и Бринелля | . | 1969 | 11390-88
310310280 | Прибор для измерения твердости | мод. MIC 10 | 1969 | 15449-07
310310290 | Приборы для измерения твердости | MIC 10DL | 1969 | 15449-07
310310300 | Твердомеры комбинированные | NOVOTEST T-УД1 | 1969
310310310 | Твердомеры динамические малогабаритные | ТДМ-1 | 1969 | 16977-98
310310320 | Твердомер портативный ультразвуковой | мод. ТКМ-459М | 1969 | 48907-12
310310322 | Твердомеры портативные ультразвуковые | мод. ТКМ-459С | 1969 | 48907-12
310310330 | Твердомер |  | 1969 | 31763-06
310310340 | Твердомер динамический портативный | мод. ТВМ 1500 | 1969 | 57899-14
310310350 | Твердомер динамический портативный | мод. ТВМ 1800 | 1969 | 57899-14
310310360 | Твердомеры Роквелла и Супер-Роквелла | DuraJet | 1969 | 44330-10
310310370 | Твердомер портативный ультразвуковой | мод. МЕТ-У1 | 1969 | 19623-12
310310372 | Твердомеры портативные ультразвуковые |  | 1969 | 19623-00
310310380 | Твердомер портативный ультразвуковой | мод. МЕТ-У1А | 1969 | 19623-12
310310390 | Твердомер портативный динамический |  | 1969 | 55212-13
310310400 | Твердомеры динамические малогабаритные | ТДМ-2 | 1969 | 21469-12
310310410 | Твердомер портативный ультразвуковой |  | 1969 | 43690-10
310310420 | Твердомер маятниковый лакокрасочных покрытий по методу Кенига-Персоза |  | 1969 | 45390-10
310310430 | Твердомеры портативные ультразвуковые | МЕТ-HRC | 1969 | 40419-09
310310440 | Твердомер портативный ультразвуковой | мод. МЕТ-HB | 1969 | 40419-09
310310450 | Твердомеры портативные ультразвуковые | МЕТ-HV | 1969 | 40419-09
310310460 | Твердомеры портативные ультразвуковые | МЕТ-HSD | 1969 | 40419-09
310310470 | Измеритель твердости динамический |  | 1969 | 21304-11
310310480 | Твердомеры портативные динамические | DynaPOCKET | 1969 | 55153-13
310310490 | Приборы для измерения твердости | DynaPOCKET | 1969 | 21035-07
310310500 | Твердомеры универсальные | (тип) МЕТОЛАБ 701 | 1969 | 68619-17
310310510 | Твердомеры универсальные | (тип) МЕТОЛАБ 701 | 1969 | 68619-17
310310520 | Твердомеры универсальные | МЕТОЛАБ 703 | 1969 | 68619-17
310310530 | Твердомер универсальный |  | 1969 | 57858-14
310310532 | Твердомер универсальный | мод. Т-Д2 | 1969 | 75567-19
310310550 | Твердомеры портативные |  | 1969 | 62323-15
310310570 | Твердомер электронный малогабаритный переносной | тип ТЭМП-2 | 1969 | 35890-13
310310580 | Твердомер электронный малогабаритный переносной | тип ТЭМП-3 | 1969 | 35890-13
310310590 | Твердомер электронный малогабаритный переносной | тип ТЭМП-4 | 1969 | 35890-13
310310600 | Твердомер портативный ультразвуковой | MIC 10DL | 1969 | 55211-13
310310610 | Твердомер портативный комбинированный | мод. МЕТ-УДА | 1969 | 22737-12
310310620 | Твердомеры портативные динамические | мод. МЕТ-Д1А | 1969 | 22736-07
310310630 | Твердомер портативный комбинированный | мод. МЕТ-УД | 1969 | 22737-12
310310640 | Твердомер портативный динамический | мод. МЕТ-Д1 | 1969 | 22736-12
310310650 | Твердомер портативный динамический | DynaMIC | 1969 | 55212-13
310310660 | Твердомер портативный динамический | мод. Equotip Bambino 2 | 1969 | 56665-14
310310670 | Прибор для измерений твердости портативный многофункциональный |  | 1969 | 75948-19
310310680 | Портативный динамический твердомер | мод. ISH-PHB | 1969 | <>
310310690 | Твердомеры электронные малогабаритные переносные | - | 1969 | 35890-13
31061 | ПУРКИ РАБОЧИЕ | - | 1344
310610010 | Пурки литровые с падающим грузом | У1-ПХ1-01 | 1344 | 37480-08
310610020 | Пурки литровые с падающим грузом | У1-ПХ1-02 | 1344 | 37480-08
310610030 | Пурки литровые с падающим грузом | У1-ПХ1-P | 1344 | 37480-08
310610040 | Пурки литровые рабочие с падающим грузом в комплекте с гирями 4-го класса | - | 1344 | 10137-85
310610050 | Пурка литровая |  | 1344 | 261-49
310610060 | Пурка литровая |  | 1344
310610070 | Пурка литровая рабочая с падающим грузом |  | 1344 | 71578-18
31081 | СПИДОМЕТРЫ МЕХАНИЧЕСКИЕ | - | 396
310810010 | Спидометры механические | СП 135 | 396 | 1747-97
310810020 | Спидометры механические | СП 122,48.3802 | 396 | 1747-97
310810030 | Спидометры механические | СП 122,53.3802 | 396 | 1747-97
310810040 | Спидометры с суточными счетчиками | СП270А | 396 | 3127-88
310810050 | Спидометры | ПА 2546 | 396 | 15085-95
310810060 | Спидометры механические | СП135 | 396 | 1747-06
310810070 | Спидометры | КП213 | 396 | 2519-01
310810080 | Спидометры механические | - | 396 | 6867-78
31091 | СПИДОМЕТРЫ ЭЛЕКТРИЧЕСКИЕ | - | 470
310910010 | Спидометры электрические | 121.3802-МЭ307, мод. 121.3802, 11.3802, 15.3802, СП152, СП153, СП156, СП125, СП144, СП106, СП110, СП134, 3802.3802 | 470 | 1746-95
310910020 | Спидометры электрические | мод. 121.3802-МЭ300 | 470 | 1746-95
310910030 | Спидометры электрические | 121.3802-МЭ301 | 470 | 1746-95
310910040 | Спидометры электрические | 121.3802-МЭ301Б | 470 | 1746-95
310910050 | Спидометры электрические | 121.3802-МЭ302В | 470 | 1746-95
310910060 | Спидометры электрические | 121.3802-МЭ30711.3802 | 470 | 1746-95
310910070 | Спидометры электрические | 121.3802-МЭ30715.3802 | 470 | 1746-95
310910080 | Спидометры электрические | СП125 | 470 | 1746-95
310910090 | Спидометры электрические автомобильные | СП-153 | 470 | 7395-79
310910100 | Спидометры электрические автомобильные | СП-156 15.3802 | 470 | 7390-79
310910110 | Спидометры электрические автомобильные | СП-156 11.3802 | 470 | 7390-79
310910120 | Приборы показывающие спидометров | 81.3802 | 470 | 30787-07
310910130 | Приборы показывающие спидометров | 811.3802 | 470 | 30787-07
310910140 | Приборы показывающие спидометров | 87.3802 | 470 | 30787-07
310910150 | Спидометры электрические |  | 470 | 1746-86
31101 | СТЕНДЫ ТОРМОЗНЫЕ | - | 10416
311010010 | Стенды тормозные | мод. СТМ 3000 М.01 | 10416 | 38044-13
311010020 | Стенды тормозные силовые | СТС | 10416 | 21120-12
311010030 | Стенды для измерений тормозной силы и проверки эффективности тормозов автотранспортных средств | HOFMANN BREKON мод. 40 | 10416 | 34134-07
311010040 | Комплексы измерительные для диагностирования тормозной системы и подвески автомобилей | HOFMANN Safelane | 10416 | 19192-07
311010050 | Стенды для диагностики тормозной системы автомобилей | MAHA VAS 5000 | 10416
311010060 | Стенд тормозной роликовый | мод. IW 2 Euro №4 | 10416 | 16017-07
311010070 | Стенды обкаточно-тормозные | КИ-5274 ГОСНИТИ | 10416 | 8299-81
311010080 | Стенды силовые роликовые тормозные | MBT, мод. MBT 2000 | 10416 | 53884-13
311010090 | Стенды тормозные силовые | КТС-2М | 10416 | 54620-13
311010100 | Стенды тормозные | мод. NTS 800-10 | 10416 | 40162-08
311010110 | Стенд тормозной роликовый | мод. IW 2 Euro-Profi | 10416 | 16017-02
311010120 | Стенд для испытания тормозов автомобилей | мод. IW 2 Profi | 10416 | 16017-97
311010130 | Стенд тормозной роликовый | мод. IW 2 Euro-Profi | 10416 | 16017-07
311010140 | Стенды тормозные | мод. СТМ 8000 | 10416 | 38044-08
311010150 | Стенд тормозной | мод. СТМ 3500 М | 10416 | 38044-08
311010160 | Стенды тормозные силовые | мод. СТС-10У-СП | 10416 | 21120-01
311010170 | Стенды тормозные малогабаритные универсальные | мод. СТМ 6000 | 10416 | 20237-00
311010180 | Стенды тормозные силовые | мод. СТС-10У-СП | 10416 | 21120-07
311010190 | Стенды тормозные |  | 10416 | 18602-03
311010200 | Стенды тормозные силовые | мод. СТС-13У-СП-14 | 10416 | 56636-14
311010210 | Стенды силовые роликовые тормозные |  | 10416 | 40162-14
31121 | СТРОБОТАХОМЕТРЫ | - | 1929
311210010 | Портативные строботахометры | ПСТ-1м | 1929 | 1907-64
311210020 | Тахометры стробоскопические | ЗТСт | 1929 | 11347-88
311210030 | Тахометры стробоскопические | 2ТСт | 1929 | 11142-87
311210040 | Тахометры стробоскопические | СТ-5 | 1929 | 1881-63
311210050 | Тахометры стробоскопические | ТСт-100 | 1929 | 6584-78
311210060 | Тахометры стробоскопические | ТСтб60-4256 | 1929 | 3560-73
311210070 | Строботахометры | СЭФ-54 | 1929 | 1072-57
31131 | СЧЕТЧИКИ ОБОРОТОВ МЕХАНИЧЕСКИЕ | * | 403
31141 | СЧЕТЧИКИ ОБОРОТОВ СОП105 | - | 1008
311410010 | Счетчики оборотов | И159 | 1008 | 2008-64
311410020 | Счетчики оборотов | 20/Д110R/Z5/11 | 1008 | 937-54
311410030 | Счетчики оборотов | РР-4 | 1008 | 143-49
311410050 | Датчики тахометрические | МЭД-1 | 1008 | 29330-05
311410060 | Датчики тахометрические |  | 1008 | 64257-16
31151 | СЧЕТЧИКИ ТРЕХШКАЛЬНЫЕ | - | 1478
31171 | ТАХОМЕТРЫ РВТ | - | 9408
311710010 | Тахометры | ВК-307 | 9408 | 30951-06
311710090 | Тахометры | Testo 4800 | 9408 | 13436-92
311710100 | Тахометры | Testo 4700 | 9408 | 13435-92
311710120 | Тахометры | ТХ.100 | 9408 | 8824-82
311710130 | Тахометры | ТХ.108 мод. 121.3813 | 9408 | 8824-82
311710140 | Тахометры | ТЭ-15 | 9408 | 7563-82
311710150 | Тахометры | ТЭ-12 | 9408 | 7563-82
311710160 | Тахометры | ТХ 104А | 9408 | 7399-79
311710170 | Тахометры | К1804 | 9408 | 8030-80
311710180 | Тахометры | К1803 | 9408 | 7897-80
311710190 | Тахометры | ТЭ30-4Р | 9408 | 5224-76
311710200 | Тахометры | К 1802 | 9408 | 4593-74
311710220 | Тахометры | ТА-5 | 9408 | 8465-81
311710230 | Тахометры | ТХ-108 | 9408 | 7561-80
311710240 | Тахометры | ТЭ-А | 9408 | 7392-79
311710270 | Тахометры | ТВ | 9408 | 745-52
311710280 | Тахометры | МТ1 | 9408 | 738-52
311710290 | Тахометры типа | ТКМ | 9408 | 475-50
311710300 | Тахометры | ТПП | 9408 | 475-50
311710310 | Тахометры | ТС | 9408 | 267-49
31181 | ТАХОМЕТРЫ СТЕНДОВЫЕ ТСФУ, ТСОУ | - | 1344
311810010 | Тахометры цифровые стендовые | ТС-01 | 1344 | 23774-02
31191 | ТАХОМЕТРЫ ЦИФРОВЫЕ | - | 1196
311910010 | Тахометры унифицированные дистанционные электронные | К1803.1 | 1196 | 43585-10
311910020 | Тахометры электронные | ПТ8092 | 1196 | 35733-07
311910030 | Тахометры электронные | ПТ 8040-3 | 1196 | 32614-06
311910040 | Тахометры универсальные цифровые | TESTO 470 | 1196 | 32471-06
311910050 | Тахометры цифровые микропроцессорные | ТД 5.1А | 1196 | 26336-10
311910060 | Тахометр цифровой электронный |  | 1196 | 25263-03
311910070 | Тахометры электронные дистанционные | ТЭД | 1196 | 25056-03
311910080 | Тахометры электронные | ТЭ-1Л | 1196 | 24077-02
311910090 | Тахометры цифровые ручные | Testo ROTARO-2.0 | 1196 | 17739-98
311910100 | Тахометры цифровые микропроцессорные | TD5 | 1196 | 15921-97
311910110 | Тахометры электронные | ТХ193, мод 24.813 | 1196 | 14974-95
311910120 | Тахометр оптический | мод. ДО-03-04 | 1196 | 41173-15
311910130 | Тахометры электронные | ТХ148 | 1196 | 14974-95
311910140 | Тахометры электронные | ТХ193М, 22.3813 | 1196 | 14974-95
311910150 | Тахометры электронные | ТХ193М, 35.3813 | 1196 | 14974-95
311910160 | Тахометры дистанционные электронные показывающие | ТЭ1811 | 1196 | 12572-90
311910170 | Тахометры дистанционные электронные показывающие | ТЭ1810 | 1196 | 12571-90
311910180 | Тахометры электронные | ТЭ МП | 1196 | 12023-89
311910190 | Тахометры электронные | ТЭМП-4 | 1196 | 11346-88
311910220 | Тахометры электронные | 254.3813 | 1196 | 10506-97
311910230 | Тахометры электронные | 255.3813 | 1196 | 10506-97
311910240 | Тахометры электронные | 256.3813 | 1196 | 10506-97
311910250 | Тахометры электронные | 257.3813 | 1196 | 10506-97
311910260 | Тахометры электронные | 258.3813 | 1196 | 10506-97
311910270 | Тахометры электронные | 259.3813 | 1196 | 10506-97
311910280 | Тахометры электронные | 31.3813 | 1196 | 10506-97
311910290 | Тахометры электронные | 36.3813 | 1196 | 10506-97
311910300 | Тахометры электронные | 361.3813 | 1196 | 10506-97
311910310 | Тахометры электронные | 362.3813 | 1196 | 10506-97
311910320 | Тахометры электронные | 7ТЭ | 1196 | 10396-86
311910330 | Тахометры электронные дистанционные | ТЭ-АС | 1196 | 10282-85
311910340 | Тахометры электронные | 4ТЭ | 1196 | 10189-85
311910350 | Тахометры электронные | ТЭ-Д тип.ДЭМ | 1196 | 10142-88
311910360 | Тахометры электронные | ТЭ-Д тип.ДЭМ-С | 1196 | 10142-88
311910370 | Тахометры электронные | ТЭ-Д тип.ДЭМ-1 | 1196 | 10142-88
311910380 | Тахометры цифровые | ТЭ-01М | 1196 | 10080-92
311910390 | Тахометры цифровые | ТЭ-01М-1 | 1196 | 10080-92
311910400 | Тахометры цифровые | ТЭ-01М-2 | 1196 | 10080-92
311910410 | Тахометры цифровые | ТЭ-01М-3 | 1196 | 10080-92
311910420 | Тахометры цифровые | ТЭ-01М-4 | 1196 | 10080-92
311910430 | Тахометры цифровые | ТЭ-01М-5 | 1196 | 10080-92
311910440 | Тахометры цифровые | ТЭ-01М-6 | 1196 | 10080-92
311910450 | Тахометры цифровые | ТЭ-01М-7 | 1196 | 10080-92
311910460 | Тахометры цифровые | Мацис-3 | 1196 | 9482-84
311910470 | Тахометры цифровые малогабаритные | 3ТЭ | 1196 | 8981-83
311910480 | Тахометры электронные | ТЭ20-4АСг6 | 1196 | 8980-83
311910490 | Тахометры электронные | ТЭ05-4АСг6 | 1196 | 8980-83
311910500 | Тахометры электронные | 5ТЭ | 1196 | 8979-83
311910510 | Тахометры электронные | 24.3813 | 1196 | 8825-90
311910520 | Тахометры электронные | 2303.3813 | 1196 | 8825-90
311910540 | Тахометры электронные | ТХ193 | 1196 | 8825-90
311910550 | Тахометры электронные | 22.3813 | 1196 | 8825-90
311910560 | Тахометры электронные | ТХ200 | 1196 | 8825-90
311910570 | Тахометры электронные | 2ТЭ30 | 1196 | 8723-82
311910580 | Тахометры электронные | РВТ | 1196 | 8349-81
311910590 | Тахометры электронные | ТЭСА-1 | 1196 | 19952-00
311910600 | Тахометры электронные | ТЭМП-4 | 1196 | 11346-88
311910610 | Тахометры электронные взрывозащищенные | ТЭРА-В | 1196 | 10956-87
311910660 | Тахометры электронные цифровые | ТЭ-Д | 1196 | 10142-85
311910670 | Тахометры цифровые | ТЭ-01 | 1196 | 10080-92
311910720 | Тахометры электронные | ТХ193 | 1196 | 8825-88
311910730 | Тахометры электронные | 24.3813 | 1196 | 8825-88
311910740 | Тахометры электронные | 2302-3813 | 1196 | 8825-88
311910760 | Тахометры электронные | ТХ193М | 1196 | 8825-88
311910770 | Тахометры электронные | 22.3813 | 1196 | 8825-88
311910790 | Тахометры электронные | ТЭСА | 1196 | 6517-78
311910800 | Тахометры электронные | 1ТЭ6-4АСг6 | 1196 | 4238-74
311910810 | Тахометры электронные | ТЭ250-4А6 | 1196 | 3562-73
311910820 | Тахометры электронные | ТЭ200-4А6 | 1196 | 3562-73
311910830 | Тахометры электронные | ТЭ150-4А6 | 1196 | 3562-73
311910840 | Тахометры электронные | ТЭ100-4А6 | 1196 | 3562-73
311910850 | Тахометры электронные | ТЭ50-4А6 | 1196 | 3562-73
311910860 | Тахометры электронные | ТЭ30-5Р | 1196 | 3561-73
311910870 | Тахометры электрические дистанционные с показывающим прибором | ФТ | 1196 | 808-53
311910880 | Тахометры унифицированные дистанционные электронные | К 1803.1 | 1196 | 8982-83
311910890 | Тахометры | ATT-6000 | 1196 | 27264-04
311910900 | Тахометр | мод. АТТ-6001 | 1196 | 27264-04
311910910 | Тахометры | ATT-6002 | 1196 | 27264-04
311910920 | Тахометры | ATT-6006 | 1196 | 27264-04
311910930 | Тахометры | ATT-6011 | 1196 | 27264-04
311910940 | Тахометры | ATT-6020 | 1196 | 27264-04
311910960 | Приборы для измерения частоты вращения | TESTO 475 | 1196 | 17741-06
311910970 | Приборы для измерения частоты вращения | TESTO 476 | 1196 | 17741-06
311910980 | Тахометр электронный | ТЭ-2М | 1196
311910990 | Тахометры оптические | мод. ДО-03-01 | 1196 | 41173-09
311911000 | Тахометры электронные | мод. Testo-460 | 1196 | 48431-11
311911010 | Виброметр |  | 1196 | 66066-16
311911020 | Комплексы оперативной вибродиагностики подшипников качения локомотивов (тахометрические параметры) | ПРОГНОЗ-1 | 1196
311911030 | Тахометры портативные цифровые | HT-3200D | 1196
311911040 | Тахометры | Testo 460 | 1196 | 13435-92
311911060 | Тахометры ручные оптические | ДО-01Р | 1196 | 18932-05
311911070 | Тахометры электронные | ПрофКиП ТЦ-34 | 1196 | 54909-13
311911080 | Тахометры электронные | ПрофКиП ТЦ-34В | 1196 | 54909-13
311911090 | Тахометры электронные | ПрофКиП ТЦ-35 | 1196 | 54909-13
311911100 | Тахометры электронные | ПрофКиП ТЦ-35В | 1196 | 54909-13
311911110 | Тахометры электронные | мод. ПрофКиП ТЦ-36В | 1196 | 54909-13
311911120 | Тахометры электронные | мод. ПрофКип ТЦ-36 | 1196 | 54909-13
311911130 | Тахометры электронные | ПрофКиП ТЦ-54 | 1196 | 54909-13
311911140 | Тахометры электронные | ПрофКиП ТЦ-55 | 1196 | 54909-13
311911150 | Тахометр электронный | 251.3813, мод. 253.3813 | 1196 | 10506-97
311911160 | Прибор для измерения частоты вращения | мод. TESTO 465 | 1196 | 17741-06
311911170 | Тахометры электронные | Testo-477 | 1196 | 48431-11
311911180 | Тахометры | ТЦ-9 | 1196
311911190 | Тахометры электронные цифровые | ТСП-04, исп. 1 и 2 | 1196 | 61828-15
311911200 | Тахометры | СЕМ АТ-6 | 1196
311911210 | Тахометры | АКИП-9202 | 1196
311911220 | Измерители частоты вращения (тахометры) | ИП-115 | 1196
311911230 | Тахометры цифровые | ЦД9902 | 1196
311911240 | Приборы для измерения частоты вращения | мод. TESTO 465 | 1196 | 17741-06
311911250 | Тахометры | АТЕ-6008 | 1196
311911260 | Тахометры | мод. АТТ-6006 | 1196 | 27264-11
311911270 | Тахометр ручной оптический |  | 1196 | 18932-99
311911280 | Тахометры магнитоиндукционные |  | 1196 | 54232-13
311911290 | Бесконтактный тахометр | НТ-4100 | 1196
311911300 | Портативный регистратор данных | мод. HMG 4000 | 1196
311911310 | Тахометры специалиста по лифтам и эскалаторам цифровые |  | 1196 | 87953-23
311911320 | Тахометры магнитоиндукционные |  | 1196 | 20686-00
311911320 | Акселерометры персональные специалиста по лифтам | - | 1196 | 51474-12
31201 | ТАХОМЕТРЫ МЕХАНИЧЕСКИЕ | - | 672
312010020 | Тахометры механические | ТХ 106 | 672 | 8826-94
312010030 | Тахометры магнитоиндукционные | 2ТМ и 3М | 672 | 5625-76
312010040 | Тахометры магнитоиндукционные | ТМ | 672 | 4667-96
312010050 | Тахометры магнитоиндукционные | ТМ 0,5 | 672 | 4667-96
312010060 | Тахометры магнитоиндукционные | ТМ 0,75 | 672 | 4667-96
312010070 | Тахометры магнитоиндукционные | ТМ 1 | 672 | 4667-96
312010080 | Тахометры магнитоиндукционные | ТМ 1,5 | 672 | 4667-96
312010090 | Тахометры магнитоиндукционные | ТМ 2 | 672 | 4667-96
312010100 | Тахометры магнитоиндукционные | ТМ 2,5 | 672 | 4667-96
312010110 | Тахометры магнитоиндукционные | ТМ 3 | 672 | 4667-96
312010120 | Тахометры магнитоиндукционные | ТМ 4 | 672 | 4667-96
312010130 | Тахометры магнитоиндукционные | ТМ 6 | 672 | 4667-96
312010140 | Тахометры магнитоиндукционные | ТМ 8 | 672 | 4667-96
312010150 | Тахометры магнитоиндукционные | ТМ 12 | 672 | 4667-96
312010160 | Тахометры магнитоиндукционные | ТМ 16 | 672 | 4667-96
312010170 | Тахометры магнитоиндукционные | 8ТМ | 672 | 4667-96
312010180 | Тахометры магнитоиндукционные | 8ТМ0,1 | 672 | 4667-96
312010190 | Тахометры магнитоиндукционные | 8ТМ0,5 | 672 | 4667-96
312010200 | Тахометры магнитоиндукционные | 8ТМ1 | 672 | 4667-96
312010210 | Тахометры магнитоиндукционные | 8ТМ1,5 | 672 | 4667-96
312010220 | Тахометры магнитоиндукционные | 8ТМ2 | 672 | 4667-96
312010230 | Тахометры магнитоиндукционные | 8ТМ3 | 672 | 4667-96
312010240 | Тахометры магнитоиндукционные | 8ТМ4 | 672 | 4667-96
312010250 | Тахометры магнитоиндукционные | 8ТМ0,06-0 | 672 | 4667-96
312010260 | Тахометры магнитоиндукционные | 8ТМ0,1-0 | 672 | 4667-96
312010270 | Тахометры магнитоиндукционные | 8ТМ0,5-0 | 672 | 4667-96
312010280 | Тахометры магнитоиндукционные | 8ТМ1-0 | 672 | 4667-96
312010290 | Тахометры магнитоиндукционные | 8ТМ1,5-0 | 672 | 4667-96
312010300 | Тахометры магнитоиндукционные | 8ТМ2-0 | 672 | 4667-96
312010310 | Тахометры магнитоиндукционные | 8ТМ3-0 | 672 | 4667-96
312010320 | Тахометры магнитные | ТМ | 672 | 2339-68
312010330 | Тахометры магнитоиндукционные дистанционные | ТМи | 672 | 1599-90
312010340 | Тахометры магнитоиндукционные дистанционные | ТМи-1-М1 | 672 | 1599-90
312010350 | Тахометры магнитоиндукционные дистанционные | ТМи1М | 672 | 1599-90
312010360 | Тахометры магнитоиндукционные дистанционные | ТМи1,5 | 672 | 1599-90
312010370 | Тахометры магнитоиндукционные дистанционные | ТМи2-М1 | 672 | 1599-90
312010380 | Тахометры магнитоиндукционные дистанционные | мод. ТМи1,5-У2 | 672 | 1599-90
312010390 | Тахометры магнитоиндукционные дистанционные | ТМи3М-М1 | 672 | 1599-90
312010400 | Тахометры магнитоиндукционные дистанционные | ТМи4-М1 | 672 | 1599-90
312010410 | Тахометры магнитоиндукционные дистанционные | ТМи4М-М1 | 672 | 1599-90
312010420 | Тахометры магнитоиндукционные дистанционные | ТМи6 | 672 | 1599-90
312010440 | Тахометры магнитные | ТМ | 672 | 1011-56
312010450 | Тахометры магнитоиндукционные | 1ТМ-1.5 | 672 | 5886-77
312010460 | Тахометры механические с приводом от гибкого вала | ТХ104А | 672 | 8826-82
312010470 | Тахометры механические с приводом от гибкого вала | ТХ101А | 672 | 8826-82
312010480 | Тахометры механические с приводом от гибкого вала | ТХ106 | 672 | 8826-82
312010490 | Тахометры механические с приводом от гибкого вала | ТХ1А | 672 | 8826-82
312010500 | Тахометры механические с приводом от гибкого вала | 15.3813 | 672 | 8826-82
312010510 | Тахометры магнитные | ТМ | 672 | 4667-75
312010520 | Тахометры магнитные | 8ТМ | 672 | 4667-75
312010530 | Тахометры дистанционные магнитоиндукционные | ТЭ1-2 | 672 | 1599-62
312010540 | Тахометры дистанционные магнитоиндукционные | ТЭ1-3 | 672 | 1599-62
312010550 | Тахометры дистанционные магнитоиндукционные | ТЭ1-4 | 672 | 1599-62
312010560 | Тахометры дистанционные магнитоиндукционные | ТЭ-3ВМ | 672 | 1599-62
31211 | ТАХОМЕТРЫ ЧАСОВЫЕ | - | 820
312110010 | Тахометры часовые | ТЧ1-Р | 820 | 3110-75
312110030 | Тахометры часовые | ТЧ10-Р | 820 | 3111-01
312110050 | Тахометры магнитные | ИО-30 | 820 | 1071-57
312110060 | Тахометры | 9ЧП | 820 | 751-52
312110070 | Тахометры | СК-751 | 820 | 751-52
312110080 | Тахометры часовые |  | 820 | 3111-72
312110090 | Тахометры часовые |  | 820 | 3111-12
312110100 | Тахометр часовой | ТЧ10-Р | 820 | 72644-18
312110110 | Датчики частоты вращения | ТЧ10-Р | 820 | 69416-17
31221 | ТАХОМЕТРЫ ЭЛЕКТРИЧЕСКИЕ | - | 981
312210010 | Тахометры электрические | К17 | 981 | 1552-61
312210020 | Тахометры электрические | К-16 | 981 | 1517-61
312210030 | Тахометры электрические | P10008A | 981 | 44065-10
312210040 | Тахометры электрические | P10001A | 981 | 44065-10
312210050 | Измерители частоты вращения вала универсальные | ТОПАЗ-153 | 981 | 28296-09
312210060 | Измерители частоты вращения вала универсальные | ТОПАЗ-153 | 981 | 28296-04
312210070 | Тахометры | Ц150к | 981
312210080 | Датчики тахометрические |  | 981 | 64257-16
312210090 | Счетчики оборотов (тахометры) |  | 981 | 77926-20
312210100 | Измерители частоты вращения вала универсальные | ТОПАЗ-153 | 981 | 62595-15
312210110 | Счетчики оборотов (тахометры) |  | 981 | 77926-20
312210120 | Датчики частоты вращения | - | 981 | 69416-17
31241 | УСТАНОВКА ДЛЯ ПОВЕРКИ КРУТЯЩЕГО МОМЕНТА | * | 1344
31251 | КЛЮЧИ ДИНАМОМЕТРИЧЕСКИЕ 1100...1500 Нм | * | 1828
312510010 | Ключи моментные (динамометрические) электронные | ЭДК, мод. ЭДК-1500 | 1828 | 51166-12
312510020 | Ключи моментные предельные | Norbar 1500 | 1828 | 44028-10
312510030 | Ключ моментный предельный | A90065 | 1828 | 71269-18
312510040 | Ключ моментный шкальный | КМШ-1400 | 1828 | 35397-13
312510060 | Ключ моментный предельный регулируемый | мод. ЕК | 1828 | 63988-16
312510070 | Ключ моментный предельный | мод. QLE1400N2 | 1828 | 59696-15
312510080 | Ключи динамометрические предельные | 6175GN | 1828 | 66900-17
312510090 | Ключи динамометрические предельные | 8175GN | 1828 | 66900-17
312510100 | Ключ моментный предельный регулируемый | мод. 34862-2DG | 1828 | 67026-17
312510110 | Ключи динамометрические предельные регулируемые | T, мод. T161500N (JONNESWAY) | 1828 | 61626-15
312510120 | Ключи динамометрические предельные регулируемые | T, мод. T161501N (JONNESWAY) | 1828 | 61626-15
312510130 | Ключи динамометрические предельные | LICOTA AQS-N6B00000 | 1828 | 66905-17
312510140 | Ключи динамометрические предельные | LICOTA AQS-N800000 | 1828 | 66905-17
312510150 | Ключ моментный предельный | мод. QLE1400N | 1828 | 59696-15
312510160 | Ключ моментный предельный | мод. T271500N | 1828 | 71267-18
312510170 | Ключ моментный шкальный |  | 1828 | 35397-07
312510180 | Ключ моментный предельный | мод. 516.3555 | 1828 | 71705-18
312510190 | Ключ моментный предельный | мод. 1500 | 1828 | 28915-05
312510200 | Ключ моментный предельный | мод. QLE1400N2 | 1828 | 40294-08
312510210 | Ключ моментный предельный | мод. 5AR | 1828 | 44029-10
312510220 | Ключ моментный предельный | мод. 1500 | 1828 | 61045-15
312510230 | Ключ моментный предельный динамометрический | мод. 5AR | 1828 | 28917-05
312510240 | Ключ моментный предельный | мод. 5AR P | 1828 | 44029-10
312510250 | Ключ моментный предельный динамометрический | мод. 5AR P | 1828 | 28917-05
312510260 | Ключ динамометрический предельный | мод. ЕК | 1828 | 83343-21
312510270 | Ключ моментный предельный динамометрический | мод. 64781700 | 1828 | <>
312510280 | Ключ моментный предельный | мод. 34862-2DG | 1828 | 86825-22
312510290 | Ключи моментные предельные | мод. QLE1400N | 1828 | 86825-22
312510300 | Ключ динамометрический предельный | мод. ЕК | 1828 | 83343-21
312510310 | Ключ динамометрический предельный | мод. ЕК | 1828 | 83343-21
312510320 | Ключи моментные предельные | мод. TWM13001500 | 1828 | 90844-23
31261 | КЛЮЧИ ДИНАМОМЕТРИЧЕСКИЕ 1500...3000 Нм | * | 3441
312610010 | Ключи динамометрические предельные | TECNOGI 0200 | 3441 | 53745-13
312610020 | Ключ моментный предельный регулируемый | типоразмер E | 3441 | 23934-08
312610030 | Ключи динамометрические предельные | Holex 657270, мод. Holex 657270 2100 | 3441 | 52230-12
312610050 | Ключи моментные предельные | QL, мод. QL 2100 (Tohnichi) | 3441 | 59696-15
312610060 | Ключ моментный предельный | мод. A90066 | 3441 | 71269-18
312610070 | Ключ моментный предельный | мод. QLE2100N | 3441 | 59696-15
312610080 | Ключ моментный предельный регулируемый | типоразмер E | 3441 | 23934-02
312610090 | Ключ моментный предельный | мод. NTWA35-2000 | 3441 | 68064-17
312610100 | Ключи моментные предельные | мод. F | 3441 | 28915-05
312610110 | Ключ моментный предельный регулируемый | мод. E | 3441 | 77421-20
312610120 | Ключ моментный предельный регулируемый | мод. F | 3441 | 63988-16
312610130 | Ключи моментные предельные | мод. 34862-3FF | 3441 | 67026-17
312610140 | Ключи динамометрические предельные | мод. 7455-2500 | 3441 | 61730-15
312610150 | Ключ моментный предельный | мод. 6170-1CT | 3441 | 58340-14
312610160 | Ключ моментный предельный регулируемый | мод. ДК 750-2000 | 3441 | 83457-21
31421 | МЕРНИКИ 1 РАЗРЯДА 2 И 5 Л | - | 1680
314210010 | Мерник технический 1-го класса | мод. М1кл-5 | 1680 | 44511-10
314210020 | Мерники технические 1-го класса | М1КЛ-5 | 1680 | 21345-07
314210030 | Мерники металлические образцовые 1-го разряда | М1р-2 | 1680 | 5189-02
314210040 | Мерники металлические образцовые 1-го разряда | М1р-5 | 1680 | 5189-02
314210050 | Мерник металлический эталонный 1-го разряда | мод.М1р-2-02 | 1680 | 62847-15
314210060 | Мерник металлический образцовый 1-го разряда | мод. М1р-5 | 1680 | 5189-75
314210070 | Мерник металлический образцовый 1-го разряда | мод. М1р-5 | 1680 | 5189-02
314210080 | Мерники металлические эталонные | мод. М1р-5-0,02-1-21 | 1680 | 79857-20
314210090 | Мерники металлические эталонные | мод. М1р-2-0,02-1-21 | 1680 | 79857-20
314210100 | Мерник металлический образцовый 1-го разряда | мод. М1Р-2-01 | 1680 | 5189-75
31431 | МЕРНИКИ 1 РАЗРЯДА 10...20 Л | - | 2554
314310010 | Мерник технический 1-го класса | мод. М1кл-10 | 2554 | 44511-10
314310030 | Мерники эталонные 1-го разряда | М1Р-10-01К | 2554 | 29103-05
314310040 | Мерники технические 1-го класса | М1КЛ-10 | 2554 | 21345-07
314310050 | Мерники технические 1-го класса | М1КЛ-20 | 2554 | 21345-07
314310060 | Мерники металлические образцовые 1-го разряда | мод. М1р-10-01 | 2554 | 5189-02
314310070 | Мерники металлические образцовые 1-го разряда | М1р-20 | 2554 | 5189-02
314310080 | Мерники образцовые 2-го разряда |  | 2554 | 18585-99
314310090 | Мерники образцовые 1-го разряда | М1р-10 | 2554 | 5189-75
314310100 | Мерник металлический эталонный 1-го разряда | мод. М1р-10-02 | 2554 | 62847-15
314310110 | Мерник металлический эталонный 1-го разряда | мод. М1р-10-01 | 2554 | 62847-15
314310120 | Мерник образцовый 1-го разряда | мод. М1р-20 | 2554 | 5189-75
314310130 | Мерники металлические образцовые 1-го разряда |  | 2554 | 5189-02
314310140 | Мерник эталонный 1-го разряда | мод. М1р-10-01 | 2554 | 47665-11
314310150 | Мерники металлические образцовые 1-го разряда | мод. М1р-10-01 | 2554 | 5189-88
314310160 | Мерники металлические эталонные |  | 2554 | 70516-18
31441 | МЕРНИКИ 1 РАЗРЯДА 50...100 Л | - | 3494
314410010 | Мерник технический 1-го класса | мод. М1кл-50 | 3494 | 44511-10
314410040 | Мерники эталонные 1-го разряда | М1р-60 | 3494 | 35461-07
314410050 | Мерники технические 1-го класса | М1КЛ-50 | 3494 | 21345-07
314410060 | Мерники технические 1-го класса | М1КЛ-100 | 3494 | 21345-07
314410070 | Мерники металлические образцовые 1-го разряда | М1р-50 | 3494 | 5189-02
314410080 | Мерники металлические образцовые 1-го разряда | М1р-100 | 3494 | 5189-02
314410090 | Мерники металлические эталонные 1-го разряда | мод. М1р-100-01 | 3494 | 62847-15
314410100 | Мерники образцовые 1-го разряда | М1Р-100-01-У1.1 | 3494 | 5189-75
314410110 | Мерник металлический образцовый 1-го разряда | мод. М1р-50 | 3494 | 5189-75
314410120 | Мерники образцовые 1-го разряда | мод. М1р-100 | 3494 | 5189-75
314410130 | Мерники металлические эталонные 1-го разряда | мод. М1р-100-01 | 3494 | 67392-17
314410140 | Мерник эталонный 1-го разряда | мод. М1Р-50-01 | 3494 | 47665-11
31451 | МЕРНИКИ 1 РАЗРЯДА 200 Л | - | 8064
314510010 | Мерники эталонные 1-го разряда | М1р-200 | 8064 | 42804-09
314510020 | Мерники технические 1-го класса | М1КЛ-200 | 8064 | 21345-07
314510030 | Мерники металлические образцовые 1-го разряда | М1р-200 | 8064 | 5189-02
31461 | МЕРНИКИ 1 РАЗРЯДА 500...1000 Л | - | 10080
314610010 | Мерник технический 1-го класса | мод. М1кл-1000 | 10080 | 44511-10
314610020 | Мерники технические 1-го класса | мод. М1кл-750 | 10080 | 44511-10
314610030 | Мерник технический 1-го класса | мод. М1кл-1000Н | 10080 | 44511-10
314610040 | Мерники эталонные 1-го разряда | М1р-200 | 10080 | 42804-09
314610050 | Мерники металлические технические 1-го класса 750 дм3 | - | 10080 | 41814-09
314610060 | Мерники эталонные 1-го разряда | М1р-1000-СП | 10080 | 40137-08
314610070 | Мерники технические 1-го класса | М1кл-10000-01Н | 10080 | 38304-08
314610080 | Мерники технические 1-го класса | М1КЛ-500 | 10080 | 21345-07
314610090 | Мерники технические 1-го класса | М1КЛ-750 | 10080 | 21345-07
314610100 | Мерники технические 1-го класса | М1КЛ-1000 | 10080 | 21345-07
314610110 | Мерники образцовые 1-го разряда | М1р-500 | 10080 | 10969-87
314610120 | Мерники образцовые 1-го разряда | М1р-500-01 | 10080 | 10969-87
314610130 | Мерник образцовый 1-го разряда | мод. М1р-500-02 | 10080 | 10969-87
314610140 | Мерники металлические образцовые 1-го разряда | М1р-500 | 10080 | 5189-02
314610150 | Мерники металлические образцовые 1-го разряда | М1р-1000 | 10080 | 5189-02
314610160 | Мерник металлический образцовый 1-го разряда | мод. М1р-500 | 10080 | 5189-75
314610170 | Мерники металлические технические 1-го класса | - | 10080 | 79861-20
31471 | МЕРНИКИ 2 РАЗРЯДА И ТЕХНИЧЕСКИЕ ДО 20 Л | - | 1532
314710010 | Мерники металлические технические | ММТ-1 | 1532 | 38647-08
314710020 | Мерники металлические технические | ММТ-2 | 1532 | 38647-08
314710030 | Мерники металлические технические | ММТ-5 | 1532 | 38647-08
314710040 | Мерники металлические технические | ММТ-10 | 1532 | 38647-08
314710050 | Мерники металлические технические | ММТ-20 | 1532 | 38647-08
314710060 | Мерники эталонные 2-го разряда | М2Р-10-Б-01 | 1532 | 29817-05
314710070 | Мерники эталонные 2-го разряда | М2Р-20-Б-01 | 1532 | 29817-05
314710080 | Мерники металлические образцовые 2-го разряда | М2р-2 | 1532 | 21422-01
314710090 | Мерники металлические образцовые 2-го разряда | М2р-5 | 1532 | 21422-01
314710100 | Мерники металлические образцовые 2-го разряда | М2р-10 | 1532 | 21422-01
314710110 | Мерники металлические образцовые 2-го разряда | М2р-20 | 1532 | 21422-01
314710120 | Мерники эталонные 2-го разряда | М2Р-2-01 | 1532 | 20835-05
314710130 | Мерники эталонные 2-го разряда | М2Р-5-01 | 1532 | 20835-05
314710140 | Мерник эталонный 2-го разряда | мод. М2Р-10-01П | 1532 | 20835-05
314710145 | Мерники эталонные 2-го разряда | мод. М2Р-10-01П | 1532 | 20835-01
314710160 | Мерник эталонный 2-го разряда | мод. М2Р-10-СШ | 1532 | 20835-05
314710170 | Мерники эталонные 2-го разряда | М2Р-20-01 | 1532 | 20835-05
314710180 | Мерники эталонные 2-го разряда | М2Р-20-01П | 1532 | 20835-05
314710190 | Мерники эталонные 2-го разряда | М2Р-20-СШ | 1532 | 20835-05
314710200 | Мерники образцовые 2-го разряда | МО 2Р-5 | 1532 | 12905-91
314710210 | Мерники образцовые 2-го разряда | МО 2Р-10 | 1532 | 12905-91
314710220 | Мерники металлические образцовые 2-го разряда | М2р-2 | 1532 | 5190-88
314710230 | Мерники металлические образцовые 2-го разряда | М2р-5 | 1532 | 5190-88
314710240 | Мерники металлические образцовые 2-го разряда | М2р-10 | 1532 | 5190-88
314710250 | Мерники металлические образцовые 2-го разряда | мод. М2р-20-01 | 1532 | 5190-88
314710260 | Мерники образцовые | мод. МО2-5 | 1532 | 2255-69
314710270 | Мерники образцовые | мод. МО2-10 | 1532 | 2255-69
314710280 | Мерники эталонные 2-го разряда | М2р-10-Б | 1532 | 29817-05
314710290 | Мерники образцовые 2-го разряда номинальной вместимостью 2, 5, 10, 20, 50, 100 и 200 л | М2р-5 | 1532 | 5190-75
314710300 | Мерники эталонные 2-го разряда | М2р-10-Ш | 1532 | 29817-05
314710310 | Мерники эталонные 2-го разряда | М2р-10-П | 1532 | 29817-05
314710320 | Мерники эталонные 2-го разряда | М2р-10-ПШ | 1532 | 29817-05
314710330 | Мерники эталонные 2-го разряда | М2р-20-Б | 1532 | 29817-05
314710340 | Мерник образцовый 2-го разряда | мод. М2р-20-01 | 1532 | 21422-11
314710350 | Мерники эталонные 2-го разряда | М2р-20-П | 1532 | 29817-05
314710360 | Мерники образцовые 2-го разряда | М2р-2-0,1 | 1532 | 18585-99
314710370 | Мерники образцовые 2-го разряда | М2р-2-0,05 | 1532 | 18585-99
314710380 | Мерники образцовые 2-го разряда | М2р-5-0,1 | 1532 | 18585-99
314710390 | Мерники образцовые 2-го разряда | М2р-5-0,05 | 1532 | 18585-99
314710400 | Мерники образцовые 2-го разряда | М2р-10-0,1 | 1532 | 18585-99
314710410 | Мерник образцовый 2-го разряда | мод. М2р-10-0,05 | 1532 | 18585-99
314710415 | Мерник образцовый 2-го разряда | мод. М2р-10-0,05 | 1532 | 18585-99
314710420 | Мерники металлические 2-го разряда для сжиженных газов |  | 1532 | 22482-07
314710430 | Мерник образцовый 2-го разряда | мод. М2р-10-01 | 1532 | 21422-11
314710440 | Мерники металлические 2-го разряда для сжиженных газов |  | 1532 | 22482-02
314710450 | Мерники эталонные 2-го разряда | мод. М2р-10-0,05 | 1532 | 18585-08
314710470 | Мерники 2-го разряда со специальной шкалой |  | 1532 | 22343-01
314710480 | Мерник эталонный 2-го разряда | мод. М2р-2-0,1 | 1532 | 18585-14
314710490 | Мерник образцовый 2-го разряда | мод. М2Р-10-03КМ | 1532 | 21422-11
31481 | МЕРНИКИ 2 РАЗРЯДА И ТЕХНИЧЕСКИЕ 20...50 Л | - | 1835
314810010 | Мерники металлические образцовые 2-го разряда | М2р-50 | 1835 | 21422-01
314810020 | Мерники эталонные 2-го разряда | М2Р-50-01П | 1835 | 20835-05
314810030 | Мерники эталонные 2-го разряда | М2Р-50-СШ | 1835 | 20835-05
314810040 | Мерники образцовые 2-го разряда | МО 2Р-50 | 1835 | 12905-91
314810050 | Мерники металлические образцовые 2-го разряда | М2р-50 | 1835 | 5190-88
314810060 | Мерники образцовые | МО2-50 | 1835 | 2255-69
314810070 | Мерники эталонные 2-го разряда | М2р-50-Б | 1835 | 29817-05
314810080 | Мерники образцовые 2-го разряда | М2р-50-0,1 | 1835 | 18585-99
314810090 | Мерники образцовые 2-го разряда | М2р-50-0,05 | 1835 | 18585-99
314810100 | Мерники эталонные 2-го разряда | М2Р-50-01 | 1835 | 20835-05
314810110 | Мерники металлические технические для сжиженных газов | ММТСГ-1 | 1835 | 14574-00
314810120 | Мерники эталонные 2-го разряда | мод. М2р-50-0,05 | 1835 | 18585-08
314810130 | Мерник образцовый 2-го разряда | мод. М2р-50-01 | 1835 | 21422-11
31491 | МЕРНИКИ 2 РАЗРЯДА И ТЕХНИЧЕСКИЕ ОТ 50 ДО 100Л | - | 2285
314910010 | Мерники металлические технические | ММТ-75 | 2285 | 38647-08
314910020 | Мерники металлические эталонные 2-го разряда | М2Р-100 | 2285 | 38114-08
314910030 | Мерники металлические образцовые 2-го разряда | М2р-100 | 2285 | 21422-01
314910040 | Мерники эталонные 2-го разряда | М2Р-100-01 | 2285 | 20835-05
314910050 | Мерники эталонные 2-го разряда | М2Р-100-01П | 2285 | 20835-05
314910060 | Мерники металлические образцовые 2-го разряда | мод. М2р-100-01 | 2285 | 5190-88
314910070 | Мерники эталонные 2-го разряда | М2р-100-Б | 2285 | 29817-05
314910080 | Мерники образцовые 2-го разряда | М2р-100-0,1 | 2285 | 18585-99
314910090 | Мерники эталонные 2-го разряда |  | 2285 | 18585-14
314910100 | Мерники эталонные 2-го разряда | мод. М2р-100-0,05 | 2285 | 18585-08
314910110 | Мерник образцовый 2-го разряда | мод. М2р-100-01 | 2285 | 21422-11
314910120 | Мерник образцовый 2-го разряда номинальной вместимостью 2, 5, 10, 20, 50, 100 и 200 л | мод. М2р-100 | 2285 | 5190-75
31501 | МЕРНИКИ 2 РАЗРЯДА И ТЕХНИЧЕСКИЕ 200...500 Л | - | 3158
315010010 | Мерники металлические технические | ММТ-250 | 3158 | 38647-08
315010020 | Мерники металлические эталонные 2-го разряда | М2Р-200 | 3158 | 38113-08
315010030 | Мерники металлические эталонные 2-го разряда | М2Р-400 | 3158 | 38112-08
315010040 | Мерники эталонные 2-го разряда | М2р-200-03Сп | 3158 | 33414-06
315010050 | Мерники металлические образцовые 2-го разряда | М2р-200 | 3158 | 21422-01
315010060 | Мерники образцовые 2-го разряда | мод. М2р-500-01М | 3158 | 21422-11
315010070 | Мерники эталонные 2-го разряда | М2Р-200-01 | 3158 | 20835-05
315010080 | Мерники эталонные 2-го разряда | М2Р-500-01 | 3158 | 20835-05
315010090 | Мерники образцовые 2-го разряда | М2р-500 | 3158 | 10968-87
315010100 | Мерники образцовые 2-го разряда | М2р-500-01 | 3158 | 10968-87
315010110 | Мерники образцовые 2-го разряда | М2р-500-02 | 3158 | 10968-87
315010120 | Мерники образцовые 2-го разряда | М2р-500-04 | 3158 | 10968-87
315010130 | Мерник металлический образцовый 2-го разряда | мод. М2р-200-02 | 3158 | 5190-88
315010140 | Мерники металлические образцовые 2-го разряда | М2р-500 | 3158 | 5190-88
315010150 | Мерники эталонные 2-го разряда | М2р-200-Б | 3158 | 29817-05
315010160 | Мерники эталонные 2-го разряда | М2р-500-Б | 3158 | 29817-05
315010170 | Мерники образцовые 2-го разряда | М2р-200-0,1 | 3158 | 18585-99
315010180 | Мерники образцовые 2-го разряда | М2р-200-0,05 | 3158 | 18585-99
315010190 | Мерники образцовые 2-го разряда | М2р-500-0,1 | 3158 | 18585-99
315010200 | Мерники образцовые 2-го разряда | М2р-500-0,05 | 3158 | 18585-99
315010210 | Мерники эталонные 2-го разряда | мод. М2р-500-0,1 | 3158 | 18585-08
315010220 | Мерники образцовые 2-го разряда номинальной вместимостью 2, 5, 10, 20, 50, 100 и 200 л | мод. М2р-200 | 3158 | 5190-75
31511 | МЕРНИКИ С ГРАДУИРОВОЧНОЙ ГОРЛОВИНОЙ 2 РАЗРЯДА 2, 5, 10 Л | - | 2352
315110010 | Мерники эталонные 2-го разряда со специальной шкалой | М2р-10-01СШ | 2352 | 22343-07
315110020 | Мерник металлический специальный второго разряда | тип М 2Р-10-Ш-04 | 2352 | 19290-01
315110030 | Мерники металлические образцовые 2-го разряда | М2р-10-СШ | 2352 | 15511-01
315110040 | Мерник металлический образцовый 2-го разряда | мод. М2р-10-СШМ | 2352 | 15511-01
315110050 | Мерники металлические образцовые 2-го разряда | М2р-10-СШК | 2352 | 15511-01
315110060 | Мерники металлические образцовые 2-го разряда | М2р-10-СШКМ | 2352 | 15511-01
315110070 | Мерники образцовые 2-го разряда со специальной шкалой | М2р-10 СШ | 2352 | 15318-96
315110080 | Мерник эталонный 2-го разряда | мод. М2Р-10-01 | 2352 | 20835-05
315110090 | Мерники образцовые 2-го разряда со специальной шкалой |  | 2352 | 47402-11
315110100 | Мерник эталонный 2-го разряда | мод. М2р-10-0,05 | 2352 | 18585-14
315110110 | Мерник эталонный 2-го разряда | мод. М2Р-10-СШ | 2352 | 20835-05
315110120 | Мерники металлические специальные второго разряда | М 2Р-10-Ш-04 | 2352 | 19290-00
315110130 | Мерник эталонный 2-го разряда | мод. М2Р-10-01П | 2352 | 20835-05
31521 | МЕРНИКИ С ГРАДУИРОВОЧНОЙ ГОРЛОВИНОЙ 2 РАЗРЯДА 20 Л | - | 3024
315210010 | Мерники эталонные 2-го разряда со специальной шкалой | М2р-20-01СШ | 3024 | 22343-07
315210020 | Мерники металлические специальные второго разряда | тип М2Р-20-Ш-04-2 | 3024 | 19290-01
315210030 | Мерники металлические образцовые 2-го разряда | мод. М2р-20-СШМ | 3024 | 15511-01
315210040 | Мерник металлический образцовый 2-го разряда | мод. М2р-20-СШМ | 3024 | 15511-01
31531 | МЕРНИКИ С ГРАДУИРОВОЧНОЙ ГОРЛОВИНОЙ 2 РАЗРЯДА 50 Л | - | 3696
315310010 | Мерники эталонные 2-го разряда со специальной шкалой | М2р-50-01СШ | 3696 | 22343-07
315310020 | Мерники металлические образцовые 2-го разряда | М2р-50-СШ | 3696 | 15511-01
315310030 | Мерники металлические образцовые 2-го разряда | М2р-50-СШМ | 3696 | 15511-01
315310040 | Мерник эталонный 2-го разряда | мод. М2р-50-0,05 | 3696 | 18585-14
31541 | МЕРНИКИ ТЕХНИЧЕСКИЕ | - | 11021
315410010 | Мерники металлические технические | МТ | 11021 | 46033-10
315410020 | Мерники металлические технические | МТВ-1-1,0 | 11021 | 44520-10
315410030 | Мерники металлические технические | ММВ | 11021 | 43266-09
315410040 | Мерники металлические технические | ММГ | 11021 | 43261-09
315410050 | Мерники металлические технические | 787-М-250 | 11021 | 41991-09
315410060 | Мерники металлические технические | 787-М-75 | 11021 | 41987-09
315410070 | Мерники металлические технические 1-го класса | ММГ | 11021 | 41114-09
315410080 | Мерники металлические технические 1-го класса | ММВ | 11021 | 41113-09
315410090 | Мерники металлические технические 1-го класса | 787-М | 11021 | 41024-09
315410100 | Мерники металлические технические 1-го класса | К7-ВМА | 11021 | 41024-09
315410110 | Мерники металлические технические 1-го класса | ММВ | 11021 | 40604-09
315410120 | Мерники металлические технические 1-го класса | ММГ | 11021 | 40604-09
315410130 | Мерники металлические технические | ММТ | 11021 | 38647-08
315410140 | Мерники технические | М1-250 | 11021 | 35764-07
315410150 | Мерники металлические технические стационарные | МТВ | 11021 | 33878-07
315410160 | Мерники металлические технические стационарные | МТШ | 11021 | 33878-07
315410170 | Мерники металлические технические стационарные | МТГ | 11021 | 33878-07
315410180 | Мерники металлические технические | МТГ-250 | 11021 | 30966-06
315410190 | Мерники металлические технические | МТВ-75 | 11021 | 30965-06
315410200 | Мерники металлические технические | МТ | 11021 | 27955-04
315410210 | Мерники металлические технические шкальные 1-го класса вместимостью 203 дм3, 206 дм3 | - | 11021 | 24608-03
315410230 | Мерники металлические технические 1-го класса | М1кл 250-0,2 | 11021 | 24103-02
315410240 | Мерники металлические технические 1-го класса | М1кл 7000-0,2 | 11021 | 24103-02
315410250 | Мерники металлические технические | МТ-ВИЦ-250 | 11021 | 22767-02
315410260 | Мерники металлические технические | МТ-ВИЦ-75 | 11021 | 22766-02
315410270 | Мерники металлические технические шкальные | МТШ-750 | 11021 | 21677-01
315410280 | Мерники металлические технические 1-го класса | МШ-50 | 11021 | 21653-01
315410290 | Мерники металлические технические 1-го класса | МШ-100 | 11021 | 21653-01
315410300 | Мерник металлический технический 1-го класса | мод. МШ-200 | 11021 | 21653-01
315410310 | Мерники металлические технические 1-го класса | МШ-500 | 11021 | 21653-01
315410320 | Мерники металлические технические 1-го класса | МШ-750 | 11021 | 21653-01
315410330 | Мерники металлические технические | Г4-ВИЦ | 11021 | 20607-00
315410340 | Мерники металлические технические | К7-ВМА | 11021 | 20603-00
315410350 | Мерники металлические технические | МТ-ВИЦ-75Н | 11021 | 19493-00
315410360 | Мерники металлические технические | МТ-ВИЦ-250Н | 11021 | 19492-00
315410370 | Мерники металлические технические | МТВ | 11021 | 19165-00
315410380 | Мерники металлические технические | МТВ-75Н | 11021 | 19165-00
315410390 | Мерники металлические технические | МТВ-75С | 11021 | 19165-00
315410400 | Мерники металлические технические | МТГ | 11021 | 19165-00
315410410 | Мерники металлические технические | МТГ-250Н | 11021 | 19165-00
315410420 | Мерники металлические технические | МТГ-250С | 11021 | 19165-00
315410430 | Мерники металлические технические | ММТ | 11021 | 15253-06
315410440 | Мерники металлические технические | ММТ-75 | 11021 | 15253-06
315410450 | Мерники металлические технические | ММТ-250 | 11021 | 15253-06
315410460 | Мерники металлические технические цилиндрические 1-го класса | Г4-ВИЦ-250 | 11021 | 4894-75
315410470 | Мерники металлические технические цилиндрические 1-го класса | Г4-ВИЦ-250Н | 11021 | 4894-75
315410480 | Мерники конические технические | - | 11021 | 1034-56
315410490 | Мерники шкальные | - | 11021 | 1020-56
315410500 | Мерники технические | К7-ВМА | 11021 | 839-67
315410510 | Мерники цилиндрические шкальные | 839 | 11021 | 839-53
315410520 | Мерники цилиндрические | 788 | 11021 | 788-52
315410530 | Мерники | ТКС-М, ТЦС | 11021 | 787-72
315410540 | Мерники | 787 | 11021 | 787-72
315410550 | Мерники металлические технические 1-го класса М1кл |  | 11021 | 71473-18
315410560 | Мерники 1 класса V=0,75 м3, V=2,5 м3, V=10 м3 |  | 11021 | 59791-15
315410570 | Мерники металлические технические | - | 11021 | 75617-19
31551 | МЕРНИКИ ТЕХНИЧЕСКИЕ 1000 ДО 2500Л | - | 13843
315510010 | Мерники металлические технические | ММТ-1000 | 13843 | 38647-08
315510020 | Мерники металлические технические | ММТ-5000 | 13843 | 38647-08
315510030 | Мерники технические | М1-2000 | 13843 | 35764-07
315510040 | Мерники металлические технические | МТГ-1000 | 13843 | 30964-06
315510050 | Мерники металлические технические 1-го класса | М1кл 2500-0,2 | 13843 | 24103-02
315510060 | Мерники металлические технические | Г4-ВИЦ-1000 | 13843 | 22966-02
315510070 | Мерники металлические технические | МТ-ГИЦ-1000 | 13843 | 22768-02
315510080 | Мерники металлические технические горизонтальные | МТГ-10000 | 13843 | 21676-01
315510090 | Мерники металлические технические вертикальные | МТВ-10000 | 13843 | 21675-01
315510100 | Мерники металлические технические 1-го класса | МОВ-2500 | 13843 | 21654-01
315510110 | Мерники металлические технические 1-го класса | МШ-1000 | 13843 | 21653-01
315510120 | Мерники металлические технические 1-го класса | МШ-2000 | 13843 | 21653-01
315510130 | Мерники металлические технические 1-го класса | МШ-2500 | 13843 | 21653-01
315510140 | Мерники металлические технические 1-го класса | МО-2500 | 13843 | 21653-01
315510150 | Мерники металлические технические | МТ-ВИЦ-1000Н | 13843 | 19491-00
315510160 | Мерники металлические технические | МТГ-1000Н | 13843 | 19165-00
315510170 | Мерники металлические технические | МТГ-1000С | 13843 | 19165-00
315510180 | Мерники металлические технические | ММТ-1000 | 13843 | 15253-06
315510190 | Мерники металлические технические | Г4-ВИЦ-1000 | 13843 | 4782-75
31561 | МЕРНИКИ ТЕХНИЧЕСКИЕ И ШКАЛЬНЫЕ 2500...5000 Л | - | 16531
315610010 | Мерники металлические технические 1-го класса | М1кл 3500-0,2 | 16531 | 24103-02
315610020 | Мерники металлические технические 1-го класса | М1кл 5000-0,2 | 16531 | 24103-02
315610030 | Мерники металлические технические 1-го класса | МОВ-5000 | 16531 | 21654-01
315610040 | Мерники металлические технические 1-го класса | МШ-5000 | 16531 | 21653-01
315610050 | Мерники металлические технические 1-го класса | МО-5000 | 16531 | 21653-01
31571 | МЕРНИКИ ТЕХНИЧЕСКИЕ И ШКАЛЬНЫЕ 5000 ДО 10000Л | - | 29958
315710010 | Мерники металлические технические 1-го класса | М1кл 7500-0,2 | 29958 | 24103-02
315710020 | Мерники металлические технические 1-го класса | М1кл 10000-0,2 | 29958 | 24103-02
315710030 | Мерники металлические технические 1-го класса | МОВ-10000 | 29958 | 21654-01
315710040 | Мерники металлические технические 1-го класса | МШ-10000 | 29958 | 21653-01
315710050 | Мерники металлические технические 1-го класса | МО-10000 | 29958 | 21653-01
315710060 | Мерники технические конические объемом 6000 л | - | 29958 | 1035-56
315710070 | Мерники металлические технические | МТ | 29958 | 46033-10
31591 | МЕРЫ ВМЕСТИМОСТИ СТЕКЛЯННЫЕ ТЕХНИЧЕКИЕ | - | 269
31601 | МЕРЫ ВМЕСТИМОСТИ СТЕКЛЯННЫЕ ЭТАЛОННЫЕ И ТЕХНИЧЕСКИЕ - МЕРНЫЕ СТАКАНЫ | - | 605
316010010 | Стаканы мерные | - | 605 | 22849-02
316010020 | Колба 500 мл |  | 605
316010030 | Стаканы с меткой и стаканы для отпуска напитков |  | 605 | 7576-00
316010040 | Стаканы мерные |  | 605 | 36237-07
316010050 | Стаканы мерные |  | 605 | 59453-14
316010060 | Мензурки 50, 100, 250, 500, 1000 см3 |  | 605 | 26770-04
316010070 | Мензурки вместимостью 50, 100, 250, 500, 1000 мл |  | 605 | 91-69
31611 | МЕРЫ ВМЕСТИМОСТИ СТЕКЛЯННЫЕ ЭТАЛОННЫЕ И ТЕХНИЧЕСКИЕ - КОЛБЫ | - | 806
316110010 | Колбы стеклянные с градуированной горловиной вместимостью 50, 100, 200, 250, 330, 500, 750 и 1000 см3 | исп. 1, 2-1, 2-2, 3, 4-1, 4-2, 6, 9, 12 | 806 | 19425-00
316110020 | Колбы 1-го и 2-го классов точности | исп. 1, 2, 2а, 3, 4 | 806 | 4783-04
316110030 | Колбы | исп. 1, 2, 2а, 3, 4, 4а | 806 | 25280-08
316110040 | Пикнометр металлический вместимостью 100 мл |  | 806
316110050 | Пикнометр металлический «Константа П» 100 мл |  | 806
316110060 | Пикнометр металлический ПК-100Н 100 мл |  | 806
31631 | МЕРЫ ВМЕСТИМОСТИ СТЕКЛЯННЫЕ ЭТАЛОННЫЕ И ТЕХНИЧЕСКИЕ | * | 3965
31761 | РЕЗЕРВУАРЫ ГОРИЗОНТ ЦИЛИНДРИЧЕСКИЕ 5..15 М КУБ. (ОБЪЕМНЫЙ МЕТОД) (с применением комплекса градуировки резервуаров) | - | 28224
317610010 | Резервуары стальные горизонтальные цилиндрические | РГС-10 | 28224 | 23613-02
317610020 | Резервуар стальной горизонтальный цилиндрический | РГС-10 | 28224 | 73915-19
317610030 | Резервуары стальные горизонтальные цилиндрические | РГС-10 | 28224 | 73916-19
31771 | РЕЗЕРВУАРЫ ГОРИЗОНТ. ЦИЛИНДРИЧЕСКИЕ 15..25 М КУБ. (ОБЪЕМНЫЙ МЕТОД) (с применением комплекса градуировки резервуаров) | - | 39648
317710010 | Резервуары стальные горизонтальные цилиндрические | РГС, мод. РГС 25 | 39648 | 23613-02
31781 | РЕЗЕРВУАРЫ ГОРИЗОНТ. ЦИЛИНДРИЧЕСКИЕ 25..50 М КУБ. (ОБЪЕМНЫЙ МЕТОД) (с применением комплекса градуировки резервуаров) | - | 48384
31791 | РЕЗЕРВУАРЫ ГОРИЗОНТ. ЦИЛИНДРИЧЕСКИЕ 50..75 М КУБ. (ОБЪЕМНЫЙ МЕТОД) (с применением комплекса градуировки резервуаров) | - | 53760
31801 | РЕЗЕРВУАРЫ ГОРИЗОНТ. ЦИЛИНДРИЧЕСКИЕ 75..100 М КУБ. (ОБЪЕМНЫЙ МЕТОД) (с применением комплекса градуировки резервуаров) | - | 64512
31811 | РЕЗЕРВУАРЫ ГОРИЗОНТ. ЦИЛИНДРИЧЕСКИЕ 100..125 М КУБ. (ОБЪЕМНЫЙ МЕТОД) (с применением комплекса градуировки резервуаров) | - | 75264
31821 | РЕЗЕРВУАРЫ ГОРИЗОНТ. ЦИЛИНДРИЧЕСКИЕ 125..150 М КУБ. (ОБЪЕМНЫЙ МЕТОД) (с применением комплекса градуировки резервуаров) | - | 86016
31831 | КЛЮЧИ ДИНАМОМЕТРИЧЕСКИЕ ДО 10 Нм | - | 981 | <>
318310010 | Ключи моментные цифровые | DTW 10-6,3 | 981 | 43295-09
318310020 | Ключи моментные предельные регулируемые | TBN 10 | 981 | 29407-05
318310030 | Ключи моментные шкальные со световой индикацией | КД-10 | 981 | 22474-02
318310040 | Ключ динамометрический предельный | мод. 4549-00 | 981 | 69185-17
318310050 | Ключ моментный предельный регулируемый |  | 981 | 23933-08
318310070 | Отвертки динамометрические электрические и аккумуляторные | DMS-3 | 981
318310100 | Ключи динамометрические предельные | DREMASTER, исп. DREMASTER-K, мод. DMK 5 | 981 | 56015-13
318310110 | Отвертка моментная предельная NORGAU | мод. NTS11-2H | 981 | 68057-17
318310120 | Ключи моментные динамометрические | Stahlwille 71 | 981 | 24433-03
318310130 | Ключ моментный предельный | мод. T27010N | 981 | 71267-18
318310150 | Отвертки динамометрические предельные | Garant 659910 250 | 981 | 52242-12
318310160 | Отвертки динамометрические предельные | Garant 659910 500 | 981 | 52242-12
318310170 | Отвертки динамометрические предельные | Garant 659915 250 | 981 | 52242-12
318310180 | Отвертки динамометрические предельные | Garant 659915 500 | 981 | 52242-12
318310190 | Ключи моментные предельные регулируемые | Norbar 5 | 981 | 44030-10
318310200 | Ключи моментные предельные регулируемые | FACOM серии 304, мод. R.304DA | 981 | 29393-08
318310210 | Ключ моментный предельный | мод. QL 5N-MH | 981 | 59696-15
318310250 | Ключ моментный предельный | серии System 6000 CT, мод. 6280-1CT | 981 | 76745-19
318310260 | Ключ моментный предельный | серии System 6000 CT, мод. 6106-1CT | 981 | 76745-19
318310270 | Ключ моментный предельный регулируемый | мод. 755R/1 | 981 | 54159-13
318310280 | Торсиометр (торкметр) типа |  | 981
318310290 | Отвертка моментная предельная NORGAU | мод. NTS11-5H | 981 | 68057-17
318310300 | Отвертки моментные электронные | - | 981 | 72476-18
318310310 | Отвертки моментные предельные | мод. Quickset 6 FN | 981 | 83006-21
31851 | СЕКУНДОМЕРЫ МЕХАНИЧЕСКИЕ НА 60 МИНУТ | - | 591
318510010 | Секундомер механический | мод. СОСпр-2б-2-000 | 591 | 11519-06
318510020 | Секундомеры двухстрелочные 1-го и 2-го классов | С-II-1б | 591 | 1125-70
318510030 | Секундомер механический | СОСпр-2б-2-000 | 591 | 2231-72
318510040 | Секундомер механический | СОПпр-2а-3-000 | 591 | 2231-72
318510050 | Секундомер механический |  | 591 | 2231-72
318510060 | Датчики температуры бурового раствора | ДТР1 (ДТР1-1-100, ДТР1-1-150, ДТР1-2-100, ДТР1-2-150) | 591 | 12231-90
318510070 | Секундомер механический | мод. СОПпр-2а-3-000 | 591 | 11519-11
318510080 | Секундомер механический | мод. СОПпр-2а-3-000 | 591 | 11519-01
318510090 | Секундомер механический | мод. СОСпр-2б-2-010 | 591 | 11519-11
318510100 | Секундомер механический | мод. СОПпр-2а-2-010 | 591 | 11519-88
318510110 | Секундомер двухстрелочный механический | мод. СДСпр-1-2-000 | 591 | 1125-57
318510120 | Секундомер двухстрелочный 60-секундный | мод. С-II-3б, СДСпр-4-2 | 591 | 2102-65
318510130 | Секундомер механический | мод. СОПпр-2а-3-000 | 591 | 11519-06
318510170 | Секундомер механический |  | 591 | 2231-72
318510180 | Секундомер механический | мод. СОСпр-2а-3-000 | 591 | 11519-96
318510190 | Секундомеры механические | мод.СОПпр-2а-2-010 | 591 | 11519-11
318510200 | Секундомер механический | мод. СОСпр-2б-2-000 | 591 | 11519-11
318510210 | Секундомер механический | мод. СОПпр-1в-3-000 | 591 | 11519-11
318510220 | Секундомер механический | мод. СОПпр-2а-2-010 | 591 | 11519-01
318510230 | Секундомеры механические | мод. СОСпр-2б-2-010 | 591 | 11519-01
318510240 | Секундомеры механические однострелочные | мод. СОСпр-2б-2-000 | 591 | 83109-21
318510250 | Секундомеры механические однострелочные | мод. СОПпр-2а-3-000 | 591 | 83109-21
31871 | КОПЁР МАЯТНИКОВЫЙ | * | 5537
318710010 | Копёр маятниковый, | (мод) МК-300 | 5537 | 39631-08
318710020 | Копры маятниковые | МК-50 | 5537 | 39631-08
318710030 | Копры маятниковые | МК-4 | 5537 | 39631-08
318710040 | Копры маятниковые | ИО 5077-0,3 | 5537 | 13164-92
318710050 | Копры маятниковые | ИО 5077-0,3-01 | 5537 | 13164-92
318710060 | Копры маятниковые с цифровой индикацией | 2121КМ-0,05 | 5537 | 9268-83
318710070 | Копры маятниковые | 2083КМ-0,4 | 5537 | 7992-80
318710080 | Копры маятниковые для испытания образцов из металлов и сплавов ИО 5003-0,3 | . | 5537 | 11103-87
318710090 | Копры маятниковые для испытания образцов из металлов и сплавов | ИО 5003-0,3-0,1 | 5537 | 11103-99
318710100 | Копры маятниковые для испытания образцов из металлов и сплавов | ИО 5003-0,3-0,2 | 5537 | 11103-99
318710110 | Копры маятниковые для испытания образцов из металлов и сплавов | ИО 5003-0,3-0,3 | 5537 | 11103-99
318710120 | Копры маятниковые для испытания образцов из металлов и сплавов | ИО 5003-0,3-0,4 | 5537 | 11103-99
318710130 | Маятниковый копёр с заводским обозначением | . | 5537 | 1210-58
318710140 | Копры | МК | 5537 | 511-50
318710150 | Копры маятниковые | КМ-5, КМ-5Т | 5537 | 2345-68
318710160 | Копры маятниковые | XJJ | 5537 | 37071-08
318710170 | Копры маятниковые | XJU | 5537 | 37071-08
318710180 | Копры маятниковые | XJ-50Z | 5537 | 37071-08
318710190 | Копёр маятниковый | RKP, мод. RKP 300 | 5537 | 22678-02
318710200 | Копры маятниковые | RKP, мод. RKP 150 | 5537 | 22678-02
318710210 | Копры маятниковые | RKP, мод. RKP 450 | 5537 | 22678-02
318710220 | Копры маятниковые | PSW, мод. PSW 450 | 5537 | 22678-02
318710230 | Копры маятниковые | PSW, мод. PSW 600 | 5537 | 22678-02
318710240 | Копры маятниковые | PSW, мод. PSW 750 | 5537 | 22678-02
318710250 | Копры маятниковые (за один молот) | КМ | 5537
318710260 | Копры маятниковые | КМ-30 | 5537 | 3622-73
318710270 | Копры маятниковые | JB | 5537 | 35273-07
318710280 | Копёр маятниковый | мод. JB-W500 | 5537 | 35273-07
318710290 | Копёр маятниковый (за 1 молот) | мод. КМ-300 | 5537 | 62492-15
318710300 | Копры маятниковые | PSd 450-2 | 5537 | 26021-03
318710310 | Копёр маятниковый | мод. RKP300 | 5537 | 22678-08
318710320 | Копры маятниковые |  | 5537 | 9267-83
318710330 | Копер маятниковый |  | 5537 | 837-63
318710340 | Копёр маятниковый для испытания образцов из металлов и сплавов |  | 5537 | 11103-87
318710350 | Копёр маятниковый |  | 5537
318710360 | Копры маятниковые | PH-300 | 5537 | 22607-12
318710370 | Копры маятниковые для испытания образцов из металлов и сплавов |  | 5537 | 11103-04
318710380 | Копер маятниковый | мод. ТСКМ-300 | 5537 | 52972-13
318710390 | Копры маятниковые | JB-300B | 5537 | 54490-13
318710400 | Копёр маятниковый | . | 5537
318710410 | Копёр маятниковый (за 1 молот) | мод. КММ-5 | 5537 | 62492-15
31911 | НАБОР ГИРЬ КТ F2 (граммовые,миллиграммовые)(24 шт.) (рабочие СИ) | * | 8030
319110010 | Гири классов точности E1, E2, F1, F2 и M1 | - | 8030 | 36068-07
31931 | НАБОР ГИРЬ М1 (килограммовые,граммовые и миллиграммовые) (25шт.) (рабочие СИ) | * | 5813
319310020 | Гири классов точности E1, E2, F1, F2 и M1 | - | 5813 | 36068-07
31941 | НАБОР ГИРЬ М1(килограммовые,граммовые и миллиграммовые)(24шт.) (рабочие СИ) | * | 5578
319410010 | Гири классов точности E1, E2, F1, F2 и M1 | - | 5578 | 36068-07
31951 | НАБОР ГИРЬ М1 (граммовые и миллиграммовые) (20шт.) (рабочие СИ) | * | 1035
319510010 | Гири общего назначения 4-го класса | Г-4-1111-10, Г4-211-10, Г4-111-10 | 1035 | 202-49
319510020 | Гири общего назначения 4-го класса | Г-4-1111,10 | 1035 | 4528-76
319510030 | Гири общего назначения 4-го класса |  | 1035 | 4528-76
31961 | НАБОР ГИРЬ М1 (граммовые и миллиграммовые) (17шт.) (рабочие СИ) | * | 880
319610010 | Гири общего назначения 4-го класса | Г-4-1111-10, Г4-211-10, Г4-111-10 | 880 | 202-49
319610020 | Гири 4-го класса |  | 880 | 202-70
32131 | НАБОР ГИРЬ 2 КТ, СЛИЧЕНИЕ /9 ШТ/ (F1) (рабочие СИ) | - | 3629
321310010 | Набор граммовых гирь 2-го класса |  | 3629 | 2467-74
321310020 | Гири аналитические в наборе |  | 3629 | 83-48
321310030 | Гири 2-го класса |  | 3629 | 2469-74
32141 | НАБОР ГИРЬ 2 КТ СЛИЧЕНИЕ /14 ШТ/ (F1) (рабочие СИ) | - | 5645
32151 | НАБОР ГИРЬ F2 /12 ШТ/ (рабочие СИ) | - | 4032
321510010 | Гири общего назначения 3-го класса | Г-3 | 4032 | 16032-97
321510020 | Гири классов точности E1, E2, F1, F2 и M1 | - | 4032 | 36068-07
321510030 | Гири от 1 мг до 20 кг классов точности Е1, Е2, F1, F2, М1 | - | 4032 | 52768-13
321510040 | Гири общего назначения | Г-3-1110 | 4032 | 716-76
321510050 | Гири общего назначения 3-го класса | Г-3-1110 | 4032 | 716-70
32161 | НАБОР ГИРЬ F2 /9 ШТ/ (рабочие СИ) | - | 3024
321610010 | Гири классов точности E1, E2, F1, F2 и M1 | - | 3024 | 36068-07
32171 | СТЕНДЫ БАЛАНСИРОВОЧНЫЕ | - | 3797
321710010 | Станки балансировочные для определения дисбаланса колес автомобилей | Geodyna 2501 | 3797 | 19193-00
321710020 | Станки балансировочные для определения дисбаланса колес автомобилей | Geodyna 2502 | 3797 | 19193-00
321710030 | Станки балансировочные для определения дисбаланса колес автомобилей | Geodyna 2102 | 3797 | 19193-00
321710040 | Станки балансировочные | мод. S626A | 3797 | 19111-05
321710050 | Станки балансировочные | SICE S, S616M | 3797 | 19111-05
321710060 | Станки балансировочные | SICE S, S626 | 3797 | 19111-05
321710070 | Станки балансировочные | SICE S, S626A | 3797 | 19111-05
321710080 | Станки балансировочные | SICE S, S646 | 3797 | 19111-05
321710090 | Станки балансировочные | SICE S, S656 | 3797 | 19111-05
321710100 | Станки балансировочные | SICE S, S656PN | 3797 | 19111-05
321710110 | Станки балансировочные | SICE S, S660 | 3797 | 19111-05
321710120 | Станки балансировочные | SICE S, S696 | 3797 | 19111-05
321710130 | Станки балансировочные | SICE S, S680 | 3797 | 19111-05
321710140 | Станки балансировочные | SICE S, S680E | 3797 | 19111-05
321710150 | Станок балансировочный | мод. 4500 | 3797 | 16475-09
321710160 | Станки балансировочные | HOFMANN Geodyna 4500 BMW | 3797 | 16475-09
321710170 | Станки балансировочные | HOFMANN Geodyna 4900 | 3797 | 16475-09
321710180 | Станки балансировочные | HOFMANN Geodyna 4900p | 3797 | 16475-09
321710190 | Станки балансировочные | HOFMANN Geodyna 6800 | 3797 | 16475-09
321710200 | Станки балансировочные | HOFMANN Geodyna 6800 BMW | 3797 | 16475-09
321710210 | Станки балансировочные | мод. 6300-2 | 3797 | 16475-09
321710220 | Стенды балансировочные | MICROTEC мод. 100М | 3797 | 16318-97
321710230 | Стенды балансировочные | MICROTEC 730 | 3797 | 16318-97
321710240 | Стенды балансировочные | MICROTEC 731 | 3797 | 16318-97
321710250 | Стенды балансировочные | MICROTEC 741 | 3797 | 16318-97
321710260 | Стенды балансировочные | MICROTEC 745 | 3797 | 16318-97
321710270 | Стенды балансировочные | MICROTEC 746 | 3797 | 16318-97
321710280 | Станки балансировочные | VAS 6307 | 3797 | 16475-09
321710290 | Стенды балансировочные | Teco 60 | 3797
321710300 | Стенды балансировочные | Flying BL 822 | 3797
321710310 | Станки балансировочные | SICAM, мод. SBM 55 | 3797 | 17954-06
321710320 | Станки балансировочные | SICAM, мод. SBM 55S | 3797 | 17954-06
321710330 | Станки балансировочные | SICAM, мод. SBM 125 | 3797 | 17954-06
321710340 | Станки балансировочные | SICAM, мод. SBM 150 | 3797 | 17954-06
321710350 | Станки балансировочные | SICAM, мод. SBM 250 | 3797 | 17954-06
321710360 | Станки балансировочные | SICAM, мод. SBM 250 P | 3797 | 17954-06
321710370 | Станки балансировочные | SICAM, мод. SBM V625 | 3797 | 17954-06
321710380 | Станки балансировочные | SICAM, мод. SBM V650 | 3797 | 17954-06
321710390 | Станки балансировочные | SICAM, мод. SBM V725 | 3797 | 17954-06
321710400 | Станки балансировочные | SICAM, мод. SBM V750 | 3797 | 17954-06
321710410 | Станки балансировочные | SICAM, мод. SBM V750 P | 3797 | 17954-06
321710420 | Станки балансировочные | SICAM, мод. SBM 850 | 3797 | 17954-06
321710430 | Станки балансировочные | SICAM, мод. SBM V950 | 3797 | 17954-06
321710440 | Станки балансировочные | SICAM, мод. SBM 55MOTO | 3797 | 17954-09
321710450 | Станки балансировочные | SICAM, мод. SBM 130 | 3797 | 17954-09
321710460 | Станки балансировочные | SICAM, мод. SBM 155 | 3797 | 17954-09
321710470 | Станки балансировочные | SICAM, мод. SBM 160 | 3797 | 17954-09
321710480 | Станки балансировочные | SICAM, мод. SBM 245 | 3797 | 17954-09
321710490 | Станки балансировочные | SICAM, мод. SBM 245P | 3797 | 17954-09
321710500 | Станки балансировочные | SICAM, мод. SBM V630 | 3797 | 17954-09
321710510 | Станки балансировочные | SICAM, мод. SBM V655 | 3797 | 17954-09
321710520 | Станки балансировочные | SICAM, мод. SBM V780 | 3797 | 17954-09
321710530 | Станки балансировочные | SICAM, мод. SBM V780P | 3797 | 17954-09
321710540 | Станки балансировочные | SICAM, мод. SBM 855 | 3797 | 17954-09
321710550 | Станки балансировочные | SICAM, мод. SBM V955 | 3797 | 17954-09
321710560 | Станок балансировочный | исп. ЛС32 | 3797 | 34002-07
321710580 | Станки балансировочные | CORGHI серии EM | 3797 | 19110-05
321710590 | Станок балансировочный | мод. 4300 | 3797 | 16475-03
321710600 | Станки балансировочные | мод. RFT | 3797 | 20116-12
321710610 | Станок балансировочный | мод. BM 45 Touch | 3797 | 40161-08
321710620 | Станок балансировочный | мод. SBM 55S | 3797 | 17954-09
321710630 | Стенд балансировочный | модель 1100 | 3797 | 16475-97
321710640 | Станки балансировочные | мод. СБМП-60/3D | 3797 | 26937-09
321710650 | Станок балансировочный | мод. BM 45 | 3797 | 28498-04
321710660 | Станки балансировочные | мод. 4300 | 3797 | 16475-07
321710670 | Стенд балансировочный | мод. CB1960B | 3797 | 63488-16
321710680 | Станки балансировочные | мод. EM 7280PR DD | 3797 | 43996-10
321710690 | Станки балансировочные | мод. LIBRAK238HFMD | 3797 | 40197-14
321710700 | Станок балансировочный | мод.Olimp 2500 | 3797 | 50084-12
321710710 | Станок балансировочный | мод. 4300-2 | 3797 | 16475-08
321710720 | Станки балансировочные | мод. WBE4430 | 3797 | 49716-12
321710730 | Станки балансировочные | мод. WB277N | 3797 | 54941-13
32331 | Грузы грузопоршневого манометра | - | 134
32351 | ПРИБОР ДЛЯ ОПРЕДЕЛЕНИЯ ЭФФЕКТИВНОСТИ ТОРМОЖЕНИЯ АТС ЭФФЕКТ | - | 3145
323510010 | Измеритель эффективности тормозных систем автомобилей | мод. ЭФФЕКТ-02 | 3145 | 16946-08
323510012 | Измеритель эффективности тормозных систем автомобилей | мод. ЭФФЕКТ-03 | 3145 | 16946-08
323510014 | Измеритель эффективности тормозных систем автомобилей |  | 3145 | 16946-98
323510016 | Измеритель эффективности тормозных систем автомобилей | мод. ЭФФЕКТ-02 | 3145 | 16946-03
323510020 | Система информационно-измерительная для определения параметров устойчивости, управляемости и торможения | АТС DAS-2A8D | 3145 | 38016-08
323510030 | Приборы для проверки параметров торможения | КТС-1М | 3145 | 36192-07
323510040 | Приборы для проверки эффективности торможения рабочих тормозных систем транспортных средств | Эфтор | 3145 | 15005-95
323510050 | Приборы контроля эффективности системы торможения | ПЭТС 1 | 3145 | 13122-91
323510060 | Прибор для проверки эффективности тормозных систем транспортного средства | мод. ЭФФЕКТ-02 | 3145 | 58403-14
32361 | СИСТЕМА ДОРОЖНОГО КОНТРОЛЯ СДК.АМ | - | 21094
323610010 | Системы дорожного контроля | СДК.Ам-01-1-1 | 21094 | 15389-01
323610020 | Системы весового железнодорожного контроля | мод. СЖДК-2 | 21094 | 66305-16
323610030 | Системы дорожного контроля | СДК.Ам-01-2-1 | 21094 | 15389-01
323610040 | Системы дорожного контроля | СДК.Ам-01-1-2 | 21094 | 15389-01
323610050 | Системы дорожного контроля | СДК.Ам-01-2-2 | 21094 | 15389-01
323610060 | Системы дорожного контроля | СДК.Ам-02-1-1 | 21094 | 15389-01
323610070 | Системы дорожного контроля | СДК.Ам-02-2-1 | 21094 | 15389-01
323610080 | Системы дорожного контроля | СДК.Ам-02-1-2 | 21094 | 15389-01
323610090 | Системы дорожного контроля | СДК.Ам-02-2-2 | 21094 | 15389-01
323610100 | Системы дорожного контроля | СДК.Ам-03-1-1 | 21094 | 15389-01
323610110 | Системы дорожного контроля | СДК.Ам-03-2-1 | 21094 | 15389-01
323610120 | Системы дорожного контроля | СДК.Ам-03-1-2 | 21094 | 15389-01
323610130 | Системы дорожного контроля | СДК.Ам-03-2-2 | 21094 | 15389-01
323610140 | Весы автомобильные | ВТА, мод. ВТА-30-Д | 21094 | 61011-15
323610150 | Системы дорожного контроля | СДК.Ам-02-2-2 | 21094 | 71330-18
323610170 | Системы дорожного контроля измерительные | СДК.Ам | 21094 | 15389-13
32371 | КАЛИБРОВКА ВЕСОВ | - | 981
32381 | АДГЕЗИМЕТРЫ | - | 1505
323810010 | Адгезиметр пневматический |  | 1505 | 38269-08
323810020 | Адгезиметр гидравлический |  | 1505 | 38268-08
323810022 | Адгезиметр покрытий отрывного типа гидравлический |  | 1505 | 38268-15
323810030 | Адгезиметры | MTT 1000 | 1505 | 37769-08
323810040 | Адгезиметры | MTT 1000F | 1505 | 37769-08
323810050 | Адгезиметры | MTT 1500 | 1505 | 37769-08
323810060 | Адгезиметры | MTT 1500F | 1505 | 37769-08
323810070 | Адгезиметры | Coesfeld Materialtest MTT 1500 | 1505 | 36723-08
323810080 | Адгезиметр механический |  | 1505 | 35731-07
323810082 | Адгезиметр покрытий отрывного типа механический | мод. ELCOMETER 106/3 | 1505 | 35731-15
323810084 | Адгезиметр покрытий отрывного типа механический | мод. ELCOMETER 106/1 | 1505 | 35731-15
323810086 | Адгезиметр покрытий отрывного типа механический | мод. ELCOMETER 106/2 | 1505 | 35731-15
323810090 | Адгезиметры электронные | АМЦ2-10 | 1505 | 23783-02
323810100 | Адгезиметр электронный | мод. АМЦ2-20 | 1505 | 23783-02
323810110 | Адгезиметр электронный | мод. АМЦ2-50 | 1505 | 23783-02
323810120 | Адгезиметры электронные | АМЦ2-100 | 1505 | 23783-02
323810130 | Адгезиметры электронные | АМЦ2-10RS | 1505 | 23783-02
323810140 | Адгезиметры электронные | АМЦ2-20RS | 1505 | 23783-02
323810150 | Адгезиметры электронные | АМЦ2-50RS | 1505 | 23783-02
323810160 | Адгезиметры электронные | АМЦ2-100RS | 1505 | 23783-02
323810170 | Адгезиметр механический |  | 1505 | <>
323810172 | Адгезиметр механический |  | 1505 | <>
323810190 | Измеритель адгезии изоляционного покрытия газопроводов |  | 1505 | 29562-05
323810192 | Измеритель адгезии изоляционного покрытия газопроводов |  | 1505 | 29562-17
323810200 | Прибор |  | 1505 | 24674-03
323810210 | Адгезиметр механический |  | 1505
323810212 | Адгезиметр механический |  | 1505 | 70502-18
323810220 | Адгезиметр сдвиговый |  | 1505
323810230 | Адгезиметр полимерных лент |  | 1505 | 70501-18
323810240 | Адгезиметр электронный | мод. АМЦ2-20 | 1505 | 64603-16
323810242 | Адгезиметр электронный | мод. АМЦ2М-20 | 1505 | 64603-16
323810244 | Адгезиметр электронный | мод. АМЦ2-50 | 1505 | 64603-16
323810250 | Адгезиметр |  | 1505
323810252 | Адгезиметр |  | 1505
323810260 | Адгезиметр гидравлический | мод. AT-M | 1505 | 81899-21
32391 | ПРИБОР ДЛЯ ОПРЕДЕЛЕНИЯ НАТЯЖЕНИЯ ПРИВОДНЫХ РЕМНЕЙ А/М | - | 1667
323910010 | Приборы для проверки натяжения ремней |  | 1667 | 20419-06
323910020 | Устройство для контроля натяжения ремней приводов локомотивов |  | 1667
323910030 | Прибор для проверки натяжения ремней |  | 1667 | 20419-00
32401 | ПРЕССЫ ГИДРАВЛИЧЕСКИЕ,ДОМКРАТЫ ДО 200 ТС,ПГ +(-)(1,0-2,0)% | - | 12687
324010010 | Машины для испытаний на сжатие | MATEST мод. C040P121 | 12687 | 38901-08
324010020 | Машины для испытаний на сжатие | MATEST мод. C040P116 | 12687 | 38901-08
324010030 | Машины для испытаний на сжатие | мод. C040P115 | 12687 | 38901-08
324010040 | Машины испытательные | исполнение С 089-04 | 12687 | 33829-07
324010050 | Машины испытательные | исполнение С 089-08 | 12687 | 33829-07
324010060 | Машины для испытания на сжатие | типоразмер ИП-6013-2000-1 | 12687 | 11161-90
324010070 | Машины для испытания на сжатие | мод. ИП6013-2000-1 | 12687 | 11161-90
324010080 | Машина для испытания на сжатие | 3265 МС-2000 | 12687 | 9605-84
324010090 | Прессы лабораторные | MATEST С015Р1109 | 12687 | 37427-08
324010100 | Прессы лабораторные | мод. С040Р115 | 12687 | 37427-08
324010110 | Прессы лабораторные | мод. С089-02-Р119 | 12687 | 37427-08
324010120 | Прессы испытательные | мод. ИП-2000М | 12687 | 34287-07
324010130 | Прессы испытательные | мод. ИП-250М-авто | 12687 | 34287-07
324010140 | Прессы ручные гидравлические | мод. ПРГ-1-150 | 12687 | 34003-07
324010150 | Прессы гидравлические для испытания строительных материалов | тип. П-250 | 12687 | 2897-72
324010160 | Прессы гидравлические для испытания строительных материалов | тип. П-500 | 12687 | 2897-72
324010170 | Прессы гидравлические | тип. ПСУ-500 | 12687 | 1476-65
324010180 | Машины испытательные | мод. С 055 | 12687 | 33829-07
324010190 | Машина для испытаний на сжатие и изгиб, | мод. КЕ200/А | 12687 | 44610-10
324010200 | Домкраты гидарвлические | ДГ-20 | 12687
324010210 | Машины для испытания на сжатие | мод. ИП-1А-2000 | 12687 | 37057-08
324010220 | Машины для испытания на сжатие | мод. ИП-1А-5000 | 12687 | 37057-08
324010230 | Пресс испытательный | мод. 65-L28D12 | 12687 | 53049-13
324010240 | Машины для испытаний на сжатие | исп. C040PN119 | 12687 | 48249-11
324010250 | Машины для испытаний на сжатие | исп. C040PN121 | 12687 | 48249-11
324010260 | Машины для испытаний на сжатие | исп. C040PN130 | 12687 | 48249-11
324010270 | Машины для испытаний на сжатие | исп. C040PN108 | 12687 | 48249-11
324010280 | Машина для испытаний на сжатие | исп. C040PN116 | 12687 | 48249-11
324010290 | Машины для испытаний на сжатие | исп. C040PN116 | 12687 | 48249-11
324010300 | Машины для испытаний на сжатие | исп. C040PN124 | 12687 | 48249-11
324010310 | Машины для испытаний на сжатие | исп. C040PN131 | 12687 | 48249-11
324010320 | Машина для испытаний на сжатие | исп. C040PN132 | 12687 | 48249-11
324010330 | Машины для испытаний на сжатие | исполнение C040PN100 | 12687 | 48249-11
324010340 | Машины для испытаний на сжатие | исполнение C040PN101 | 12687 | 48249-11
324010350 | Машины для испытаний на сжатие | исполнение C040PN102 | 12687 | 48249-11
324010360 | Машины для испытаний на сжатие | исполнение C040PN103 | 12687 | 48249-11
324010370 | Машины для испытаний на сжатие | исполнение C040PN104 | 12687 | 48249-11
324010380 | Машины для испытаний на сжатие | исполнение C040PN105 | 12687 | 48249-11
324010390 | Машины для испытаний на сжатие | исполнение C040PN106 | 12687 | 48249-11
324010400 | Машины для испытаний на сжатие | исполнение C040PN107 | 12687 | 48249-11
324010410 | Машины для испытаний на сжатие | исполнение C040PN109 | 12687 | 48249-11
324010420 | Машины для испытаний на сжатие | исполнение C040PN122 | 12687 | 48249-11
324010430 | Пресс испытательный | тип ТП-1-1500 | 12687 | 60244-15
324010440 | Пресс испытательный | мод. 50-C43L2 | 12687 | 53049-13
324010450 | Прессы испытательные | мод. C34L2 | 12687 | 33997-07
324010460 | Машина испытательная | исполнение C040PN132 | 12687 | 65079-16
324010470 | Машины испытательные | (типоразмер) ИП-2500 М-авто | 12687 | 54048-13
324010480 | Пресс испытательный | мод. ТП-1-1500 | 12687 | 77495-20
324010490 | Пресс испытательный | мод. 50-C4442 | 12687 | 53049-13
324010500 | Машина испытательная | исполнение C040PN132 | 12687 | 65079-16
324010520 | Прессы гидравлические малогабаритные | мод. ПГМ-1500МГ4 | 12687 | 49130-12
324010530 | Прессы испытательные | (типоразмер) ИП-2500 М-авто | 12687 | 34287-07
324010540 | Пресс испытательный | мод. 50-С3422 | 12687 | 53049-13
324010550 | Домкрат гидравлический универсальный | (тип) ДУ10П100 | 12687 | 2897-72
324010560 | Домкрат гидарвлический универсальный | (тип) ДУ10П100 | 12687
324010570 | Пресс испытательный | мод. 50-С13С02 | 12687 | 53049-13
32411 | КАЛИБРОВКА АВТОЦИСТЕРН ДО 3000 Л(за одну секцию) (объемный метод с применением комплекса градуировки резервуаров) | - | 7258
324110010 | Автоцистерна транспортная | 5606 | 7258 | 8452-81
32421 | КАЛИБРОВКА АВТОЦИСТЕРН 3001...5000 Л (за одну секцию) (объемный метод с применением комплекса градуировки резервуаров) | - | 8938
324210010 | Автоцистерна транспортная | 5606 | 8938 | 8452-81
324210020 | Автоцистерны АЦ и автотопливозаправщики | мод. 7857Y | 8938 | 55949-13
32431 | КАЛИБРОВКА АВТОЦИСТЕРН 5001...10000 Л (за одну секцию) (объемный метод с применением комплекса градуировки резервуаров) | - | 14515
32441 | КАЛИБРОВКА АВТОЦИСТЕРН 10001...15000 Л (за одну секцию) (объемный метод с применением комплекса градуировки резервуаров) | - | 16330
32451 | КАЛИБРОВКА АВТОЦИСТЕРН 15001...20000 Л (за одну секцию) (объемный метод с применением комплекса градуировки резервуаров) | - | 18144
32461 | КАЛИБРОВКА АВТОЦИСТЕРН 20001 … 30000 Л (за одну секцию) (объемный метод с применением комплекса градуировки резервуаров) | - | 21840
32471 | КАЛИБРОВКА СПЕЦГРУЗОВ ДО 20 КГ | . | 470
324710010 | Комплекты поверителя задатчиков давления | КПЗД-01 | 470 | 19244-00
32481 | КАЛИБРОВКА СПЕЦГРУЗОВ 20 ...50 КГ | - | 1156
324810010 | Приборы для контроля тормозного устройства игрушек с механическим или электрическим приводом (груз нагружения)(за один груз) | МТ 704 | 1156
32491 | КАЛИБРОВКА СПЕЦГРУЗОВ 50...500 КГ | - | 1982
32501 | КАЛИБРОВКА СПЕЦГРУЗОВ СВЫШЕ 500 КГ | - | 5947
32511 | КОЛОНКИ ТОПЛИВОРАЗДАТОЧНЫЕ (ПОВЕРКА ПЕРВИЧНАЯ, ПОСЛЕ РЕМОНТА) | - | 2957
325110010 | Колонки топливораздаточные | мод. 7221 | 2957 | 21250-01
325510020 | Гири от 1 мг до 20 кг классов точности Е1, Е2, F1, F2, М1 | * | 28043 | 52768-13
325510030 | Гири классов точности Е2, F1, F2, М1 | Гиря ГО-П-500 кг класса точности F1 (модульная) | 28043 | 68887-17
32621 | ГИРИ КИЛОГРАММОВЫЕ F2 (рабочие СИ) |  | 766
326210010 | Гири III разряда (3 класса точности) (F2 по R111 OIML) |  | 766 | 14852-01
326210020 | Гири общего назначения |  | 766 | 716-76
326210030 | Гири классов точности E1, E2, F1, F2 и М1 |  | 766 | 36068-07
326210040 | Гири |  | 766 | 15910-96
326210050 | Гири классов точности E2, F1, F2, M1, M1-2, M2, M2-3, M3 |  | 766 | 58020-14
326210060 | Гири классов точности E1, E2, F1 и F2 |  | 766 | 23653-02
326210070 | Гири от 1 мг до 20 кг классов точности Е1, Е2, F1, F2, М1 |  | 766 | 52768-13
326210080 | Гири классов точности F1, F2, M1, M2 |  | 766 | 58048-14
326210090 | Гири общего назначения 3-го класса |  | 766 | 16034-97
326210100 | Гири образцовые 3-го разряда |  | 766 | 811-61
326210110 | Гири классов точности Е2, F1, F2, M1 |  | 766 | 68887-17
32631 | КАЛИБРОВКА ВЕСОВ ЭЛЕКТРОННЫХ ЛАБОРАТОРНЫХ С НПВ ДО 20 КГ С РАСЧЕТОМ НЕОПРЕДЕЛЕННОСТИ | * | 6404
32641 | КАЛИБРОВКА ГИРЬ НОМИНАЛЬНОЙ МАССОЙ ОТ 1 МГ ДО 1 КГ КТ Е2 И ОТ 1 МГ ДО 10 КГ КТ F1 - М1 С РАСЧЕТОМ НЕОПРЕДЕЛЕННОСТИ |  | 2822
32651 | КАЛИБРОВКА АВТОЦИСТЕРН 30001 … 40000 Л (за одну секцию) (объемный метод с применением комплекса градуировки резервуаров) | * | 25717
32661 | КАЛИБРОВКА АВТОЦИСТЕРН СВЫШЕ 40001 Л (за одну секцию) (объемный метод с применением комплекса градуировки резервуаров) | * | 29911
32701 | АВТОЦИСТЕРНЫ ДО 3000 Л (ОБЪЕМНЫЙ МЕТОД) (за одну секцию) (объемный метод с применением комплекса градуировки резервуаров) | - | 11014
327010010 | Автоцистерны транспортные | 3611 | 11014 | 9371-83
327010020 | Автоцистерны, автотопливозаправщики | мод. 36135-011 | 11014 | 12540-08
327010030 | Автотопливозаправщик | АТЗ 36223 | 11014 | 55329-13
32711 | АВТОЦИСТЕРНЫ 3001...5000 Л (ОБЪЕМНЫЙ МЕТОД) (за одну секцию) (объемный метод с применением комплекса градуировки резервуаров) | - | 12849
327110010 | Автоцистерны транспортные | АЦ-4,2-130 | 12849 | 7051-89
327110020 | Автоцистерны | 36133-011 | 12849 | 12540-03
327110030 | Автоцистерны | 36134-011 | 12849 | 12540-03
327110040 | Автоцистерны | 36135-011 | 12849 | 12540-03
327110050 | Автоцистерны | 36136-011 | 12849 | 12540-03
327110060 | Автоцистерны транспортные | 745 | 12849 | 7051-98
327110070 | Автоцистерны | 36133 | 12849 | 12540-03
327110080 | Автоцистерны | 5668-0000010-01 | 12849 | 23200-02
327110090 | Автоцистерны для топлива | АЦ-4,9-3307 | 12849 | 30335-05
327110100 | Автоцистерны для топлива | АЦ-4,9-3309 | 12849 | 30335-05
327110110 | Полуприцепы-цистерны и прицепы-цистерны для транспортирования нефтепродуктов | ПЦ-5 | 12849 | 41932-09
327110120 | Автоцистерны, автотопливозаправщики | 5613 | 12849 | 42574-09
327110130 | Автоцистерны | АЦ-4,9 492305 | 12849 | 43520-09
327110140 | Полуприцеп-цистерна |  | 12849 | 53345-13
327110150 | Автотопливозаправщик | АТЗ-4,9 | 12849 | 31072-06
327110160 | Автотопливозаправщик | АТЗ УЗСТ Т | 12849 | 35977-14
32721 | АВТОЦИСТЕРНЫ 5001...10000 Л (ОБЪЕМНЫЙ МЕТОД) (за одну секцию) (объемный метод с применением комплекса градуировки резервуаров) | - | 14663
327210010 | Автоцистерны и автотопливозаправщики, прицепы-цистерны и полуприцепы-цистерны | АЦ-9-00 | 14663 | 14541-97
327210020 | Автоцистерны | АЦ-6,5-433362 мод. 3623 | 14663 | 15252-98
327210030 | Автотопливозаправщики и автоцистерны | АЦ(АТЗ)-7/XS2 | 14663 | 17173-03
327210040 | Автотопливозаправщики и автоцистерны | АЦ(АТЗ)-10/XS2 | 14663 | 17173-03
327210050 | Автоцистерны | 5668-0000010-01 | 14663 | 23200-08
327210060 | Автоцистерны | 5668-0000010-11 | 14663 | 23200-08
327210070 | Автоцистерны | 5668-0000010-12 | 14663 | 23200-08
327210080 | Автоцистерны | 566812-0000010-1 | 14663 | 23200-08
327210090 | Автоцистерны | АЦМ-7-255-Б | 14663 | 6668-78
327210100 | Автоцистерны | АЦ-5,5-4320М | 14663 | 9588-84
327210110 | Автоцистерны | АЦ-7-4310 | 14663 | 10178-85
327210120 | Автоцистерны транспортные для нефтепродуктов | 46101 | 14663 | 11041-87
327210130 | Цистерны для нефтепродуктов на прицепе | ПЦ-9 | 14663 | 11120-87
327210140 | Автоцистерны для нефтепродуктов | АЦ-9-5334 | 14663 | 11121-87
327210150 | Цистерны для нефтепродуктов | ПЦ-5,6 | 14663 | 11308-88
327210160 | Автоцистерны | АЦ-9-5337 | 14663 | 11634-88
327210170 | Автоцистерны | АЦ-7-4314 | 14663 | 12583-90
327210180 | Автоцистерны | АЦ-7Г-4314 | 14663 | 12583-90
327210190 | Автоцистерны транспортные | АЦ-46102 | 14663 | 12585-99
327210200 | Автоцистерны, автотопливозаправщики | 46123-011 | 14663 | 12670-09
327210210 | Автоцистерны, автотопливозаправщики | 46123-013 | 14663 | 12670-09
327210220 | Автоцистерны и автотопливозаправщики, прицепы-цистерны и полуприцепы-цистерны | ПЦ-9-00 | 14663 | 14541-97
327210230 | Автоцистерны и автотопливозаправщики, прицепы-цистерны и полуприцепы-цистерны | ППЦ-9-00 | 14663 | 14541-97
327210240 | Автоцистерны | АЦ-8,5-5557 | 14663 | 14694-95
327210250 | Автоцистерны | АЦ-6,5-433363 мод. 565062 | 14663 | 15252-98
327210260 | Автоцистерны | 56462-0000011 | 14663 | 16180-99
327210270 | Автоцистерны | 5651 | 14663 | 16880-97
327210280 | Автоцистерны | АЦ-7,3 | 14663 | 19862-00
327210290 | Автоцистерны | 5648-0000011-01 | 14663 | 21788-01
327210310 | Автоцистерны, автотопливозаправщики | 56131-011 | 14663 | 38657-08
327210320 | Автоцистерны | БЦМ-174 мод. 56475-01 | 14663 | 40183-08
327210330 | Автоцистерны, автотопливозаправщики | 6625 | 14663 | 40389-09
327210340 | Автоцистерны | АЦ-7,5 56450В | 14663 | 43520-09
327210350 | Автоцистерны | АЦ-10 56452В | 14663 | 43520-09
327210360 | Автоцистерны | 5668-0000010-03 | 14663 | 23200-08
327210370 | Автоцистерны, автотопливозаправщики | 56132-013 | 14663 | 38657-08
327210380 | Автотопливозаправщики, автоцистерны | 56215 | 14663 | 17008-98
327210390 | Полуприцепы-цистерны | ППЦ-СН | 14663 | 61247-15
327210400 | Автоцистерна |  | 14663 | 55949-13
327210410 | Автотопливоцистерны |  | 14663 | 9587-84
327210420 | Прицеп-цистерны |  | 14663 | 10607-86
327210430 | Станция передвижная автозаправочная | мод. 4612-011 | 14663 | 12670-98
327210440 | Автотопливозаправщик |  | 14663 | 70360-18
327210450 | Автоцистерны |  | 14663 | 71650-18
327210460 | Автотопливозаправщики |  | 14663 | 78066-20
32731 | АВТОЦИСТЕРНЫ 10001...15000 Л (ОБЪЕМНЫЙ МЕТОД) (за одну секцию) (объемный метод с применением комплекса градуировки резервуаров) | - | 16498
327310010 | Автотопливозаправщики, автоцистерны | 56215 | 16498 | 36451-07
327310020 | Автотопливозаправщики и автоцистерны | АЦ(АТЗ)-11/XS2 | 16498 | 17173-03
327310030 | Автотопливозаправщики и автоцистерны | АЦ(АТЗ)-15/XS2 | 16498 | 17173-03
327310040 | Автоцистерны | АЦ-10-260 | 16498 | 11635-88
327310050 | Автоцистерны | 5646-0000011 | 16498 | 15589-99
327310060 | Автоцистерны | 56464-0000011 | 16498 | 16181-99
327310070 | Автоцистерны и автотопливозаправщики | 5649 МЕ | 16498 | 16304-97
327310080 | Автоцистерны и автотопливозаправщики | 5649 МА | 16498 | 16304-97
327310090 | Автотопливозаправщики и автоцистерны (за 1 рукав) | АТЗ (АЦ)-10 | 16498 | 17173-03
327310100 | Автотопливозаправщики и автоцистерны | АТЗ (АЦ)-15 | 16498 | 17173-03
327310110 | Автотопливозаправщики и автоцистерны | АТЗ (АЦ)-17 | 16498 | 17173-03
327310120 | Автоцистерны | 5619-01 | 16498 | 19863-00
327310130 | Автоцистерны | БЦМ-165 | 16498 | 36570-07
327310140 | Автоцистерны, автотопливозаправщики | 56141 | 16498 | 36979-08
327310150 | Полуприцепы-цистерны и прицепы-цистерны для транспортирования нефтепродуктов (за 1 секцию) | ППЦ-16 | 16498 | 41932-09
327310160 | Автоцистерны | 56511 | 16498 | 16879-97
327310170 | Полуприцепы-цистерны | ППЦ-СН | 16498 | 61247-15
327310180 | Автотопливозаправщик и автоцистерны | мод. АТЗ 4681 | 16498 | 76041-19
327310190 | Автотопливозаправщики | исп.5648АЕ(АТЗ-7,5-5557Б) | 16498 | 20601-00
327310200 | Автотопливозаправщики | исп. 6919-24(АТЗ-11,2-43118) | 16498 | 35977-14
327310210 | Станции автозаправочные передвижные | мод. 56142 | 16498 | 14170-99
32741 | АВТОЦИСТЕРНЫ 15001...20000 Л (ОБЪЕМНЫЙ МЕТОД) (за одну секцию) (объемный метод с применением комплекса градуировки резервуаров) | - | 18352
327410010 | Полуприцепы-цистерны для транспортирования нефтепродуктов | 96741 | 18352 | 12784-00
327410020 | Полуприцепы-цистерны для транспортирования нефтепродуктов | 96742 | 18352 | 12784-00
327410030 | Автотопливозаправщики | 56216 и их вариантные исполнения | 18352 | 17009-03
327410040 | Автотопливозаправщики и автоцистерны | АЦ(АТЗ)-15/XS2 | 18352 | 17173-03
327410050 | Автоцистерны для нефтепродуктов | 5633 | 18352 | 19860-07
327410060 | Автоцистерны | БЦМ-112 мод. 56474 | 18352 | 27638-10
327410070 | Автоцистерны | ТАЦ 5675-0000011 | 18352 | 34954-09
327410080 | Автоцистерны для нефтепродуктов | АП-15-257Б1 | 18352 | 10251-85
327410090 | Цистерны для нефтепродуктов на прицепе | ПЦ-15 | 18352 | 10514-86
327410100 | Автоцистерны транспортные для нефтепродуктов | 3613 | 18352 | 11040-87
327410110 | Полуприцепы-цистерны для транспортирования нефтепродуктов | НЕФАЗ-96741 | 18352 | 12784-06
327410120 | Полуприцепы-цистерны для транспортирования нефтепродуктов | НЕФАЗ-96742 | 18352 | 12784-06
327410130 | Автоцистерны | НЕФАЗ-6606 | 18352 | 13636-06
327410140 | Автоцистерны | НЕФАЗ-66061 | 18352 | 13636-06
327410150 | Автоцистерны | НЕФАЗ-66062 | 18352 | 13636-06
327410160 | Автоцистерны | НЕФАЗ-66066 | 18352 | 13636-06
327410170 | Автоцистерны | НЕФАЗ-8602 | 18352 | 13636-06
327410180 | Автоцистерны для нефтепродуктов | 66052 | 18352 | 19379-00
327410190 | Автоцистерны для транспортирования нефтепродуктов | НЕФАЗ-5633 | 18352 | 19860-04
327410200 | Автоцистерны для транспортирования нефтепродуктов | НЕФАЗ-66052 | 18352 | 19860-04
327410210 | Автоцистерны для транспортирования нефтепродуктов | НЕФАЗ-66054 | 18352 | 19860-04
327410220 | Полуприцепы-цистерны для перевозки нефтепродуктов | ППЦ-17 | 18352 | 21143-01
327410230 | Автоцистерны | БЦМ-112 мод. 56474 | 18352 | 27638-04
327410240 | Автоцистерны | БЦМ-112.1 мод. 56474-01 | 18352 | 27638-04
327410250 | Автоцистерны | БЦМ-112.2 мод. 56474-02 | 18352 | 27638-04
327410260 | Автоцистерны | БЦМ-112.4 мод. 56474-04 | 18352 | 27638-04
327410270 | Автоцистерны | БЦМ-112.5 мод. 56474-05 | 18352 | 27638-04
327410280 | Автоцистерны | АЦ-18-ППТЗ | 18352 | 33879-07
327410290 | Автоцистерны | АЦ-18-ППТ | 18352 | 33879-07
327410300 | Автоцистерны | АЦ-18-ПЦ | 18352 | 33879-07
327410310 | Автоцистерны | 664810 | 18352 | 40794-09
327410320 | Автоцистерны | 664820 | 18352 | 40794-09
327410330 | Автоцистерны, автотопливозаправщики | 56151 (автоцистерны), 56152 (автотопливозаправщики) и их мод. | 18352 | 40825-09
327410340 | Полуприцепы-цистерны и прицепы-цистерны для транспортирования нефтепродуктов | ППЦ-18 | 18352 | 41932-09
327410350 | Автоцистерны | АЦ-17 492306-01 | 18352 | 43520-09
327410360 | Автоцистерны | АЦ-18М | 18352 | 43917-10
327410370 | Автоцистерны, автотопливозаправщики | 56161 | 18352 | 35942-07
32751 | АВТОЦИСТЕРНЫ 20001…30000 Л (ОБЪЕМНЫЙ МЕТОД) (за одну секцию) (объемный метод с применением комплекса градуировки резервуаров) | - | 20194
327510010 | Полуприцепы-цистерны для нефтепродуктов | 9693-01 | 20194 | 19861-03
327510020 | Полуприцепы-цистерны для нефтепродуктов | 96931 | 20194 | 19861-03
327510030 | Полуприцепы-цистерны для нефтепродуктов | 96931-01 | 20194 | 19861-03
327510040 | Полуприцепы-цистерны для светлых нефтепродуктов | НЕФАЗ-96891 | 20194 | 22991-08
327510050 | Полуприцепы-цистерны для светлых нефтепродуктов | НЕФАЗ-96892 | 20194 | 22991-08
327510060 | Полуприцепы-цистерны для нефтепродуктов | НЕФАЗ-9693 | 20194 | 19861-03
327510070 | Автоцистерны | 56091 | 20194 | 21145-01
327510080 | Автотопливозаправщики | БЦМ-83 мод. 56471-01 | 20194 | 22353-02
327510090 | Автотопливозаправщики | БЦМ-83.1 мод. 56471-02 | 20194 | 22353-02
327510100 | Автотопливозаправщики | БЦМ-83.3 мод. 56471-04 | 20194 | 22353-02
327510110 | Полуприцепы-цистерны для нефтепродуктов | НЕФАЗ-96891 | 20194 | 22991-07
327510120 | Полуприцепы-цистерны для нефтепродуктов | НЕФАЗ-96892 | 20194 | 22991-07
327510130 | Полуприцепы-цистерны для нефтепродуктов | НЕФАЗ-96893 | 20194 | 22991-07
327510140 | Полуприцепы-цистерны для нефтепродуктов | НЕФАЗ-96894 | 20194 | 22991-07
327510150 | Автоцистерны | БЦМ-162 | 20194 | 36571-07
327510160 | Автоцистерны, автотопливозаправщики и их модификации | 56091 | 20194 | 38223-08
327510170 | Полуприцеп-цистерны для нефтепродуктов | WILLIG-3S3807 | 20194 | 38682-08
327510180 | Автоцистерны | БЦМ-173 мод. 56477 | 20194 | 40131-08
327510190 | Полуприцепы-цистерны для светлых нефтепродуктов | AL3OVAC2R | 20194 | 41111-09
327510200 | Автоцистерны | БЦМ-177 мод. 6621-01 | 20194 | 41549-09
327510210 | Полуприцепы-цистерны и прицепы-цистерны для транспортирования нефтепродуктов | ППЦ-20 | 20194 | 41932-09
327510220 | Полуприцепы-цистерны и прицепы-цистерны для транспортирования нефтепродуктов | ППЦ-22М | 20194 | 41932-09
327510230 | Полуприцепы-цистерны и прицепы-цистерны для транспортирования нефтепродуктов | ППЦ-24М | 20194 | 41932-09
327510240 | Полуприцепы-цистерны и прицепы-цистерны для транспортирования нефтепродуктов | ППЦ-26 | 20194 | 41932-09
327510250 | Полуприцепы-цистерны и прицепы-цистерны для транспортирования нефтепродуктов | ППЦ-28 | 20194 | 41932-09
327510260 | Автоцистерны, автотопливозаправщики, прицепы-цистерны, прицепы-топливозаправщики, полуприцепы-цистерны, полуприцепы-топливозаправщики |  | 20194 | 68091-17
327510270 | Полуприцепы-цистерны и прицепы-цистерны для транспортирования нефтепродуктов | ППЦ-33М | 20194 | 41932-09
327510280 | Полуприцепы-цистерны и прицепы-цистерны для транспортирования нефтепродуктов | ППЦ-37М | 20194 | 41932-09
327510290 | Полуприцепы-цистерны и прицепы-цистерны для транспортирования нефтепродуктов | ППЦ-40 | 20194 | 41932-09
327510300 | Автотопливозаправщики, автоцистерны | 56133 | 20194 | 44415-10
327510310 | Автотопливозаправщики, автоцистерны | 5608 (автотопливозаправщики), 56081 (автоцистерны) и их модификаций | 20194 | 45017-10
327510320 | Автоцистерны | KASSBOHRER STB 38 | 20194 | 45099-10
327510330 | Полуприцепы-цистерны для светлых нефтепродуктов | ППЦ-28 | 20194 | 45197-10
327510340 | Автоцистерны | БЦМ-229 мод. 56476-01 | 20194 | 45282-10
327510350 | Автоцистерны | БЦМ-229.2 мод. 56476-04 | 20194 | 45282-10
327510360 | Полуприцепы-цистерны для светлых нефтепродуктов | ППЦ-24 | 20194 | 46358-11
327510370 | Автоцистерны, автотопливозаправщики | 5624 | 20194 | 46712-11
327510380 | Полуприцепы-цистерны и прицепы-цистерны для транспортирования нефтепродуктов | ППЦ-30М | 20194 | 41932-09
327510390 | Полуприцеп-цистерна |  | 20194 | 58623-14
327510400 | Полуприцепы-цистерны |  | 20194 | 25999-03
32771 | КОМПЛЕКС ГРАДУИРОВКИ РЕЗЕРВУАРОВ | - | 12298
327710010 | Комплексы градуировки резервуаров | Юг | 12298 | 29809-05
327710020 | Комплексы градуировки резервуаров | Зонд | 12298 | 17906-08
32811 | ГИРИ 500 КГ (М1) (рабочие СИ) | - | 1606
328110010 | Гири 500 кг М1 | МТ | 1606 | 33992-07
328110020 | Гири класса точности М1 | ГО-ТМ-500 | 1606 | 34306-07
328110030 | Гири класса точности М1 | ГО-ТМ-1000 | 1606 | 34306-07
328110040 | Гири класса точности М1 | ГО-ТМ-2000 | 1606 | 34306-07
328110050 | Гири класса точности М1 | ГО-П-500 | 1606 | 27752-04
328110060 | Гири класса точности М1 | ГО-П-1000 | 1606 | 27752-04
328110070 | Гири класса точности М1 | ГО-П-2000 | 1606 | 27752-04
328110080 | Гири с номинальным значением массы 20 кг и 500 кг класса точности М1 |  | 1606 | 30728-05
32821 | ГИРИ 2000 КГ (М1) (рабочие СИ) | - | 2574
328210010 | Гири | 2000 М1 | 2574 | 43584-10
328210020 | Гири массой 2000 кг класса точности М1 | - | 2574 | 33633-06
328210030 | Гири с номинальным значением массы 2000 кг класса точности М1 | - | 2574 | 31855-06
328210040 | Гири с номинальным значением массы 20 кг класса точности М1 параллелепипедной формы |  | 2574 | 811-08
32831 | КАЛИБРОВКА МЕР ВМЕСТИМОСТИ МЕТАЛЛИЧЕСКИЕ ДО 20 Л | - | 2742
32841 | КАЛИБРОВКА МЕР ВМЕСТИМОСТИ МЕТАЛЛИЧЕСКИЕ 20...200Л | - | 7311
32851 | КАЛИБРОВКА МЕР ВМЕСТИМОСТИ МЕТАЛЛИЧЕСКИЕ 200...1000 Л (объемный метод с применением комплекса градуировки резервуаров) | - | 9139
32861 | КАЛИБРОВКА МЕР ВМЕСТИМОСТИ МЕТАЛЛИЧЕСКИЕ 1000...3000 Л (объемный метод с применением комплекса градуировки резервуаров) | - | 12553
32871 | КАЛИБРОВКА МЕР ВМЕСТИМОСТИ МЕТАЛЛИЧЕСКИЕ 3000...5000 Л (объемный метод с применением комплекса градуировки резервуаров) | - | 14986
32881 | КАЛИБРОВКА МЕР ВМЕСТИМОСТИ МЕТАЛЛИЧЕСКИЕ 5000...15000 Л (объемный метод с применением комплекса градуировки резервуаров) | - | 27162
32891 | КАЛИБРОВКА МЕР ВМЕСТИМОСТИ МЕТАЛЛИЧЕСКИЕ 15000...25000 Л (объемный метод с применением комплекса градуировки резервуаров) | - | 35945
32901 | КАЛИБРОВКА МЕР ВМЕСТИМОСТИ МЕТАЛЛИЧЕСКИЕ 25000...50000 Л (объемный метод с применением комплекса градуировки резервуаров) | - | 43861
329010010 | Резервуары стальные горизонтальные цилиндрические | РГС-40 | 43861 | 73912-19
32911 | КЛЮЧИ ДИНАМОМЕТРИЧЕСКИЕ 10...100 Нм |  | 1169 | <>
329110010 | Ключи моментные динамометрические | TORCOFIX Z, 4400-02 | 1169 | 44101-10
329110020 | Ключи моментные динамометрические | мод. 4405-05 | 1169 | 44101-10
329110030 | Ключи моментные динамометрические | TORCOFIX Z, 4410-01 | 1169 | 44101-10
329110040 | Ключи моментные цифровые | DTW20-6,3 | 1169 | 43295-09
329110050 | Ключи моментные цифровые | DTW50-10 | 1169 | 43295-09
329110070 | Ключи моментные динамометрические | TORCOFIX FS, 4150-25 | 1169 | 39592-08
329110080 | Ключи моментные динамометрические | TORCOFIX FS, 4150-50 | 1169 | 39592-08
329110090 | Ключи моментные динамометрические | TORCOFIX FS, 4150-85 | 1169 | 39592-08
329110100 | Ключ моментный предельный | мод. 516.1512 | 1169 | 71705-18
329110120 | Ключи моментные предельные регулируемые | KAMASA мод. К2739 | 1169 | 33581-06
329110130 | Ключи моментные динамометрические | ADS | 1169 | 29408-05
329110140 | Ключ моментный предельный регулируемый | мод. TORСOFIX K | 1169 | 29404-05
329110150 | Ключ моментный предельный | мод. 516.1412 | 1169 | 71705-18
329110160 | Ключи моментные динамометрические | Stahlwille мод. 73Nm/15 | 1169 | 24433-08
329110170 | Ключ моментный предельный | мод. 516.1522 | 1169 | 71705-18
329110200 | Ключи моментные шкальные со световой индикацией | КД-50 | 1169 | 22474-02
329110210 | Ключи моментные шкальные со световой индикацией | КД-100 | 1169 | 22474-02
329110220 | Ключи моментные предельные регулируемые | TORCOFIX-К, 4550-00 | 1169 | 23933-08
329110230 | Ключи моментные предельные регулируемые | TORCOFIX-К, 4550-10 | 1169 | 23933-08
329110240 | Ключ моментный предельный | мод. 516.1422 | 1169 | 71705-18
329110250 | Ключ гаечный динамометрический | KNIPEX 9848 | 1169
329110260 | Ключ моментный предельный | мод. 516.1612 | 1169 | 71705-18
329110270 | Ключи моментные предельные регулируемые | FACOM серии R.306(25D) | 1169 | 29393-08
329110280 | Ключ динамометрический предельный | мод. Garant 656050 25 | 1169 | 52231-12
329110290 | Ключ моментный предельный | мод. 516.1622 | 1169 | 71705-18
329110300 | Ключи динаномоматрические | PETOL Surgrip Torque Wrench ZT1:1.250T | 1169
329110310 | Ключи моментные электронные | 693100 | 1169 | 46143-10
329110320 | Ключи динамометрические | Ergotorque basic, мод. 516.1932 | 1169 | 52270-12
329110330 | Ключ динамометрический | мод. 516.1412 | 1169 | 52270-12
329110340 | Ключи динамометрические | Ergotorque precision, мод. 516.1422 | 1169 | 52270-12
329110350 | Ключ динамометрический | мод. 516.1432 | 1169 | 52270-12
329110360 | Ключи динамометрические | Ergotorque precision, мод. 516.1512 | 1169 | 52270-12
329110370 | Ключи динамометрические | Ergotorque precision, мод. 516.1522 | 1169 | 52270-12
329110380 | Ключи динамометрические | Ergotorque precision, мод. 516.1532 | 1169 | 52270-12
329110390 | Ключ динамометрический | мод. 516.1612 | 1169 | 52270-12
329110400 | Ключи динамометрические | Ergotorque precision, мод. 516.1622 | 1169 | 52270-12
329110410 | Ключи динамометрические | Ergotorque precision, мод. 516.1632 | 1169 | 52270-12
329110420 | Ключи динамометрические | Ergotorque precision, мод. 516.1633 | 1169 | 52270-12
329110430 | Ключи динамометрические | Ergotorque precision, мод. 516.1810 | 1169 | 52270-12
329110440 | Ключи динамометрические | Ergotorque precision, мод. 516.1820 | 1169 | 52270-12
329110450 | Ключи динамометрические | Ergotorque precision, мод. 516.1830 | 1169 | 52270-12
329110460 | Ключи моментные предельные | SL, мод. SL0 | 1169 | 28916-05
329110480 | Ключи моментные электронные | 693, мод. 693100 | 1169 | 46143-10
329110490 | Ключи моментные предельные регулируемые | DREMOMETER MINI | 1169 | 23934-08
329110500 | Ключи моментные предельные регулируемые | TORCOFIX SE 4101-02 | 1169 | 23933-08
329110510 | Ключ моментный предельный регулируемый | Norbar 100 | 1169 | 44030-10
329110520 | Ключи моментные предельные регулируемые | Norbar SL | 1169 | 44030-10
329110530 | Ключи моментные предельные регулируемые | TORCOFIX SE 4101-05 | 1169 | 23933-08
329110540 | Ключ моментный предельный | мод. 516.4522 | 1169 | 71705-18
329110550 | Ключ моментный предельный | System 5000, мод. 6110-1CT (HAZET) | 1169 | 58340-14
329110560 | Ключи динамометрические предельные | DREMASTER, исп. DREMASTER-K, мод. DMK 25 | 1169 | 56015-13
329110570 | Ключи динамометрические предельные | DREMASTER, исп. DREMASTER-K, мод. DMK 50 | 1169 | 56015-13
329110580 | Ключи динамометрические предельные | NORGAU серии NTW, мод. NTW21-002R | 1169 | 60307-15
329110590 | Ключи динамометрические цифровые | TECNOGI 7000 С2, типоразмер 7050 С2 | 1169 | 54893-13
329110600 | Ключи динамометрические цифровые | TECNOGI 7000 С2, типоразмер 7100 С2 | 1169 | 54893-13
329110610 | Ключи динамометрические предельные | TECNOGI 900, типоразмер 906 | 1169 | 52967-13
329110620 | Ключ динамометрический предельный | мод. Holex 657270 100 | 1169 | 52230-12
329110630 | Ключи динамометрические предельные | Holex 657270, мод. Holex 657270 50 | 1169 | 52230-12
329110640 | Ключи моментные предельные | серии System 5000 CT, мод. 5110-1 CT (HAZET) | 1169 | 40842-09
329110650 | Ключи моментные предельные | серии System 6000 CT, мод. 6108-1 CT (HAZET) | 1169 | 40842-09
329110660 | Ключи моментные предельные | мод. 6109-2СТ | 1169 | 40842-09
329110670 | Ключи моментные предельные | серии System 6000 CT, мод. 6110-1 CT (HAZET) | 1169 | 40842-09
329110680 | Ключи моментные предельные | серии System 6000 CT, мод. 6280-1 CT (HAZET) | 1169 | 40842-09
329110690 | Ключи моментные предельные | серии System 6000 CT, мод. 6282-1 CT (HAZET) | 1169 | 40842-09
329110700 | Ключи моментные предельные | серии System 6000 CT, мод. 6290-1 CT (HAZET) | 1169 | 40842-09
329110710 | Ключи моментные предельные | серии System 6000 CT, мод. 6391-12 (HAZET) | 1169 | 40842-09
329110720 | Ключи моментные предельные | серии System 6000 CT, мод. 6391-25 (HAZET) | 1169 | 40842-09
329110730 | Ключи моментные предельные | серии System 6000 CT, мод. 6391-35 (HAZET) | 1169 | 40842-09
329110740 | Ключи моментные предельные | серии System 6000 CT, мод. 6391-50 (HAZET) | 1169 | 40842-09
329110750 | Ключи моментные предельные | серии System 6000 CT, мод. 6391-85 (HAZET) | 1169 | 40842-09
329110760 | Ключ моментный предельный регулируемый | мод. 721 | 1169 | 54159-13
329110770 | Ключ моментный предельный регулируемый | мод. 730 | 1169 | 54159-13
329110800 | Ключ моментный предельный регулируемый | мод. 730N | 1169 | 54159-13
329110820 | Ключ моментный предельный регулируемый | мод. 730NR | 1169 | 54159-13
329110830 | Ключ моментный предельный регулируемый | мод. 755 | 1169 | 54159-13
329110850 | Ключи моментные предельные регулируемые | DREMOMETER AM | 1169 | 23934-08
329110860 | Ключи моментные предельные регулируемые | DREMOMETER A | 1169 | 23934-08
329110870 | Ключи моментные предельные регулируемые | DREMOMETER AZ | 1169 | 23934-08
329110880 | Ключи моментные предельные регулируемые | DREMOMETER A-SE | 1169 | 23934-08
329110890 | Ключи динамометрические предельные | TORCOFIX K, мод. 4549-02 | 1169 | 47340-11
329110900 | Ключи динамометрические предельные | TORCOFIX K, мод. 4549-05 | 1169 | 47340-11
329110910 | Ключи моментные предельные регулируемые | TORCOFIX SE 4100-01 | 1169 | 23933-08
329110920 | Ключи моментные динамометрические | Stahlwille 71 | 1169 | 24433-03
329110930 | Ключи моментные предельные | QL, исп. 25N (Tohnichi) | 1169 | 40294-08
329110940 | Ключ динамометрический предельный регулируемый | мод. T04060 | 1169 | 61626-15
329110960 | Ключи динамометрические предельные регулируемые | T, мод. T06020N (JONNESWAY) | 1169 | 61626-15
329110970 | Ключи динамометрические предельные регулируемые | T, мод. T06030N (JONNESWAY) | 1169 | 61626-15
329110980 | Ключи динамометрические предельные регулируемые | T, мод. T06060N (JONNESWAY) | 1169 | 61626-15
329110990 | Ключи динамометрические предельные регулируемые | T, мод. T07030N (JONNESWAY) | 1169 | 61626-15
329111000 | Ключи динамометрические предельные регулируемые | T, мод. T07031N (JONNESWAY) | 1169 | 61626-15
329111010 | Ключи динамометрические предельные регулируемые | T, мод. T07080N (JONNESWAY) | 1169 | 61626-15
329111020 | Ключи динамометрические предельные регулируемые | T, мод. T08080N (JONNESWAY) | 1169 | 61626-15
329111030 | Ключи динамометрические предельные регулируемые | T, мод. T16030N (JONNESWAY) | 1169 | 61626-15
329111040 | Ключи динамометрические предельные регулируемые | T, мод. T21025N (JONNESWAY) | 1169 | 61626-15
329111050 | Ключи динамометрические предельные регулируемые | T, мод. T21026N (JONNESWAY) | 1169 | 61626-15
329111060 | Ключи динамометрические предельные регулируемые | T, мод. T21050N (JONNESWAY) | 1169 | 61626-15
329111070 | Ключи динамометрические предельные | 2170NM | 1169 | 66900-17
329111080 | Ключ динамометрический предельный | 3170NM | 1169 | 66900-17
329111090 | Отвертки динамометрические предельные | Garant 659910 1600 | 1169 | 52242-12
329111100 | Ключи моментные предельные регулируемые | KING TONY мод. 3436C-1DF | 1169 | 67026-17
329111110 | Ключи моментные предельные регулируемые | KING TONY мод. 3436C-2DF | 1169 | 67026-17
329111120 | Ключ моментный предельный регулируемый | мод. 34223-1A | 1169 | 67026-17
329111130 | Ключ моментный предельный регулируемый | мод. 34323-1A | 1169 | 67026-17
329111140 | Ключи моментные предельные регулируемые | KING TONY мод. 3426C-1DF | 1169 | 67026-17
329111150 | Ключи моментные предельные регулируемые | KING TONY мод. 3426C-2DF | 1169 | 67026-17
329111160 | Ключи динамометрические предельные | LICOTA AQT-N2025 | 1169 | 66905-17
329111170 | Ключи динамометрические предельные | LICOTA AQT-N3025 | 1169 | 66905-17
329111180 | Ключи динамометрические предельные | LICOTA AQL-N2030 | 1169 | 66905-17
329111190 | Ключи динамометрические предельные | LICOTA AQL-N2030V | 1169 | 66905-17
329111200 | Ключи динамометрические предельные | LICOTA AQW-N2015V | 1169 | 66905-17
329111210 | Ключи динамометрические предельные | LICOTA AQW-N2030 | 1169 | 66905-17
329111220 | Ключи динамометрические предельные | LICOTA AQW-N2030V | 1169 | 66905-17
329111230 | Ключи динамометрические предельные | LICOTA AQW-N3060 | 1169 | 66905-17
329111240 | Ключи динамометрические предельные | LICOTA AQW-N3060V | 1169 | 66905-17
329111250 | Ключи динамометрические предельные | LICOTA AQW-N3100V | 1169 | 66905-17
329111260 | Ключи динамометрические предельные | LICOTA AQC-N0912030 | 1169 | 66905-17
329111270 | Ключи динамометрические предельные | LICOTA AQC-N0912080 | 1169 | 66905-17
329111280 | Ключи динамометрические предельные | LICOTA AQC-N1418080 | 1169 | 66905-17
329111290 | Ключи динамометрические предельные | LICOTA AQS-N20000 | 1169 | 66905-17
329111300 | Ключи динамометрические предельные | LICOTA AQS-N30000 | 1169 | 66905-17
329111310 | Ключи динамометрические предельные | LICOTA AQS-N3A0000 | 1169 | 66905-17
329111320 | Ключи моментные предельные | Holex серии 657500, мод. 657500 85 | 1169 | 72549-18
329111330 | Ключи моментные предельные | JTC мод. 4932 | 1169 | 72246-18
329111340 | Ключи моментные предельные | TW, мод. TW14224 (THORVIK) | 1169 | 71268-18
329111350 | Ключи динамометрические (10...100 Нм) | NEO Tools | 1169
329111360 | Ключи моментные предельные | KING TONY мод. 34262-1DG | 1169 | 67318-17
329111370 | Ключ моментный предельный | мод. 516.3280 | 1169 | 71705-18
329111380 | Ключ моментный предельный | мод. 516.4012 | 1169 | 71705-18
329111390 | Ключ моментный предельный | мод. 516.4622 | 1169 | 71705-18
329111400 | Ключ моментный предельный | мод. 516.4022 | 1169 | 71705-18
329111410 | Ключ моментный предельный | мод. 516.4912 | 1169 | 71705-18
329111420 | Ключ моментный предельный | мод. 516.4922 | 1169 | 71705-18
329111430 | Ключ моментный предельный | мод. 516.4212 | 1169 | 71705-18
329111440 | Ключ моментный предельный | мод. 516.4222 | 1169 | 71705-18
329111450 | Ключ моментный предельный | мод. 516.5150 | 1169 | 71705-18
329111460 | Ключ моментный предельный | мод. 516.5151 | 1169 | 71705-18
329111470 | Ключ моментный предельный | мод. 516.5152 | 1169 | 71705-18
329111480 | Ключ моментный предельный | мод. 516.5153 | 1169 | 71705-18
329111490 | Ключ моментный предельный | мод. 516.5061 | 1169 | 71705-18
329111500 | Ключ моментный предельный | мод. 516.5062 | 1169 | 71705-18
329111510 | Ключ моментный предельный | мод. 516.5063 | 1169 | 71705-18
329111520 | Ключ моментный предельный | мод. 516.5064 | 1169 | 71705-18
329111530 | Ключ моментный предельный | мод. 516.5066 | 1169 | 71705-18
329111540 | Ключ моментный предельный | мод. A90057 | 1169 | 71269-18
329111550 | Ключ моментный предельный | мод. A90058 | 1169 | 71269-18
329111560 | Ключ моментный предельный | мод. A90038 | 1169 | 71269-18
329111570 | Ключ моментный предельный | мод. A90059 | 1169 | 71269-18
329111580 | Ключ моментный предельный регулируемый |  | 1169 | 24432-08
329111590 | Ключи моментные предельные регулируемые |  | 1169 | 24432-03
329111600 | Ключ динамометрический предельный | мод. S.306-100R | 1169 | 29393-17
329111610 | Ключ динамометрический предельный | мод. 4101-02 | 1169 | 69185-17
329111620 | Ключ моментный предельный | мод. 6282-1CT | 1169 | 76745-19
329111640 | Ключ динамометрический предельный Holex, | мод. 657272_50 | 1169 | 67809-17
329111650 | Ключ динамометрический | серии Precision, мод. 516.1422 | 1169 | 52270-12
329111660 | Ключ динамометрический предельный | мод. 4550-10 | 1169 | 69185-17
329111670 | Ключ моментный предельный | мод. T27101N | 1169 | 71267-18
329111680 | Ключ моментный предельный | мод. Click-Torque A6 | 1169 | 78342-20
329111690 | Ключ гаечный динамометрический | KNIPEX 98 43 50 | 1169
329111700 | Ключ моментный предельный | мод. QL25N | 1169 | 59696-15
329111800 | Ключи моментные цифровые | DTW100-13 | 1169 | 43295-09
329111810 | Ключ динамометрический предельный | исп. TORCOFIX K, мод. 4549-02 | 1169 | 69185-17
329111820 | Ключ моментный предельный | мод. 6109-2СТ | 1169 | 76745-19
329111830 | Ключ моментный предельный | серии System 6000 CT, мод. 6282-1CT | 1169 | 76745-19
329111840 | Ключ моментный предельный | мод. T27030N | 1169 | 71267-18
329111850 | Ключ динамометрический предельный регулируемый | мод. T04060A(Т04М061) | 1169 | 61626-15
329111860 | Ключ динамометрический предельный | мод. 4549-05 | 1169 | 69185-17
329111870 | Ключи моментные предельные регулируемые ™Licota | AQL мод. AQL-N3030 | 1169 | 56531-14
329111880 | Ключ динамометрический |  | 1169
329111920 | Ключ моментный предельный | мод. 4933 | 1169 | 72246-18
329111930 | Ключ моментный предельный | мод. 4934 | 1169 | 72246-18
329111940 | Ключ моментный предельный | мод. 4935 | 1169 | 72246-18
329111950 | Ключ моментный предельный | мод. AQL-N3030 | 1169 | 74642-19
329111960 | Ключи моментные предельные регулируемые | КМП 730/10 | 1169 | 68716-17
329111970 | Ключи моментные предельные | QL-15N-MH | 1169 | 59696-15
329111980 | Ключ моментный предельный | мод. 6110-1CT | 1169 | 58340-14
329111990 | Ключи моментные предельны | мод. QL2N | 1169 | 85449-22
32921 | КЛЮЧИ ДИНАМОМЕТРИЧЕСКИЕ 100...1100 Нм |  | 1404 | <>
329210010 | Ключи моментные динамометрические | TORCOFIX Z 4420-01 | 1404 | 44101-10
329210020 | Ключи моментные динамометрические | TORCOFIX Z 4430-01 | 1404 | 44101-10
329210030 | Ключи моментные динамометрические | TORCOFIX Z 4440-01 | 1404 | 44101-10
329210040 | Ключи моментные динамометрические | TORCOFIX Z 4450-01 | 1404 | 44101-10
329210050 | Ключи моментные динамометрические | TORCOFIX Z 4475-01 | 1404 | 44101-10
329210110 | Ключи моментные цифровые | DTW200-13 | 1404 | 43295-09
329210120 | Ключи моментные цифровые | DTW500-20 | 1404 | 43295-09
329210130 | Ключи моментные цифровые | DTW1000-25 | 1404 | 43295-09
329210140 | Ключи моментные динамометрические | TORCOFIX FS 4151-20 | 1404 | 39592-08
329210150 | Ключ моментный предельный | мод. A90060 | 1404 | 71269-18
329210160 | Ключ моментный предельный | мод. A90013 | 1404 | 71269-18
329210170 | Ключи моментные шкальные | КМ-600 | 1404 | 37345-08
329210190 | Ключи моментные предельные регулируемые | KAMASA мод. К2740 | 1404 | 33581-06
329210200 | Ключи моментные предельные регулируемые | KAMASA мод. К2741 | 1404 | 33581-06
329210210 | Ключи моментные предельные регулируемые | KAMASA мод. К2742 | 1404 | 33581-06
329210220 | Ключи моментные предельные регулируемые | KAMASA мод. К2743 | 1404 | 33581-06
329210230 | Ключи моментные динамометрические | BDS | 1404 | 29408-05
329210240 | Ключи моментные динамометрические | CDS | 1404 | 29408-05
329210250 | Ключи моментные динамометрические | DDS | 1404 | 29408-05
329210260 | Ключи моментные предельные регулируемые | Torcofix K 4550-40 | 1404 | 29404-05
329210270 | Ключи моментные предельные регулируемые | Torcofix K 4550-55 | 1404 | 29404-05
329210280 | Ключи моментные предельные регулируемые | Torcofix K 4550-75 | 1404 | 29404-05
329210290 | Ключ моментный предельный | мод. A90061 | 1404 | 71269-18
329210300 | Ключ моментный предельный | мод. A90014 | 1404 | 71269-18
329210310 | Ключ моментный предельный | мод. A90062 | 1404 | 71269-18
329210320 | Ключ моментный предельный | мод. A90063 | 1404 | 71269-18
329210330 | Ключ моментный предельный | мод. A90064 | 1404 | 71269-18
329210340 | Ключи динамометрические | МТ-2-120 | 1404 | 23990-08
329210350 | Ключи динамометрические | МТ-2-240 | 1404 | 23990-08
329210360 | Ключи динамометрические | МТ-2-500 | 1404 | 23990-08
329210370 | Ключи моментные предельные регулируемые | TORCOFIX-SE 4200-01 | 1404 | 23933-08
329210380 | Ключи моментные предельные регулируемые | TORCOFIX SE 4300-01 | 1404 | 23933-08
329210390 | Ключ динамометрический предельный | мод. 0714.71.25 | 1404 | 65590-16
329210400 | Ключ динамометрический предельный | мод. 0714.71.26 | 1404 | 65590-16
329210410 | Ключи моментные шкальные со световой индикацией | КД-250 | 1404 | 22474-02
329210420 | Ключ моментный предельный | мод. 516.1942 | 1404 | 71705-18
329210430 | Ключ моментный предельный | мод. 516.1932 | 1404 | 71705-18
329210440 | Ключ моментный предельный | мод. 516.1972 | 1404 | 71705-18
329210450 | Ключ моментный предельный | мод. 516.2042 | 1404 | 71705-18
329210460 | Ключи моментные электронные (динамометрические) | КД-200-13 | 1404 | 19331-00
329210470 | Ключ динамометрический предельный | мод. 0714.71.24 | 1404 | 65590-16
329210480 | Ключ моментный предельный | мод. T271000N | 1404 | 71267-18
329210500 | Ключи моментные предельные регулируемые | DREMOMETER C | 1404 | 23934-08
329210510 | Ключ моментный предельный регулируемый | типоразмер DR | 1404 | 23934-08
329210520 | Ключ моментный предельный регулируемый | DREMOMETER типоразмер DX | 1404 | 23934-08
329210530 | Ключи моментные предельные регулируемые | TORCOFIX-K, 4550-20 | 1404 | 23933-02
329210540 | Ключ моментный предельный регулируемый | TORCOFIX-K, 4550-30 | 1404 | 23933-02
329210550 | Ключ моментный предельный | мод. 516.5065 | 1404 | 71705-18
329210560 | Ключ моментный предельный | мод. 516.4632 | 1404 | 71705-18
329210570 | Ключ моментный предельный | мод. 516.4642 | 1404 | 71705-18
329210580 | Ключ моментный предельный | мод. 516.4672 | 1404 | 71705-18
329210590 | Ключи моментные электронные | 693200 | 1404 | 46143-10
329210600 | Ключи моментные предельные регулируемые | 690 мод. 690111,690221, 690235, 690370 | 1404 | 46142-10
329210610 | Ключи моментные предельные регулируемые | 691 мод. 691111, 691161, 691221, 691256, 691261, 691235, 691370 | 1404 | 46142-10
329210620 | Ключи моментные предельные | 550 | 1404 | 28915-05
329210630 | Ключи моментные предельные | 800 | 1404 | 28915-05
329210640 | Ключи моментные предельные | 1000 | 1404 | 28915-05
329210650 | Ключи динамометрические | Ergotorque basic, мод. 516.1942 | 1404 | 52270-12
329210660 | Ключи динамометрические | Ergotorque basic, мод. 516.1972 | 1404 | 52270-12
329210670 | Ключи динамометрические | Ergotorque precision, мод. 516.1442 | 1404 | 52270-12
329210680 | Ключи динамометрические | Ergotorque precision, мод. 516.1472 | 1404 | 52270-12
329210690 | Ключи динамометрические | Ergotorque precision, мод. 516.1482 | 1404 | 52270-12
329210700 | Ключи динамометрические | Ergotorque precision, мод. 516.1490 | 1404 | 52270-12
329210710 | Ключ динамометрический | мод. 516.1493 | 1404 | 52270-12
329210720 | Ключи динамометрические | Ergotorque precision, мод. 516.1495 | 1404 | 52270-12
329210720 | Ключ моментный предельный | мод. 34662-3DG | 1404 | 86825-22
329210730 | Ключи динамометрические | Ergotorque precision, мод. 516.1542 | 1404 | 52270-12
329210730 | Ключи моментные предельные | мод. NTW43-055RL | 1404 | 88510-23
329210740 | Ключи динамометрические | Ergotorque precision, мод. 516.1572 | 1404 | 52270-12
329210750 | Ключи динамометрические | Ergotorque precision, мод. 516.1582 | 1404 | 52270-12
329210760 | Ключи динамометрические | Ergotorque precision, мод. 516.1642 | 1404 | 52270-12
329210770 | Ключ динамометрический | мод. 516.1652 | 1404 | 52270-12
329210780 | Ключ динамометрический | мод. 516.1672 | 1404 | 52270-12
329210790 | Ключи динамометрические | Ergotorque precision, мод. 516.1682 | 1404 | 52270-12
329210800 | Ключи динамометрические | Ergotorque precision, мод. 516.1840 | 1404 | 52270-12
329210810 | Ключи динамометрические | 690398 | 1404
329210860 | Ключи моментные предельные регулируемые ™Licota | AQL мод. AQL-N3110 | 1404 | 56531-14
329210870 | Ключи моментные предельные регулируемые ™Licota | AQL мод. AQL-N4210 | 1404 | 56531-14
329210880 | Ключ моментный предельный регулируемый т. м. Licota | AQL мод. AQL-N4350 | 1404 | 56531-14
329210890 | Ключ моментный предельный регулируемый т. м. Licota | мод. AQL-N6500 | 1404 | 56531-14
329210900 | Ключи моментные предельные регулируемые ™Licota | AQL мод. AQL-N6700 | 1404 | 56531-14
329210910 | Ключи моментные предельные регулируемые ™Licota | AQL мод. AQL-N6980 | 1404 | 56531-14
329210970 | Ключ моментный предельный | мод. 5123-2CLT | 1404 | 76745-19
329210980 | Ключи моментные электронные | 693, мод. 693200 | 1404 | 46143-10
329210990 | Ключ динамометрический предельный | TORCOFIX K, мод. K 4550-40 | 1404 | 47340-11
329211000 | Ключи динамометрические предельные | TORCOFIX K, мод. K 4550-55 | 1404 | 47340-11
329211010 | Ключ динамометрический предельный | мод. K 4550-75 | 1404 | 47340-11
329211020 | Ключи динамометрические предельные | TORCOFIX K, мод. K 4551-85 | 1404 | 47340-11
329211030 | Ключи моментные предельные регулируемые | FACOM, мод. S.208-340 | 1404 | 29393-08
329211040 | Ключ динамометрический предельный NORGAU | мод. NTW24-055R | 1404 | 60307-15
329211050 | Ключи моментные предельные регулируемые | TORCOFIX SE 4200-02 | 1404 | 23933-08
329211060 | Ключи моментные предельные регулируемые | TORCOFIX SE 4201-02 | 1404 | 23933-08
329211070 | Ключ моментный предельный | мод. 516.1432 | 1404 | 71705-18
329211080 | Ключи моментные предельные регулируемые | Norbar 200 | 1404 | 44030-10
329211090 | Ключи моментные предельные регулируемые | Norbar 300 | 1404 | 44030-10
329211100 | Ключи моментные предельные регулируемые | Norbar 400 | 1404 | 44030-10
329211110 | Ключи моментные предельные регулируемые | DREMOMETER DZ | 1404 | 23934-08
329211120 | Ключи моментные предельные регулируемые | DREMOMETER C-SE | 1404 | 23934-08
329211130 | Ключи моментные предельные регулируемые | DREMOMETER D | 1404 | 23934-08
329211140 | Ключ моментный предельный | мод. 516.1442 | 1404 | 71705-18
329211150 | Ключи моментные предельные | Professional мод. 650 (Norbar) | 1404 | 61045-15
329211160 | Ключ моментный предельный | мод. 516.1472 | 1404 | 71705-18
329211170 | Ключ моментный предельный регулируемый | мод. 730 | 1404 | 54159-13
329211180 | Ключи моментные предельные | Professional мод. 1000 (Norbar) | 1404 | 61045-15
329211190 | Ключ моментный предельный | мод. 516.1482 | 1404 | 71705-18
329211200 | Ключ динамометрический предельный | мод. DMK 850 | 1404 | 56015-13
329211210 | Ключи динамометрические предельные | DREMASTER, исп. DREMASTER-K, мод. DMK 100 | 1404 | 56015-13
329211220 | Ключи динамометрические предельные | DREMASTER, исп. DREMASTER-K, мод. DMK 200 | 1404 | 56015-13
329211230 | Ключи динамометрические предельные | DREMASTER, исп. DREMASTER-K, мод. DMK 300 | 1404 | 56015-13
329211240 | Ключи динамометрические предельные | DREMASTER, исп. DREMASTER-K, мод. DMK 400 | 1404 | 56015-13
329211250 | Ключ динамометрический предельный | мод. DMK 550 | 1404 | 56015-13
329211260 | Ключи динамометрические предельные | DREMASTER, исп. DREMASTER-K, мод. DMK 750 | 1404 | 56015-13
329211270 | Ключи динамометрические предельные | DREMASTER, исп. DREMASTER-UK, мод. DMUK 100 | 1404 | 56015-13
329211280 | Ключи динамометрические предельные | DREMASTER, исп. DREMASTER-UK, мод. DMUK 200 | 1404 | 56015-13
329211290 | Ключи динамометрические предельные | DREMASTER, исп. DREMASTER-UK, мод. DMUK 300 | 1404 | 56015-13
329211300 | Ключи динамометрические предельные | DREMASTER, исп. DREMASTER-Z, мод. DMZ 100 | 1404 | 56015-13
329211310 | Ключи динамометрические предельные | DREMASTER, исп. DREMASTER-Z, мод. DMZ 200 | 1404 | 56015-13
329211320 | Ключи динамометрические предельные | DREMASTER, исп. DREMASTER-Z, мод. DMZ 300 | 1404 | 56015-13
329211330 | Ключи динамометрические предельные | DREMASTER, исп. DREMASTER-Z, мод. DMZ 400 | 1404 | 56015-13
329211340 | Ключ динамометрический предельный | мод. DMZ550 | 1404 | 56015-13
329211350 | Ключи динамометрические предельные | DREMASTER, исп. DREMASTER-Z, мод. DMZ 750 | 1404 | 56015-13
329211360 | Ключи динамометрические предельные | DREMASTER, исп. DREMASTER-Z, мод. DMZ 850 | 1404 | 56015-13
329211370 | Ключи динамометрические предельные | DREMASTER, исп. DREMASTER-SE, мод. DMSE 100 | 1404 | 56015-13
329211380 | Ключи динамометрические предельные | DREMASTER, исп. DREMASTER-SE, мод. DMSE 150 | 1404 | 56015-13
329211390 | Ключи динамометрические предельные | DREMASTER, исп. DREMASTER-SE, мод. DMSE 200 | 1404 | 56015-13
329211400 | Ключи динамометрические предельные | DREMASTER, исп. DREMASTER-SE, мод. DMSE 300 | 1404 | 56015-13
329211410 | Ключи динамометрические предельные | DREMASTER, исп. DREMASTER-SE, мод. DMSE 400 | 1404 | 56015-13
329211420 | Ключи динамометрические предельные | NORGAU серии NTW, мод. NTW22-010R | 1404 | 60307-15
329211430 | Ключи динамометрические предельные | NORGAU серии NTW, мод. NTW23-010R | 1404 | 60307-15
329211440 | Ключ динамометрический предельный | мод. NTW23-020R | 1404 | 60307-15
329211450 | Ключ динамометрический предельный | мод. NTW23-034R | 1404 | 60307-15
329211460 | Ключ динамометрический предельный | мод. NTW24-034R | 1404 | 60307-15
329211470 | Ключ динамометрический предельный | мод. NTW24-075R | 1404 | 60307-15
329211480 | Ключи динамометрические предельные | NORGAU серии NTW, мод. NTW25-075R | 1404 | 60307-15
329211490 | Ключи динамометрические предельные | NORGAU серии NTW, мод. NTW25-100R | 1404 | 60307-15
329211500 | Ключи динамометрические предельные | NORGAU серии NTW, мод. NTW23-010I | 1404 | 60307-15
329211510 | Ключ динамометрический предельный | мод. NTW24-020I | 1404 | 60307-15
329211520 | Ключи динамометрические предельные | NORGAU серии NTW, мод. NTW24-034I | 1404 | 60307-15
329211530 | Ключи динамометрические предельные шкальные | TECNOGI 2800 | 1404 | 53744-13
329211540 | Ключи динамометрические предельные | Holex 657270, мод. Holex 657270 100 | 1404 | 52230-12
329211550 | Ключи динамометрические предельные | Holex 657270, мод. Holex 657270 200 | 1404 | 52230-12
329211560 | Ключи динамометрические предельные | Holex 657270, мод. Holex 657270 300 | 1404 | 52230-12
329211570 | Ключи динамометрические предельные | Holex 657270, мод. Holex 657270 500 | 1404 | 52230-12
329211580 | Ключи динамометрические предельные | Holex 657270, мод. Holex 657270 800 | 1404 | 52230-12
329211590 | Ключи динамометрические предельные | Holex 657270, мод. Holex 657270 1000 | 1404 | 52230-12
329211600 | Ключ динамометрический предельный | типоразмер 920 | 1404 | 52967-13
329211610 | Ключи динамометрические предельные | TECNOGI 900, типоразмер 980 | 1404 | 52967-13
329211620 | Ключи динамометрические предельные | TECNOGI 900, типоразмер 990 | 1404 | 52967-13
329211630 | Ключи динамометрические предельные | TECNOGI 900, типоразмер 910F | 1404 | 52967-13
329211640 | Ключ динамометрический предельный | TECNOGI 900, типоразмер 930F | 1404 | 52967-13
329211650 | Ключи динамометрические цифровые | TECNOGI 7000 С2, типоразмер 7200 С2 | 1404 | 54893-13
329211660 | Ключи динамометрические цифровые | TECNOGI 7000 С2, типоразмер 7350 С2 | 1404 | 54893-13
329211670 | Ключи моментные предельные | серии System 5000 CT, мод. 5121-1 CT (HAZET) | 1404 | 40842-09
329211680 | Ключи моментные предельные | серии System 5000 CT, мод. 5122-1 CT (HAZET) | 1404 | 40842-09
329211690 | Ключи моментные предельные | серии System 5000 CT, мод. 5123-1 CT (HAZET) | 1404 | 40842-09
329211700 | Ключи моментные предельные | серии System 6000 CT, мод. 6111-1 CT (HAZET) | 1404 | 40842-09
329211710 | Ключи моментные предельные | серии System 6000 CT, мод. 6121-1 CT (HAZET) | 1404 | 40842-09
329211720 | Ключи моментные предельные | серии System 6000 CT, мод. 6122-1 CT (HAZET) | 1404 | 40842-09
329211730 | Ключи моментные предельные | серии System 6000 CT, мод. 6123-1 CT (HAZET) | 1404 | 40842-09
329211740 | Ключи моментные предельные | серии System 6000 CT, мод. 6143-1 CT (HAZET) | 1404 | 40842-09
329211750 | Ключи моментные предельные | серии System 6000 CT, мод. 6144-1 CT (HAZET) | 1404 | 40842-09
329211760 | Ключ моментный предельный | серии System 6000 CT, мод. 6145-1 CT (HAZET) | 1404 | 40842-09
329211770 | Ключи моментные предельные | серии System 6000 CT, мод. 6291-2 CT (HAZET) | 1404 | 40842-09
329211780 | Ключи моментные предельные | серии System 6000 CT, мод. 6291-1 CT (HAZET) | 1404 | 40842-09
329211790 | Ключи моментные предельные | серии System 6000 CT, мод. 6292-1 CT (HAZET) | 1404 | 40842-09
329211800 | Ключи моментные предельные | серии System 6000 CT, мод. 6293-1 CT (HAZET) | 1404 | 40842-09
329211810 | Ключи моментные предельные | серии System 6000 CT, мод. 6294-1 CT (HAZET) | 1404 | 40842-09
329211820 | Ключи моментные предельные | серии System 6000 CT, мод. 6295-1 CT (HAZET) | 1404 | 40842-09
329211830 | Ключи моментные предельные | серии System 6000 CT, мод. 6296-1 CT (HAZET) | 1404 | 40842-09
329211840 | Ключи моментные предельные | серии System 6000 CT, мод. 6392-200 (HAZET) | 1404 | 40842-09
329211850 | Ключи моментные предельные | серии System 6000 CT, мод. 6392-320 (HAZET) | 1404 | 40842-09
329211900 | Ключ моментный предельный регулируемый | мод. 730/40 | 1404 | 54159-13
329211950 | Ключ моментный предельный регулируемый | мод. 730/10 | 1404 | 54159-13
329211970 | Ключ моментный предельный регулируемый | мод. 721 | 1404 | 54159-13
329211990 | Ключ моментный предельный регулируемый | мод. 730NR | 1404 | 54159-13
329212030 | Ключ моментный предельный регулируемый | мод. 755 | 1404 | 54159-13
329212060 | Ключ моментный предельный регулируемый | мод. 721NF | 1404 | 54159-13
329212080 | Ключи моментные предельные регулируемые | DREMOMETER B | 1404 | 23934-08
329212090 | Ключи моментные предельные регулируемые | DREMOMETER BC | 1404 | 23934-08
329212100 | Ключ моментный предельный регулируемый | типоразмер CD | 1404 | 23934-08
329212110 | Ключ моментный предельный регулируемый | типоразмер DS | 1404 | 23934-08
329212120 | Ключи моментные предельные регулируемые | DREMOMETER BZ | 1404 | 23934-08
329212130 | Ключи моментные предельные регулируемые | DREMOMETER CZ | 1404 | 23934-08
329212140 | Ключи моментные предельные регулируемые | DREMOMETER DZX | 1404 | 23934-08
329212150 | Ключи моментные предельные регулируемые | DREMOMETER B-SE | 1404 | 23934-08
329212240 | Ключи моментные динамометрические | Stahlwille 71 | 1404 | 24433-03
329212250 | Ключ моментный предельный | мод. 516.1490 | 1404 | 71705-18
329212260 | Ключи моментные электронные | КД 120-13 | 1404 | 61882-15
329212270 | Ключи моментные электронные | КД 1000-25 | 1404 | 61882-15
329212280 | Ключ динамометрический предельный регулируемый | мод. T04080 | 1404 | 61626-15
329212290 | Ключ динамометрический предельный регулируемый | мод. T04150 | 1404 | 61626-15
329212300 | Ключ динамометрический предельный регулируемый | мод.T04250(T04М250) | 1404 | 61626-15
329212310 | Ключи динамометрические предельные регулируемые | T, мод. T04300 (T04M300) (JONNESWAY) | 1404 | 61626-15
329212320 | Ключ динамометрический предельный регулируемый | мод. T04500 | 1404 | 61626-15
329212330 | Ключ динамометрический предельный регулируемый | исп. T04, мод. T04700 | 1404 | 61626-15
329212340 | Ключ динамометрический предельный регулируемый | мод. T21750N | 1404 | 61626-15
329212350 | Ключи динамометрические предельные регулируемые | T, мод. T06100N (JONNESWAY) | 1404 | 61626-15
329212360 | Ключи динамометрические предельные регулируемые | T, мод. T06150 (JONNESWAY) | 1404 | 61626-15
329212370 | Ключи динамометрические предельные регулируемые | T, мод. T06200N (JONNESWAY) | 1404 | 61626-15
329212380 | Ключи динамометрические предельные регулируемые | T, мод. T06250 (JONNESWAY) | 1404 | 61626-15
329212390 | Ключи динамометрические предельные регулируемые | T, мод. T06320N (JONNESWAY) | 1404 | 61626-15
329212400 | Ключи динамометрические предельные регулируемые | T, мод. T07110N (JONNESWAY) | 1404 | 61626-15
329212410 | Ключи динамометрические предельные регулируемые | T, мод. T07210N (JONNESWAY) | 1404 | 61626-15
329212420 | Ключ динамометрический предельный регулируемый | мод.T07350N | 1404 | 61626-15
329212430 | Ключи динамометрические предельные регулируемые | T, мод. T07500N (JONNESWAY) | 1404 | 61626-15
329212440 | Ключ динамометрический предельный регулируемый | мод. T07700N (JONNESWAY) | 1404 | 61626-15
329212450 | Ключи динамометрические предельные регулируемые | T, мод. T07980N (JONNESWAY) | 1404 | 61626-15
329212460 | Ключи динамометрические предельные регулируемые | T, мод. T07981N (JONNESWAY) | 1404 | 61626-15
329212470 | Ключи динамометрические предельные регулируемые | T, мод. T071501N (JONNESWAY) | 1404 | 61626-15
329212480 | Ключи динамометрические предельные регулируемые | T, мод. T08110N (JONNESWAY) | 1404 | 61626-15
329212490 | Ключи динамометрические предельные регулируемые | T, мод. T08210N (JONNESWAY) | 1404 | 61626-15
329212500 | Ключи динамометрические предельные регулируемые | T, мод. T08350N (JONNESWAY) | 1404 | 61626-15
329212510 | Ключи динамометрические предельные регулируемые | T, мод. T08500N (JONNESWAY) | 1404 | 61626-15
329212520 | Ключи динамометрические предельные регулируемые | мод. T08700N | 1404 | 61626-15
329212530 | Ключи динамометрические предельные регулируемые | T, мод. T08980N (JONNESWAY) | 1404 | 61626-15
329212540 | Ключи динамометрические предельные регулируемые | T, мод. T08981N (JONNESWAY) | 1404 | 61626-15
329212550 | Ключи динамометрические предельные регулируемые | T, мод. T16110N (JONNESWAY) | 1404 | 61626-15
329212560 | Ключи динамометрические предельные регулируемые | T, мод. T16210N (JONNESWAY) | 1404 | 61626-15
329212570 | Ключи динамометрические предельные регулируемые | T, мод. T16350N (JONNESWAY) | 1404 | 61626-15
329212580 | Ключи динамометрические предельные регулируемые | T, мод. T16450N (JONNESWAY) | 1404 | 61626-15
329212590 | Ключи динамометрические предельные регулируемые | T, мод. T16800N (JONNESWAY) | 1404 | 61626-15
329212600 | Ключ моментный предельный | мод. 516.1493 | 1404 | 71705-18
329212610 | Ключ моментный предельный | мод. 516.1495 | 1404 | 71705-18
329212620 | Ключи динамометрические предельные регулируемые | T, мод. T21100N (JONNESWAY) | 1404 | 61626-15
329212630 | Ключи динамометрические предельные регулируемые | T, мод. T21101N (JONNESWAY) | 1404 | 61626-15
329212640 | Ключи динамометрические предельные регулируемые | T, мод. T21200N (JONNESWAY) | 1404 | 61626-15
329212650 | Ключ динамометрический предельный регулируемый | мод. T21340N | 1404 | 61626-15
329212660 | Ключи динамометрические предельные регулируемые | T, мод. T21341N (JONNESWAY) | 1404 | 61626-15
329212670 | Ключи динамометрические предельные регулируемые | T, мод. T21550N (JONNESWAY) | 1404 | 61626-15
329212680 | Ключи динамометрические предельные регулируемые | T, мод. T21751N (JONNESWAY) | 1404 | 61626-15
329212690 | Ключи динамометрический предельный регулируемый | исп. Т21, мод. T211000N | 1404 | 61626-15
329212700 | Ключи динамометрические предельные | 3171NM | 1404 | 66900-17
329212710 | Ключ динамометрический предельный | мод. 4175NM | 1404 | 66900-17
329212720 | Ключ динамометрический предельный | мод. 4170NM | 1404 | 66900-17
329212730 | Ключи динамометрические предельные | 4171NM | 1404 | 66900-17
329212740 | Ключ динамометрический предельный | мод. 6170NM | 1404 | 66900-17
329212750 | Ключи динамометрические предельные | 6171NM | 1404 | 66900-17
329212760 | Ключи динамометрические предельные | 8170NM | 1404 | 66900-17
329212770 | Ключи динамометрические предельные | 4170GM | 1404 | 66900-17
329212780 | Ключ моментный предельный | мод. T27600N | 1404 | 71267-18
329212790 | Ключи моментные предельные | серии System 6000, мод. 6127-1CT (HAZET) | 1404
329212792 | Ключ моментный предельный |  | 1404
329212794 | Ключ моментный предельный |  | 1404
329212800 | Ключ моментный предельный регулируемый | мод. 34464-1FG | 1404 | 67026-17
329212810 | Ключи моментные предельные регулируемые | KING TONY мод. 34464-2FG | 1404 | 67026-17
329212820 | Ключи динамометрические | KING TONY 34462-4DG | 1404
329212830 | Ключи динамометрические предельные | LICOTA AQT-N3110 | 1404 | 66905-17
329212840 | Ключи динамометрические предельные | LICOTA AQT-N4210 | 1404 | 66905-17
329212850 | Ключ динамометрический предельный | мод. AQL-N4350 | 1404 | 66905-17
329212860 | Ключи динамометрические предельные | LICOTA AQT-N6450 | 1404 | 66905-17
329212870 | Ключи динамометрические предельные | LICOTA AQT-N6700 | 1404 | 66905-17
329212880 | Ключ динамометрический предельный | мод. AQL-N6980 | 1404 | 66905-17
329212890 | Ключи динамометрические предельные | LICOTA AQT-N8980 | 1404 | 66905-17
329212900 | Ключи динамометрические предельные | LICOTA AQL-N3110V | 1404 | 66905-17
329212910 | Ключи динамометрические предельные | LICOTA AQL-N4210V | 1404 | 66905-17
329212920 | Ключи динамометрические предельные | LICOTA AQL-N8980 | 1404 | 66905-17
329212930 | Ключ динамометрический предельный | мод. AQW-N4200V | 1404 | 66905-17
329212940 | Ключи динамометрические предельные | LICOTA AQW-N4200V | 1404 | 66905-17
329212950 | Ключи динамометрические предельные | LICOTA AQW-N4320 | 1404 | 66905-17
329212960 | Ключи динамометрические предельные | LICOTA AQW-N4320V | 1404 | 66905-17
329212970 | Ключи динамометрические предельные | LICOTA AQC-N0912110 | 1404 | 66905-17
329212980 | Ключи динамометрические предельные | LICOTA AQC-N1418110 | 1404 | 66905-17
329212990 | Ключи динамометрические предельные | LICOTA AQC-N1418210 | 1404 | 66905-17
329213000 | Ключи динамометрические предельные | LICOTA AQS-N40000 | 1404 | 66905-17
329213010 | Ключи динамометрические предельные | LICOTA AQS-N4A0000 | 1404 | 66905-17
329213020 | Ключи динамометрические предельные | LICOTA AQS-N60000 | 1404 | 66905-17
329213030 | Ключи динамометрические предельные | LICOTA AQS-N6A0000 | 1404 | 66905-17
329213040 | Ключ моментный предельный | T, мод. T30200NS | 1404 | 71267-18
329213050 | Ключ моментный предельный | мод. T27340N | 1404 | 71267-18
329213060 | Ключ моментный предельный динамометрический | мод. 4R | 1404 | 28917-05
329213070 | Ключи моментные предельные регулируемые | FACOM серии 306, мод. S.306-200D | 1404 | 29393-08
329213080 | Ключи моментные предельные | A9, мод. А90014 | 1404 | 71269-18
329213090 | Ключ моментный предельный | мод. 516.1532 | 1404 | 71705-18
329213100 | Ключи моментные предельные | QL, мод. QL 100 | 1404 | 59696-15
329213110 | Ключ динамометрический предельный | мод. S.306-340MF | 1404 | 29393-17
329213120 | Ключи моментные предельные | TW, мод. TW381911 (THORVIK) | 1404 | 71268-18
329213130 | Ключи моментные предельные | TW, мод. TW122821 (THORVIK) | 1404 | 71268-18
329213140 | Ключи моментные предельные | TW, мод. TW341070 (THORVIK) | 1404 | 71268-18
329213150 | Ключи моментные предельные | TW, мод. TW348040 (THORVIK) | 1404 | 71268-18
329213160 | Ключи моментные предельные | KING TONY мод. 34323-2А | 1404 | 67318-17
329213170 | Ключи моментные предельные | KING TONY мод. 34423-1А | 1404 | 67318-17
329213180 | Ключи моментные предельные | KING TONY мод. 34423-2А | 1404 | 67318-17
329213190 | Ключ моментный предельный | мод. 34362-2DG | 1404 | 67318-17
329213200 | Ключи моментные предельные | KING TONY мод. 34462-1DG | 1404 | 67318-17
329213210 | Ключ моментный предельный | мод. 34462-2DG | 1404 | 67318-17
329213220 | Ключи моментные предельные | KING TONY мод. 34462-4DG | 1404 | 67318-17
329213230 | Ключ моментный предельный | KING TONY мод. 34662-1DG | 1404 | 67318-17
329213240 | Ключи моментные предельные | KING TONY мод. 34662-2DG | 1404 | 67318-17
329213250 | Ключ моментный предельный | мод. 34662-3DG | 1404 | 67318-17
329213260 | Ключи моментные предельные | KING TONY мод. 34862-1DG | 1404 | 67318-17
329213270 | Ключи моментные предельные | KING TONY мод. 34522-2DG | 1404 | 67318-17
329213280 | Ключи динамометрические | КД.34.70.70-420 | 1404
329213290 | Ключи динамометрические | FORCE 6474630 | 1404
329213300 | Ключи моментные предельные |  | 1404 | 62184-15
329213310 | Ключ моментный предельный | мод. A90039 | 1404 | 71269-18
329213320 | Ключи моментные предельные | TW, мод. TW127035 (THORVIK) | 1404 | 71268-18
329213330 | Ключи моментные предельные | TW, мод. TW114100 (THORVIK) | 1404 | 71268-18
329213340 | Ключ динамометрический предельный Holex | мод. 657272_100 | 1404 | 67809-17
329213350 | Ключ динамометрический предельный Holex | мод. 657272_200 | 1404 | 67809-17
329213360 | Ключ моментный предельный | мод. 6123-1CT | 1404 | 58340-14
329213370 | Ключ моментный предельный | мод. 6145-1CT | 1404 | 58340-14
329213380 | Ключ моментный предельный | мод. 516.1542 | 1404 | 71705-18
329213390 | Ключ моментный предельный | мод. 516.1572 | 1404 | 71705-18
329213400 | Ключ моментный предельный | мод. 516.1582 | 1404 | 71705-18
329213410 | Ключ моментный предельный | мод. 516.1632 | 1404 | 71705-18
329213420 | Ключ моментный предельный | мод. 516.1633 | 1404 | 71705-18
329213430 | Ключ моментный предельный | мод. 516.1642 | 1404 | 71705-18
329213440 | Ключ моментный предельный | мод. 516.1652 | 1404 | 71705-18
329213450 | Ключ моментный предельный | мод. 516.1672 | 1404 | 71705-18
329213460 | Ключ моментный предельный | мод. 516.1682 | 1404 | 71705-18
329213470 | Ключ моментный предельный | мод. 516.6042 | 1404 | 71705-18
329213480 | Ключ моментный предельный | мод. 516.4532 | 1404 | 71705-18
329213490 | Ключ моментный предельный | мод. 516.4542 | 1404 | 71705-18
329213500 | Ключ моментный предельный | мод. 516.4572 | 1404 | 71705-18
329213510 | Ключ моментный предельный | мод. 516.4590 | 1404 | 71705-18
329213520 | Ключ моментный предельный | мод. 516.4595 | 1404 | 71705-18
329213530 | Ключ моментный предельный | мод. 516.3530 | 1404 | 71705-18
329213540 | Ключ моментный предельный | мод. 516.3535 | 1404 | 71705-18
329213550 | Ключ моментный предельный | мод. 516.3540 | 1404 | 71705-18
329213560 | Ключ моментный предельный | мод. 516.3545 | 1404 | 71705-18
329213570 | Ключ моментный предельный | мод. 516.3550 | 1404 | 71705-18
329213580 | Ключ моментный предельный | мод. T27200N | 1404 | 71267-18
329213590 | Ключ моментный предельный | мод. 5123-2CT | 1404 | 58340-14
329213600 | Ключ моментный предельный | мод. NTWA34-1000 | 1404 | 68064-17
329213610 | Ключ моментный предельный регулируемый | мод.730 | 1404 | 24432-03
329213620 | Ключи моментные предельные регулируемые серии | мод.730 | 1404 | 24432-03
329213630 | Ключ динамометрический предельный | мод. Garant 656055 200 | 1404 | 52231-12
329213640 | Ключ динамометрический предельный | мод. 4550-30 | 1404 | 69185-17
329213650 | Ключ динамометрический предельный | мод. Garant 656055 120 | 1404 | 52231-12
329213670 | Ключ моментный предельный | мод. 6121-1CT | 1404 | 58340-14
329213680 | Ключи моментные предельные | мод.6144-1CT | 1404 | 76745-19
329213690 | Ключ динамометрический с цифровой индикацией | мод. GEK200-R4 | 1404 | 74291-19
329213700 | Ключ моментный предельный регулируемый | мод. DZ | 1404 | 77421-20
329213710 | Ключ динамометрический предельный | мод. Garant 656050 320 | 1404 | 52231-12
329213720 | Ключ динамометрический предельный | мод. Garant 656050 200 | 1404 | 52231-12
329213730 | Ключ динамометрический предельный | мод. 4551-85 | 1404 | 69185-17
329213740 | Ключ динамометрический предельный | мод. 0714.71.21 | 1404 | 65590-16
329213750 | Ключ моментный предельный | мод. 4939 | 1404 | 72246-18
329213760 | Ключ моментный предельный | мод. 501511-10-100-12 | 1404 | 75301-19
329213770 | Ключ моментный предельный | GARWIN 501511-60-300-12 | 1404 | 75301-19
329213790 | Ключ моментный предельный | мод. 7455-800 | 1404 | 68728-17
329213800 | Ключ динамометрический предельный | мод. 4550-20 | 1404 | 69185-17
329213810 | Ключ моментный предельный регулируемый | типоразмер K 4550-30 | 1404 | 23933-08
329213820 | Ключи динамометрические предельные | мод. AQL-N4350 | 1404 | 66905-17
329213830 | Ключ моментный предельный | мод. 5R | 1404 | 44029-10
329213840 | Ключ моментный предельный | мод. 5R P | 1404 | 44029-10
329213850 | Ключ моментный предельный | мод. HRZ110 | 1404 | 73223-18
329213860 | Ключ моментный предельный | мод. 34323-2А | 1404 | 49586-12
329213870 | Ключ моментный предельный | мод. 4936 | 1404 | 72246-18
329213880 | Ключ моментный предельный | мод. 4937 | 1404 | 72246-18
329213890 | Ключ моментный предельный | мод. 4938 | 1404 | 72246-18
329213900 | Ключ моментный предельный | мод. 4940 | 1404 | 72246-18
329213910 | Ключ моментный предельный | мод. NTW24-075R | 1404 | 81078-20
329213920 | Ключ динамометрический предельный регулируемый | мод. 690398 | 1404 | 80338-20
329213930 | Ключ моментный предельный | мод. ANAF1621 | 1404 | 75002-19
329213940 | Ключ динамометрический предельного типа | NB-300B | 1404
329213942 | Ключ динамометрический предельного типа | NB-500B | 1404
329213950 | Ключ моментный предельный | GARWIN 501518-28-210-12 | 1404 | 75301-19
329213960 | Ключ моментный предельный | T271001N | 1404 | 71267-18
329213970 | Ключ моментный предельный | мод. NTW23-034R | 1404 | 81078-20
329213980 | Ключ моментный предельный | мод. AQL-N6980 | 1404 | 74642-19
329213990 | Ключи моментные предельные | мод. Professional PRO 100 | 1404 | 83435-21
329214000 | Ключ моментный шкальный (динамометрический) | мод. МТ-1-120 | 1404 | 23990-02
329214010 | Ключ динамометрический предельный регулируемый | мод. ТА-В31000-34 | 1404 | 84213-21
329214020 | Ключи моментные предельные регулируемые | ДК 140-760 | 1404 | 83457-21
329214030 | Ключ динамометрический щелчкового типа | мод. 264 | 1404 | <>
329214040 | Ключи динамометрические | мод. МТ-1-25 | 1404 | 23990-08
329214050 | Ключ моментный предельный регулируемый | мод. 730N | 1404 | 54159-13
329214060 | Ключ динамометрический предельный регулируемый | исп. T04, мод. T04700 | 1404 | 61626-15
329214070 | Ключи моментные предельные | исп. T04, мод. T04700 | 1404 | 71267-18
329214100 | Ключи моментные предельные | мод. 34464-1FG | 1404 | 86825-22
329214110 | Ключи моментные предельные | мод. 34462-1DG | 1404 | 49586-12
329214120 | Ключ моментный электронный | мод. 730D/20 | 1404 | 68437-17
32951 | АВТОЦИСТЕРНЫ 30001…40000 Л (ОБЪЕМНЫЙ МЕТОД) (за одну секцию) (объемный метод с применением комплекса градуировки резервуаров) | * | 25717
32961 | АВТОЦИСТЕРНЫ СВЫШЕ 40001 Л (ОБЪЕМНЫЙ МЕТОД) (за одну секцию) (объемный метод с применением комплекса градуировки резервуаров) | * | 29911
32971 | СТЕНД ДЛЯ ОПРЕДЕЛЕНИЯ УГЛОВ УСТАНОВКИ КОЛЕС | - | 10147
329710010 | Тест-системы | СКО | 10147 | 14514-13
329710020 | Устройства для диагностирования и измерения углов установки осей и колес автомобиля | Geoliner 600 | 10147 | 19276-00
329710030 | Устройства для измерений углов установки колес автомобилей | HOFMANN Geoliner мод. 460, 480, 482, 670, 680, 780, ADR/ACC camera, VAS 6331/1, VAS 6331, VAS 6421 | 10147 | 19276-08
329710040 | Устройства для измерений углов установки колес автомобилей | УЛК-2 | 10147 | 24881-03
329710050 | Устройства для измерений и диагностирования углов установки осей и колес автомобилей | DSP400 и DSP600 | 10147 | 22080-07
329710060 | Устройства для измерений и диагностирования углов установки осей и колес автомобилей | Hunter PA 100 | 10147
329710070 | Приборы для измерения и регулировки углов установки колес автомобилей | ТехноВектор мод. 4108, 4214N, 4216, 5212, 5212R, 5214N, 5214NR, 5216, 5216R, 5214N+PRRC, 5214NR+PRRC, 5216+PRRC, 5216R+PRRC, 7202, 7204, 7206, 7208, 7 | 10147 | 43546-10
329710080 | Устройства для измерений и диагностирования углов установки колес автомобилей | Hawkeye серий HS200, HS201, HS400, HS401 | 10147 | 39115-08
329710090 | Устройства для измерений углов установки колес автомобилей | MICROLINE | 10147 | 44490-10
329710100 | Устройства для измерений углов установки колес автомобилей | John Bean Visualiner мод. V3D1 | 10147 | 31411-08
329710110 | Устройства для измерений углов установки колес автомобилей | John Bean Visualiner мод. V3D2 | 10147 | 31411-08
329710120 | Устройства для измерений углов установки колес автомобилей | John Bean Visualiner мод. V3D Arago | 10147 | 31411-08
329710130 | Устройства для измерений углов установки колес автомобилей | John Bean Visualiner мод. VAS 6331 | 10147 | 31411-08
329710140 | Устройства для измерений углов установки колес автомобилей | John Bean Visualiner мод. VAS 6421 | 10147 | 31411-08
329710150 | Устройства для измерений углов установки колес автомобилей | John Bean Visualiner мод. ADR/ACC camera | 10147 | 31411-08
329710160 | Устройства для измерений углов установки колес автомобилей | John Bean Visualiner мод. VAS 6331/1 | 10147 | 31411-08
329710170 | Устройства для измерений углов установки колес автомобилей | DSP706 | 10147 | 47211-11
329710180 | Устройства для измерений углов установки колес автомобилей | DSP708 | 10147 | 47211-11
329710190 | Устройства для измерений углов установки колес автомобилей | DSP500 | 10147 | 17456-12
329710200 | Устройства для измерений углов установки колес автомобилей | DSP700 | 10147 | 17456-12
329710210 | Стенды диагностические компьютерные | КДС-5К | 10147 | 16358-07
329710220 | Устройства для измерений углов установки колес и положений осей грузовых автотранспортных средств | Truckaligner II, Truckaligner II PC, Truckaligner 180, I-Track, Speedaligner, Speedfactory | 10147 | 52603-13
329710230 | Устройства для измерений углов установки колес и положения осей грузовых автотранспортных средств | Truckaligner | 10147 | 35667-07
329710240 | Устройства для измерений углов установки колес автомобилей | Hofmann Geoliner мод. 610, 650, 670, 680, 780, 790, 795 | 10147 | 55284-13
329710250 | Устройства для измерений углов установки колес автомобилей торговой марки "Hofmann" | Geoliner 670 XD, Geoliner 790 AC100 | 10147 | 58441-14
329710260 | Устройства для измерений углов установки колес автомобилей | мод. HE421 | 10147 | 52229-12
329710270 | Устройства для контроля и регулировки углов установки колес автомобилей | КДСО | 10147 | 18004-08
329710280 | Устройства для измерений углов установки колес автомобилей |  | 10147 | 66439-17
32981 | ПРИБОРЫ ДЛЯ ИЗМЕРЕНИЯ ЛЮФТА РУЛЕВОГО УПРАВЛЕНИЯ АВТОТРАНСПОРТНЫХ СРЕДСТВ | - | 4301
329810010 | Приборы для измерения суммарного люфта в рулевом управлении автотранспортных средств | Вираж | 4301 | 27204-04
329810020 | Приборы для измерения люфта в рулевом управлении автотранспортных средств | К-526М | 4301 | 23883-02
329810030 | Приборы для измерения люфта в рулевом управлении автотранспортных средств | К-498, К-498М | 4301 | 23328-02
329810040 | Измерители суммарного люфта рулевого управления | ИСЛ-М, мод. ИСЛ-М.01 | 4301 | 22373-07
329810050 | Приборы для измерения суммарного люфта рулевого управления автотранспортных средств |  | 4301 | 17897-06
329810060 | Приборы для измерения люфта рулевого управления автотранспортных средств электронные | К-526 | 4301 | 16645-97
329810070 | Люфтомеры рулевого управления автомобиля |  | 4301 | 15951-07
329810080 | Измерители люфта системы рулевого управления автотранспорта | КРАБ | 4301 | 14615-95
329810090 | Приборы для измерения суммарного люфта рулевого управления автотранспортных средств | ИСЛ-401 | 4301 | 17897-98
329810100 | Люфтомеры рулевого управления автомобиля | - | 4301 | 15951-02
329810110 | Преобразователь измерительный угла поворота | мод. ИСЛ-М | 4301 | 51384-12
329810120 | Люфтомеры рулевого управления автомобиля |  | 4301 | 15951-97
329810130 | Измерители суммарного люфта рулевого управления автотранспортных средств | - | 4301 | 22373-02
329810140 | Приборы для измерения суммарного люфта рулевого управления автотранспортных средств | - | 4301 | 17897-11
32991 | ПРИБОРЫ ПОВЕРКИ ФАР | - | 5242
329910010 | Прибор для измерения параметров света фар транспортных средств |  | 5242 | 46355-10
329910020 | Приборы для измерений параметров света фар автотранспортных средств | Alfa, Orion, Beta, Wolf, Rigel, Elta, Pegaso, Hydra, Aldebaran | 5242 | 45780-10
329910030 | Приборы для измерений параметров света фар автотранспортных средств | HT910 и HT970 | 5242 | 44498-10
329910040 | Приборы для измерений параметров света фар автотранспортных средств | TECO HL180, TECO HL200, TECO HL200L, TECO HL225 | 5242 | 44497-10
329910050 | Приборы для измерений параметров света фар автотранспортных средств | мод. HBA24 | 5242 | 41208-09
329910055 | Приборы для измерений параметров света фар автотранспортных средств | мод. HBA24 | 5242 | 62878-15
329910060 | Приборы для измерений параметров света фар автотранспортных средств | REGLOSCOPE P-0811 | 5242 | 40841-09
329910070 | Приборы для измерений параметров света фар автотранспортных средств | LUMINOSCOPE® 1050, мод. LUMINOSCOPE®1050LVC, LUMINOSCOPE® 1050PLA, LUMINOSCOPE®1050TM, LUMINOSCOPE®1050FM | 5242 | 39642-08
329910080 | Приборы для измерений параметров света фар автотранспортных средств | x-light | 5242 | 38945-08
329910090 | Приборы для проверки и регулировки автомобильных фар | исполнение HLT 610 | 5242 | 38466-08
329910100 | Приборы для измерений параметров света фар автотранспортных средств | HLA мод. 100, 200, 300 | 5242 | 38041-08
329910110 | Приборы для измерений параметров света фар автотранспортных средств | LUMINOSCOPE®LVC 1050-TM | 5242 | 37129-08
329910120 | Приборы для измерений параметров света фар автотранспортных средств | 684A, 32066DL2, 32400DL2, 32500PL2, 32700 | 5242 | 35592-07
329910130 | Приборы для измерения параметров света фар автотранспортных средств | LUX серий 50, 100, 200 | 5242 | 33230-06
329910140 | Приборы для измерения параметров света фар автотранспортных средств | LITE 3 | 5242 | 33006-06
329910150 | Прибор для измерений параметров света фар автотранспортных средств | x-light | 5242 | 30140-05
329910160 | Приборы для измерения параметров света фар автотранспортных средств | HL мод. 180, 200, 225, 225DLL | 5242 | 28974-05
329910170 | Приборы для измерения параметров света фар автотранспортных средств | Tecnolux мод. Alfa, Orion, Beta, Wolf, Rigel, Aldebaran, Elta, Sirio | 5242 | 28760-05
329910180 | Приборы для измерения параметров света фар автотранспортных средств | HL мод. 19, 21, 24, 26, 25I, 25P | 5242 | 25907-03
329910190 | Приборы проверки фар | ОПК | 5242 | 24828-03
329910200 | Приборы для измерения параметров света фар автотранспортных средств | SLA-220, SLA-1000, SLA-2500 | 5242 | 23350-02
329910210 | Измерители параметров света фар автотранспортных средств | ИПФ-01, ИПФ-01Л, ИПФ-01М | 5242 | 23157-07
329910220 | Приборы для проверки технического состояния и регулировки фар автотранспортных средств | LM20 | 5242 | 21960-01
329910230 | Прибор для проверки технического состояния и регулировки фар автотранспортных средств | 8PA 007 732-001/-011 | 5242 | 21715-01
329910240 | Приборы для регулировки света фар | LITE 1.2 | 5242 | 19514-00
329910250 | Приборы для измерения параметров света фар автотранспортных средств | HT910 и HT970 | 5242 | 19150-05
329910260 | Комплекты аппаратуры для контроля технического состояния автомобилей | SAXON TESTLINE | 5242 | 18651-99
329910270 | Приборы контроля фар механических транспортных средств с цветной градуированной шкалой | 684 A | 5242 | 18065-99
329910280 | Приборы для регулировки света фар | LITE 1.1 | 5242 | 17788-04
329910290 | Приборы контроля фар транспортных средств механические | SLA 2000 | 5242 | 17261-98
329910300 | Приборы проверки фар | ОП | 5242 | 17151-98
329910310 | Приборы для регулировки света фар | EFLE | 5242 | 16744-97
329910330 | Приборы контроля фар механических транспортных средств универсальные | BASE, STANDARD | 5242 | 16199-97
329910340 | Приборы для измерений параметров света фар автотранспортных средств | 664 | 5242 | 15766-06
329910450 | Приборы универсальные контроля фар транспортных средств | 430, 430/01, 430 B, 432B, 432M, 432MRE, 432 O, 440, 440B, 444, 445 | 5242 | 16717-03
329910460 | Измерители параметров света фар автотранспортных средств |  | 5242 | 51226-12
329910470 | Приборы для измерений параметров света фар автотранспортных средств | PH2066/D | 5242 | 69180-17
329910480 | Измерители параметров света фар автотранспортных средств | ИПФ-01 | 5242 | 23157-02
329910490 | Приборы для измерений параметров света фар автотранспортных средств | MLT 3000 | 5242
329910500 | Приборы для измерений параметров света фар автотранспортных средств | PH2066/D | 5242 | 50076-12
329910510 | Приборы для измерений параметров света фар автотранспортных средств | - | 5242 | 62855-15
329910520 | Прибор проверки фар | - | 5242 | 24828-13
329910530 | Приборы для измерений параметров света фар автотранспортных средств |  | 5242 | 57874-14
329910540 | Прибор для измерений параметров света фар | - | 5242
330110010 | Комплекты поверителя задатчиков давления |  | 11243 | 19244-00
330110020 | Комплект задатчиков давления |  | 11243 | 19245-00
33021 | ДИНАМОМЕТР КИСТЕВОЙ ДК | - | 605
330210030 | Динамометр кистевой | мод. ДК-25 | 605 | 9817-85
330210040 | Динамометр кистевой | мод. ДК-50 | 605 | 9817-85
330210050 | Динамометр кистевой | мод. ДК-100 | 605 | 9817-85
330210060 | Динамометр кистевой | мод. ДК-140 | 605 | 9817-85
330210070 | Динамометры плоскопружинные ручные | ДРП-10 | 605 | 4912-75
330210080 | Динамометры плоскопружинные ручные | ДРП-30 | 605 | 4912-75
330210090 | Динамометр плоскопружинный ручной | мод. ДРП-90 | 605 | 4912-75
330210100 | Динамометры плоскопружинные ручные | ДРП-120 | 605 | 4912-75
330210110 | Динамометр медицинский электронный ручной | мод. ДМЭР-30 | 605 | 42009-09
330210120 | Динамометры медицинские электронные ручные | ДМЭР-90 | 605 | 42009-09
330210130 | Динамометр медицинский электронные ручной | мод. ДМЭР-120 | 605 | 42009-09
33031 | ИЗМЕРИТЕЛИ ПРОЧНОСТИ БЕТОНА | - | 6048
330310010 | Прибор для определения прочности бетона | мод. SilverSchmidt type N | 6048 | 46428-11
330310020 | Приборы для определения прочности бетона (молотки Шмидта) | SilverSchmidt type L | 6048 | 46428-11
330310030 | Измеритель прочности бетона электронный | мод. ИПС-МГ4.01 | 6048 | 29456-08
330310040 | Измерители прочности бетона электронные | ИПС-МГ4.02 | 6048 | 29456-08
330310050 | Измеритель прочности бетона электронный | мод. ИПС-МГ4.03 | 6048 | 29456-08
330310052 | Измеритель прочности бетона электронный |  | 6048 | 29456-05
330310060 | Измеритель прочности бетона | мод. ПОС-50МГ4 "СКОЛ" | 6048 | 27498-09
330310062 | Измеритель прочности бетона | мод. ПОС-50МГ4 "СКОЛ" | 6048 | 27498-04
330310064 | Измеритель прочности бетона | мод. ПОС-60МГ4.СКОЛ | 6048 | 77107-19
330310066 | Измеритель прочности бетона | мод. ПОС-60МГ4.ОД.2 | 6048 | 77107-19
330310068 | Измеритель прочности бетона | мод. ПОС-60МГ4.П.2 | 6048 | 77107-19
330310070 | Измеритель прочности бетона | мод. ПОС-50МГ4.О | 6048 | 27498-09
330310080 | Измеритель прочности бетона | мод. ПОС-50МГ4.ОД | 6048 | 27498-09
330310090 | Измеритель прочности бетона | мод. ПОС-50МГ4.П | 6048 | 27498-09
330310100 | Измеритель прочности бетона | мод. ПОС-50МГ4.У | 6048 | 27498-09
330310110 | Измеритель прочности бетона | мод. ПОС-50МГ4-2ПБ | 6048 | 27498-09
330310120 | Измерители прочности бетона | ИПБ-10УЦ | 6048 | 9594-86
330310130 | Приборы для испытания прочности бетона | ПБ | 6048 | 9101-83
330310140 | Измеритель прочности бетона отрывом со скалыванием |  | 6048 | 26356-04
330310150 | Измеритель прочности | модификация ОНИКС-ОС, исполнение 2 | 6048 | 26356-09
330310160 | Измеритель прочности | модификация ОНИКС-ОС, исполнение 1 | 6048 | 26356-09
330310170 | Измеритель прочности ударно-импульсный | мод. ОНИКС-2.5 | 6048 | 30252-10
330310180 | Прибор для определения прочности бетона | мод. Original Schmidt type NR | 6048 | 47028-11
330310190 | Склерометр механический |  | 6048
330310230 | Измерители прочности сцепления в каменной кладке | ПСО-20МГ4К | 6048
330310240 | Прибор для определения прочности бетона | мод. ПИБ-40 | 6048 | 58388-14
330310250 | Склерометр механический |  | 6048
330310260 | Измеритель прочности материалов | мод. Оникс-1.ОС.050 | 6048 | 57880-14
330310262 | Измерители прочности материалов | ОНИКС-1.ОС.060Э | 6048 | 57880-14
330310270 | Измеритель прочности бетона | мод. ИПС-МГ4.04 | 6048 | 60741-15
330310280 | Прибор для испытаний на отрыв |  | 6048
330310300 | Измеритель прочности материалов | мод. Оникс-1.СК.050 | 6048 | 57880-14
330310310 | Измерители прочности материалов | мод. Оникс-1.АП.020 | 6048 | 57880-14
330310320 | Измеритель прочности материалов | мод. Оникс-1.АП.005 | 6048 | 57880-14
330310330 | Измеритель прочности материалов | мод. Оникс-1.ВД.020 | 6048 | 57880-14
330310340 | Измерители прочности материалов | мод. Оникс-1.ВД.030 | 6048 | 57880-14
330310350 | Измерители прочности материалов | мод. Оникс-1.ВД.050 | 6048 | 57880-14
330310360 | Измеритель прочности бетона |  | 6048
330310370 | Склерометр |  | 6048
330310372 | Склерометр |  | 6048
330310380 | Измеритель прочности материалов | мод. Оникс-1.ОС.100 | 6048 | 57880-14
330310390 | Измеритель прочности бетона | мод. ИПС-МГ4.03 | 6048 | 60741-15
330310400 | Измеритель прочности бетона | мод. ИПС-МГ4.01 | 6048 | 60741-15
330310410 | Измеритель прочности ударно-импульсный | мод. ОНИКС-2.6 | 6048 | 30252-10
330310440 | Измеритель прочности ударно-импульсные |  | 6048 | 30252-05
330310450 | Прибор для определения прочности бетона | мод. Digi Schmidt-2000 ND | 6048 | 47028-11
330310460 | Прибор для определения прочности бетона | мод. Original Schmidt type N | 6048 | 47028-11
330310462 | Прибор для определения прочности бетона | мод. Original Schmidt type L | 6048 | 47028-11
330310470 | Пенетрометр грунтовой |  | 6048 | 67990-17
330310480 | Измеритель прочности бетона | ПОС-100МГ4.У | 6048 | 77107-19
330310490 | Измеритель контракции (объёмных деформаций) цемента | модификация ЦЕМЕНТ-ПРОГНОЗ-2, исполнение 2 | 6048 | 49148-12
330310492 | Измеритель контракции (объёмных деформаций) цемента | модификация ЦЕМЕНТ-ПРОГНОЗ-2, исполнение 1 | 6048 | 49148-12
330310500 | Измеритель объемных деформаций бетона |  | 6048 | 35692-07
330310510 | Измеритель прочности ударно-импульсный |  | 6048 | <>
33041 | ИЗМЕРИТЕЛИ ПРОЧНОСТИ ПОКРЫТИЙ | - | 2352
330410020 | Измеритель прочности покрытий при ударе |  | 2352 | 21585-01
330410030 | Твердомеры маятниковые лакокрасочных покрытий по методу Кенига-Персоза | PHT | 2352 | 43437-09
330410050 | Прибор портативный для измерения коэффициента сцепления дорожных покрытий |  | 2352 | 10912-02
330410060 | Прибор для определения прочности пленок при ударе |  | 2352
330410070 | Измеритель коэффициента сцепления портативный |  | 2352 | 37341-08
330410080 | Измеритель коэффициента сцепления портативный |  | 2352 | 23688-12
330410082 | Измеритель коэффициента сцепления портативный |  | 2352 | 23688-02
330410090 | Измерители адгезии | ПСО-1МГ4 | 2352 | 32173-06
330410092 | Измеритель адгезии | мод. ПСО-10МГ4 | 2352 | 32173-06
330410100 | Измерители адгезии | ПСО-2,5МГ4 | 2352 | 32173-06
330410110 | Измеритель адгезии | мод. ПСО-5МГ4 | 2352 | 32173-06
330410120 | Измеритель адгезии | мод. ПСО-10МГ4К | 2352 | 32173-11
330410130 | Измеритель адгезии | мод. ПСО-1МГ4С | 2352 | 32173-11
330410140 | Измерители адгезии | мод. ПСО-2,5МГ4С | 2352 | 32173-11
330410150 | Измеритель адгезии | ПСО-МГ4, мод. ПСО-5МГ4С | 2352 | 32173-11
330410152 | Измерители адгезии | мод. ПСО-5МГ4А | 2352 | 32173-11
330410170 | Измеритель адгезии | мод. ПСО-5МГ4А | 2352 | 32173-11
330410180 | Измерители адгезии | ПСО-МГ4, мод. ПСО-5МГ4АД | 2352 | 32173-11
330410190 | Измеритель адгезии | мод. ПСО-10МГ4А | 2352 | 32173-11
330410200 | Измерители адгезии | ПСО-МГ4, мод. ПСО-10МГ4АД | 2352 | 32173-11
330410202 | Измеритель адгезии | мод. ПСО-10МГ4C | 2352 | 32173-11
330410210 | Измерители адгезии | мод. ПСО-20МГ4А | 2352 | 32173-11
330410220 | Измерители адгезии | ПСО-МГ4, мод. ПСО-20МГ4АД | 2352 | 32173-11
330410230 | Измерители адгезии | ПСО-МГ4, мод. ПСО-30МГ4А | 2352 | 32173-11
330410240 | Измерители адгезии | ПСО-МГ4, мод. ПСО-30МГ4АД | 2352 | 32173-11
330410250 | Измеритель адгезии | мод. ПСО-50МГ4А | 2352 | 32173-11
330410260 | Измеритель адгезии | мод. ПСО-50МГ4АД | 2352 | 32173-11
330410270 | Измерители адгезии | ПСО-МГ4, мод. ПСО-100МГ4А | 2352 | 32173-11
330410290 | Измерители адгезии | ПСО-МГ4, мод. ПСО-20МГ4К | 2352 | 32173-11
330410300 | Измерители адгезии | ПСО-МГ4, мод. ПСО-30МГ4К | 2352 | 32173-11
330410310 | Измерители адгезии | мод. ПСО-50МГ4К | 2352 | 32173-11
330410320 | Прибор портативный ППК-Ф для измерения коэффициента сцепления колеса автомобиля с дорожным покрытием |  | 2352 | 47308-11
330410330 | Измерители адгезии | ПСО-МГ4, мод. ПСО-МГ4С | 2352 | 32173-11
330410340 | Измерители адгезии | ПСО-МГ4, мод. ПСО-МГ4К | 2352 | 32173-11
330410350 | Измерители адгезии | ПСО-МГ4, мод. ПСО-МГ4А | 2352 | 32173-11
330410360 | Измерители адгезии | ПСО-МГ4, мод. ПСО-МГ4АД | 2352 | 32173-11
330410370 | Измеритель коэффициента сцепления портативный |  | 2352 | 57005-14
330410372 | Измеритель коэффициента сцепления портативный |  | 2352 | 76987-19
330410380 | Измеритель коэффициента сцепления портативный |  | 2352 | 71097-18
330410390 | Измеритель прочности покрытий при ударе |  | 2352 | 21585-08
330410400 | Стенд для поверки ИКСп |  | 2352 | <>
330410410 | Константа СВ20 | - | 2352
330410420 | Константа СВ200 | - | 2352
33051 | ПРИБОРЫ ДЛЯ ОПРЕДЕЛЕНИЯ ПРОЧНОСТИ ГРАНУЛ | - | 3360
330510010 | Прибор-измеритель прочности гранул |  | 3360 | 5652-03
330510020 | Машина для определения прочности гранул |  | 3360 | 33957-07
330510030 | Анализаторы статической прочности гранул |  | 3360 | 35417-07
330510050 | Прибор для определения твердости таблеток |  | 3360
33061 | СИСТЕМЫ ДИСТАНЦИОННОЙ ПОВЕРКИ СРЕДСТВ ИЗМЕРЕНИЙ МАССЫ | - | 1277
330610010 | Системы поверки средств измерений массы | АРМП-МЕРА-D | 1277 | 39305-08
33071 | УСТРОЙСТВА ТЕНЗОМЕТРИЧЕСКИЕ ЭЛЕКТРОННЫЕ ТВЭУ | - | 5376
330710010 | Устройства тензометрические весоизмерительные электронные | ТВЭУ-01П | 5376 | 19765-00
330710020 | Устройства тензометрические весоизмерительные электронные | ТВЭУ-02П | 5376 | 19765-00
330710030 | Устройства тензометрические весоизмерительные электронные | ТВЭУ-03П | 5376 | 19765-00
330710040 | Устройства тензометрические весоизмерительные электронные | ТВЭУ-05П | 5376 | 19765-00
330710050 | Устройства тензометрические весоизмерительные электронные | ТВЭУ-08П | 5376 | 19765-00
330710060 | Устройства тензометрические весоизмерительные электронные | ТВЭУ-1П | 5376 | 19765-00
330710070 | Устройства тензометрические весоизмерительные электронные | ТВЭУ-2П | 5376 | 19765-00
330710080 | Устройства тензометрические весоизмерительные электронные | ТВЭУ-2Г | 5376 | 19765-00
330710090 | Устройства тензометрические весоизмерительные электронные | ТВЭУ-3П | 5376 | 19765-00
330710100 | Устройства тензометрические весоизмерительные электронные | ТВЭУ-3Г | 5376 | 19765-00
330710110 | Устройства тензометрические весоизмерительные электронные | ТВЭУ-5П | 5376 | 19765-00
330710120 | Устройства тензометрические весоизмерительные электронные | ТВЭУ-5Г | 5376 | 19765-00
330710130 | Устройства тензометрические весоизмерительные электронные | ТВЭУ-10П | 5376 | 19765-00
330710140 | Устройства тензометрические весоизмерительные электронные | ТВЭУ-10Г | 5376 | 19765-00
330710150 | Устройства тензометрические весоизмерительные электронные | ТВЭУ-15П | 5376 | 19765-00
330710160 | Устройства тензометрические весоизмерительные электронные | ТВЭУ-15Г | 5376 | 19765-00
330710170 | Устройства тензометрические весоизмерительные электронные | ТВЭУ-20П | 5376 | 19765-00
330710180 | Устройства тензометрические весоизмерительные электронные | ТВЭУ-20Г | 5376 | 19765-00
330710190 | Датчик весоизмерительный тензорезисторный | мод. SBA-2T | 5376 | 56798-14
330710200 | Датчики силоизмерительные тензорезисторные | U, мод. U15 | 5376 | 41034-09
330710210 | Устройство тензометрическое весоизмерительное электронное | мод. ТВЭУ-0,2-1 | 5376 | 19765-15
330710220 | Устройства тензометрические весоизмерительные электронные |  | 5376 | 19765-05
330710230 | Устройства тензометрические весоизмерительные электронные | ТВЭУ-15-4 | 5376 | 19765-15
33081 | КОМПАРАТОРЫ МАССЫ | - | 7056
330810010 | Весы-компараторы | MCII-620 | 7056 | 42987-09
330810020 | Весы-компараторы | MCII-1100 | 7056 | 42987-09
330810030 | Весы-компараторы | MCII-2100 | 7056 | 42987-09
330810040 | Весы-компараторы | MCII-5100 | 7056 | 42987-09
330810050 | Весы-компараторы | MCII-11K | 7056 | 42987-09
330810060 | Весы-компараторы | мод. MCII-21K | 7056 | 42987-09
330810070 | Компараторы массы | CCT1000K | 7056 | 37599-08
330810080 | Компараторы массы | CCT2000K | 7056 | 37599-08
330810090 | Компараторы массы | WAX 21/KO | 7056 | 33761-07
330810100 | Компараторы массы | WAX 21 O/KO | 7056 | 33761-07
330810110 | Компараторы массы | WAX 51 O/KO | 7056 | 33761-07
330810120 | Компараторы массы | WAX 2100/KO | 7056 | 33761-07
330810130 | Компараторы массы | WAX 5100/KO | 7056 | 33761-07
330810140 | Компараторы массы | WPM 25/KO | 7056 | 33761-07
330810150 | Компараторы массы | HX 51 O/KO | 7056 | 33761-07
330810160 | Компараторы массы | HX1 ПО/ НХ 2100/К | 7056 | 33761-07
330810170 | Компараторы массы | CCE6 | 7056 | 33294-09
330810180 | Компараторы массы | CCE36 | 7056 | 33294-09
330810190 | Компараторы массы | CCE66 | 7056 | 33294-09
330810200 | Компараторы массы | мод. CCE106 | 7056 | 33294-09
330810210 | Компараторы массы | CCE111 | 7056 | 33294-09
330810220 | Компараторы массы | CCE605 | 7056 | 33294-09
330810230 | Компараторы массы | CCE1005 | 7056 | 33294-09
330810240 | Компараторы массы | CCE1004 | 7056 | 33294-09
330810250 | Компараторы массы | CCE2004 | 7056 | 33294-09
330810260 | Компараторы массы | CCE5004 | 7056 | 33294-09
330810270 | Компараторы массы | CCE5003 | 7056 | 33294-09
330810280 | Компараторы массы | CCE10000S | 7056 | 33294-09
330810290 | Компараторы массы | CCE10000 | 7056 | 33294-09
330810300 | Компараторы массы | CCE10К3 | 7056 | 33294-09
330810310 | Компараторы массы | CCE40К3 | 7056 | 33294-09
330810320 | Компараторы массы | CCE60К3 | 7056 | 33294-09
330810330 | Компараторы массы | CCE60К2 | 7056 | 33294-09
330810340 | Компараторы массы | CCS | 7056 | 31814-06
330810350 | Компараторы массы | AX106 | 7056 | 20782-08
330810360 | Компараторы массы | AX106Н | 7056 | 20782-08
330810370 | Компараторы массы | AX107Н | 7056 | 20782-08
330810380 | Компараторы массы | AX206 | 7056 | 20782-08
330810390 | Компараторы массы | AX1004 | 7056 | 20782-08
330810400 | Компараторы массы | AX1005 | 7056 | 20782-08
330810410 | Компараторы массы | AX1006 | 7056 | 20782-08
330810420 | Компараторы массы | AX2005 | 7056 | 20782-08
330810430 | Компараторы массы | AX10005 | 7056 | 20782-08
330810440 | Компараторы массы | AX12004 | 7056 | 20782-08
330810450 | Компараторы массы | AX20005 | 7056 | 20782-08
330810460 | Весы-компараторы | AT20 | 7056 | 18949-99
330810470 | Весы-компараторы | AT21 | 7056 | 18949-99
330810480 | Весы-компараторы | мод. AT200 | 7056 | 18949-99
330810490 | Весы-компараторы | мод. AT201 | 7056 | 18949-99
330810500 | Весы-компараторы | AT261DR | 7056 | 18949-99
330810510 | Весы-компараторы | AT400 | 7056 | 18949-99
330810520 | Весы-компараторы | AT460DR | 7056 | 18949-99
330810530 | Весы-компараторы | AT106 | 7056 | 18949-99
330810540 | Весы-компараторы | AT1004 | 7056 | 18949-99
330810550 | Весы-компараторы | AT1005 | 7056 | 18949-99
330810560 | Весы-компараторы | AT1006 | 7056 | 18949-99
330810570 | Весы-компараторы | AT10005 | 7056 | 18949-99
330810580 | Весы-компараторы | AT20005 | 7056 | 18949-99
330810590 | Компараторы массы | CC50 | 7056 | 16489-09
330810600 | Компараторы массы | CC111 | 7056 | 16489-09
330810610 | Компараторы массы | CC310 | 7056 | 16489-09
330810620 | Компараторы массы | CC500 | 7056 | 16489-09
330810630 | Компараторы массы | CC 1000S-L | 7056 | 16489-09
330810640 | Компараторы массы | CC 1000S | 7056 | 16489-09
330810650 | Компараторы массы | CC 10000 | 7056 | 16489-09
330810660 | Компараторы массы электронные | C5 | 7056 | 15028-95
330810670 | Компараторы массы электронные | C50 | 7056 | 15028-95
330810680 | Компараторы массы электронные | C500 | 7056 | 15028-95
330810690 | Компараторы массы электронные | C1000 | 7056 | 15028-95
330810700 | Компараторы массы электронные | C2000 | 7056 | 15028-95
330810710 | Компараторы массы электронные | C10000 | 7056 | 15028-95
330810720 | Компараторы массы электронные | C20000 | 7056 | 15028-95
330810730 | Компараторы весовые | ВК-20K | 7056 | 27744-09
330810740 | Компараторы весовые | ВК-500K | 7056 | 27744-09
330810750 | Компараторы весовые | ВК-1000K | 7056 | 27744-09
330810760 | Компараторы весовые | ВК-2000K | 7056 | 27744-09
330810770 | Компараторы весовые | ВК-20M | 7056 | 27744-09
330810780 | Компараторы весовые | ВК-500M | 7056 | 27744-09
330810790 | Компараторы весовые | ВК-1000M | 7056 | 27744-09
330810800 | Компараторы весовые | ВК-2000M | 7056 | 27744-09
330810810 | Компараторы массы | CC6 | 7056 | 16489-09
330810820 | Компараторы массы | CC21 | 7056 | 16489-09
330810830 | Компараторы массы | CC1201 | 7056 | 16489-09
330810840 | Компараторы массы | CC2001 | 7056 | 16489-09
330810850 | Компараторы массы | CC3000 | 7056 | 16489-09
330810860 | Компараторы массы | CC5001 | 7056 | 16489-09
330810870 | Компараторы массы | CC30002 | 7056 | 16489-09
330810880 | Весы-компараторы | мод. AX26DR | 7056 | 20782-04
330810890 | Компараторы массы | CC, мод. CC 10000S | 7056 | 16489-09
330810900 | Установки поверочные | мод. СМ-106 | 7056 | 42758-09
330810910 | Компараторы массы | МС-10К | 7056 | 50151-12
330810920 | Компараторы массы | мод. МС-30К | 7056 | 50151-12
330810930 | Компараторы массы | МС-1000 | 7056 | 50151-12
330810940 | Компараторы массы | МС-6100 | 7056 | 50151-12
330810950 | Компараторы массы | XPE, мод. XPE205 | 7056 | 60902-15
330810960 | Установки поверочные | СМ, мод. СМ-605 | 7056 | 42758-09
330810970 | Компараторы массы | КМ, мод. КМ1005 | 7056 | 64756-16
330810980 | Компараторы массы | мод. КМ2004 | 7056 | 64756-16
330810990 | Компараторы массы | мод. КМ5004 | 7056 | 64756-16
330811000 | Компараторы массы | мод. КМ10003 | 7056 | 64756-16
330811010 | Компараторы массы | MCM, мод. МСМ40К3 | 7056 | 63932-16
330811020 | Компараторы массы | мод. CCS 600K | 7056 | 31814-06
330811030 | Компараторы массы | СМ, мод. СМ-605 | 7056 | 60111-15
330811040 | Компараторы массы | мод. CCS 3000K | 7056 | 31814-06
330811050 | Компаратор массы | мод. CC6 | 7056 | 16489-04
330811060 | Компаратор массы | мод. CC10000S | 7056 | 16489-04
330811080 | Установка поверочная | мод. СМ-600К | 7056 | 42758-09
330811090 | Компаратор массы | мод. ССЕ1004 | 7056 | 33294-06
330811100 | Компаратор массы | мод. CCE40К3 | 7056 | 33294-06
330811110 | Компаратор массы | мод. XP26C | 7056 | 51488-12
330811120 | Весы лабораторные | мод. XP5003S | 7056 | 19145-07
330811130 | Весы лабораторные | мод. XP26003L | 7056 | 19145-07
330811140 | Весы-компараторы | мод. AX205 | 7056 | 20782-04
330811150 | Компаратор массы | мод. ВК-20/0,05М | 7056 | 63295-16
330811160 | Весы с функцией компаратора | мод. МС-30К | 7056 | 72386-18
330811170 | Весы с функцией компаратора | мод. MC-1000 | 7056 | 72386-18
330811200 | Компаратор массы | мод. СС500 | 7056 | 16489-04
330811210 | Компаратор массы | мод. СС111 | 7056 | 16489-04
330811230 | Весы лабораторные | мод. XP26 | 7056 | 44573-10
330811240 | Весы лабораторные | мод. ВМ24001 | 7056 | 36468-07
330811250 | Весы лабораторные | мод. XP504 | 7056 | 44573-10
33091 | Гири Е1 от 1 мг до 500 мг (за 1 шт.)(вторичный(рабочий)эталон) | - | 7715
33101 | Гири Е1 от 1 мг до 500 мг (за 1 шт. в наборе)(вторичный(рабочий)эталон) | - | 2412
331010010 | Гири от 1 мг до 20 кг классов точности Е1, Е2, F1, F2, М1 | - | 2412 | 52768-13
33111 | Гири Е1 от 1 г до 500 г (за 1 шт. )(вторичный(рабочий)эталон) | - | 9670
331110010 | Гири от 1 мг до 20 кг классов точности Е1, Е2, F1, F2, М1 | - | 9670 | 52768-13
33121 | Гири Е1 от 1 г до 500 г (за 1 шт. в наборе)(вторичный(рабочий)эталон) | - | 3091
331210010 | Гири от 1 мг до 20 кг классов точности Е1, Е2, F1, F2, М1 | - | 3091 | 52768-13
331210020 | Гири классов точности E1, E2, F1, F2 и M1 | - | 3091 | 36068-07
33131 | Гири Е1 1 кг (за 1 шт. )(вторичный(рабочий)эталон) | - | 3723
331310010 | Гири от 1 мг до 20 кг классов точности Е1, Е2, F1, F2, М1 | Гиря 1 кг Е1 | 3723 | 52768-13
33161 | ОПРЕДЕЛЕНИЕ ВМЕСТИМОСТИ "МЕРТВОЙ" ПОЛОСТИ РЕЗЕРВУАРА ОБЪЕМНЫМ МЕТОДОМ С ПРИМЕНЕНИЕМ ГРАДУИРОВОЧНОГО КОМПЛЕКСА "ЮГ"(объем полости до 3000л) | * | 13279
33171 | ОПРЕДЕЛЕНИЕ ВМЕСТИМОСТИ "МЕРТВОЙ" ПОЛОСТИ РЕЗЕРВУАРА ОБЪЕМНЫМ МЕТОДОМ С ПРИМЕНЕНИЕМ ГРАДУИРОВОЧНОГО КОМПЛЕКСА "ЮГ"(объем полости от 3001л до 5000л) | * | 17566
33181 | ОПРЕДЕЛЕНИЕ ВМЕСТИМОСТИ "МЕРТВОЙ" ПОЛОСТИ РЕЗЕРВУАРА ОБЪЕМНЫМ МЕТОДОМ С ПРИМЕНЕНИЕМ ГРАДУИРОВОЧНОГО КОМПЛЕКСА "ЮГ"(объем полости от 5001л до 10000л) | * | 26772
33191 | ОПРЕДЕЛЕНИЕ ВМЕСТИМОСТИ "МЕРТВОЙ" ПОЛОСТИ РЕЗЕРВУАРА ОБЪЕМНЫМ МЕТОДОМ С ПРИМЕНЕНИЕМ ГРАДУИРОВОЧНОГО КОМПЛЕКСА "ЮГ"(объем полости от 10001л до 15000л) | * | 31161
33201 | ОПРЕДЕЛЕНИЕ ВМЕСТИМОСТИ "МЕРТВОЙ" ПОЛОСТИ РЕЗЕРВУАРА ОБЪЕМНЫМ МЕТОДОМ С ПРИМЕНЕНИЕМ ГРАДУИРОВОЧНОГО КОМПЛЕКСА "ЮГ"(объем полости от 15001л до 20000л) | * | 36866
33211 | ОПРЕДЕЛЕНИЕ ВМЕСТИМОСТИ "МЕРТВОЙ" ПОЛОСТИ РЕЗЕРВУАРА ОБЪЕМНЫМ МЕТОДОМ С ПРИМЕНЕНИЕМ ГРАДУИРОВОЧНОГО КОМПЛЕКСА "ЮГ"(объем полости от 20001л до 25000л) | * | 40024
33221 | ОПРЕДЕЛЕНИЕ ВМЕСТИМОСТИ "МЕРТВОЙ" ПОЛОСТИ РЕЗЕРВУАРА ОБЪЕМНЫМ МЕТОДОМ С ПРИМЕНЕНИЕМ ГРАДУИРОВОЧНОГО КОМПЛЕКСА "ЮГ"(объем полости от 25001л до 30000л) | * | 44238
33241 | ОПРЕДЕЛЕНИЕ ВМЕСТИМОСТИ "МЕРТВОЙ" ПОЛОСТИ РЕЗЕРВУАРА ОБЪЕМНЫМ МЕТОДОМ С ПРИМЕНЕНИЕМ ГРАДУИРОВОЧНОГО КОМПЛЕКСА "ЮГ"(объем полости от 30001л до 40000л) | * | 53048
33251 | ОПРЕДЕЛЕНИЕ ВМЕСТИМОСТИ "МЕРТВОЙ" ПОЛОСТИ РЕЗЕРВУАРА ОБЪЕМНЫМ МЕТОДОМ С ПРИМЕНЕНИЕМ ГРАДУИРОВОЧНОГО КОМПЛЕКСА "ЮГ"(объем полости от 40001л до 50000л) | * | 64263
33261 | ОПРЕДЕЛЕНИЕ ВМЕСТИМОСТИ "МЕРТВОЙ" ПОЛОСТИ РЕЗЕРВУАРА ОБЪЕМНЫМ МЕТОДОМ С ПРИМЕНЕНИЕМ ГРАДУИРОВОЧНОГО КОМПЛЕКСА "ЮГ"(объем полости от 50001л до 60000л) | * | 75499
33281 | Ключ моментный шкальный специальный | * | 1572
332810020 | Ключи моментные шкальные и предельные | КМШ, мод. КМШ-1 | 1572 | 38563-08
332810030 | Ключи динамометрические шкальные | Gedore серии ADS, мод. ADS 4 | 1572 | 71174-18
332810040 | Ключи динамометрические шкальные | Gedore серии ADS, мод. ADS 4 S | 1572 | 71174-18
332810050 | Ключи динамометрические шкальные | Gedore серии ADS, мод. ADS 8 | 1572 | 71174-18
332810060 | Ключи динамометрические шкальные | Gedore серии ADS, мод. ADS 8 S | 1572 | 71174-18
332810070 | Ключи динамометрические шкальные | Gedore серии 83, мод. 8301-04 | 1572 | 71174-18
332810090 | Отвертка моментная предельная регулируемая |  | 1572 | 54157-13
332810100 | Отвертка моментная предельная регулируемая | Stahlwille мод. 775 | 1572 | 24435-08
332810110 | Отвертки моментные динамометрические | Stahlwille мод. 760 | 1572 | 24436-08
332810120 | Отвертки моментные предельные | TD, мод. TD120 (Tohnichi) | 1572 | 59693-15
332810130 | Отвертки моментные предельные | TD, мод. TD500 (Tohnichi) | 1572 | 59693-15
332810140 | Отвертка моментная предельная | мод. LTD1000 CN | 1572 | 59693-15
332810150 | Отвертка моментная предельная | мод. 659945 150 | 1572 | 72478-18
332810160 | Отвертка моментная предельная | мод. 659945 300 | 1572 | 72478-18
332810170 | Отвертка моментная предельная | мод. 659945 600 | 1572 | 72478-18
332810180 | Ключ динамометрический предельный | мод. R.304DA | 1572 | 29393-17
332810190 | Отвертка моментная динамометрическая Torqueleader |  | 1572
332810200 | Отвертка моментная динамометрическая |  | 1572 | 54156-13
332810210 | Отвертки моментные электронные | мод. 659050 50 | 1572 | 72476-18
332810220 | Отвертка моментная предельная | исполнение 7441 | 1572 | 87988-23
33291 | Ключи моментные предельные | мод. 501513-20-100-38 | 1949 | 75301-19
332910010 | Ключ динамометрический | мод. МТ-1-25 | 1949 | 23990-13
332910020 | Ключ динамометрический | мод. МТ-1-60 | 1949 | 23990-13
332910030 | Ключи динамометрические | QAT MRTT-B 15-06 | 1949
332910040 | Ключ моментный предельный регулируемый ™Licota | мод. AQP-N20030 | 1949 | 56530-14
332910050 | Ключ моментный электронный | мод. 701/2 | 1949 | 68437-17
332910060 | Ключ динамометрический |  | 1949 | 34308-07
332910080 | Ключи моментные предельные регулируемые | FACOM, мод. R.208-25 | 1949 | 29393-08
332910090 | Ключи моментные шкальные и предельные | КМШ, мод. КМШ-2,5 | 1949 | 38563-08
332910100 | Ключ моментный шкальный | мод. DB 12N | 1949 | 59697-15
332910110 | Ключи динамометрические предельные | LICOTA AQM-N2015 | 1949 | 66905-17
332910120 | Ключи динамометрические предельные | LICOTA AQM-N2030 | 1949 | 66905-17
332910130 | Ключи динамометрические предельные | LICOTA AQM-N3060 | 1949 | 66905-17
332910140 | Ключи динамометрические предельные | LICOTA AQM-N3100 | 1949 | 66905-17
332910150 | Ключи динамометрические шкальные | Gedore серии ADS, мод. ADS 12 D | 1949 | 71174-18
332910160 | Ключи динамометрические шкальные | Gedore серии ADS, мод. ADS 12 DS | 1949 | 71174-18
332910170 | Ключи динамометрические шкальные | Gedore серии ADS, мод. ADS 12 A | 1949 | 71174-18
332910180 | Ключи динамометрические шкальные | Gedore серии ADS, мод. ADS 12 AS | 1949 | 71174-18
332910190 | Ключи динамометрические шкальные | Gedore серии ADS, мод. ADS 25 | 1949 | 71174-18
332910200 | Ключи динамометрические шкальные | Gedore серии ADS, мод. ADS 25 S | 1949 | 71174-18
332910210 | Ключи динамометрические шкальные | Gedore серии ADS, мод. ADS 25 F | 1949 | 71174-18
332910220 | Ключи динамометрические шкальные | Gedore серии ADS, мод. ADS 25 FS | 1949 | 71174-18
332910230 | Ключи динамометрические шкальные | Gedore серии ADS, мод. ADS 40 | 1949 | 71174-18
332910240 | Ключи динамометрические шкальные | Gedore серии ADS, мод. ADS 40 S | 1949 | 71174-18
332910250 | Ключи динамометрические шкальные | Gedore серии ADS, мод. ADS 40 F | 1949 | 71174-18
332910260 | Ключи динамометрические шкальные | Gedore серии ADS, мод. ADS 40 FS | 1949 | 71174-18
332910270 | Ключи динамометрические шкальные | Gedore серии BDS, мод. BDS 80 A | 1949 | 71174-18
332910280 | Ключи динамометрические шкальные | Gedore серии BDS, мод. BDS 80 AS | 1949 | 71174-18
332910290 | Ключи динамометрические шкальные | Gedore серии BDS, мод. BDS 80 E | 1949 | 71174-18
332910300 | Ключи динамометрические шкальные | Gedore серии BDS, мод. BDS 80 ES | 1949 | 71174-18
332910310 | Ключи динамометрические шкальные | Gedore серии BDS, мод. BDS 100 EF | 1949 | 71174-18
332910320 | Ключи динамометрические шкальные | Gedore серии BDS, мод. BDS 100 E | 1949 | 71174-18
332910330 | Ключи динамометрические шкальные | Gedore серии 83, мод. 8301-12 | 1949 | 71174-18
332910340 | Ключи динамометрические шкальные | Gedore серии 83, мод. 8301-25 | 1949 | 71174-18
332910350 | Ключи динамометрические шкальные | Gedore серии 83, мод. 8301-40 | 1949 | 71174-18
332910360 | Ключи динамометрические шкальные | Gedore серии 83, мод. 8302-08 | 1949 | 71174-18
332910370 | Ключ моментный электронный | мод. КД 60-10 | 1949 | 61882-15
332910380 | Ключ моментный электронный | мод. КМЭ50К | 1949 | 56273-14
332910390 | Отвертка моментная предельная регулируемая | Stahlwille мод. 775 | 1949 | 24435-08
332910410 | Отвертки моментные динамометрические | Stahlwille мод. 760 | 1949 | 24436-08
332910420 | Отвертки моментные предельные регулируемые | Stahlwille мод. 775 | 1949 | 24435-03
332910430 | Ключ динамометрический электронный | мод. Holex 655345 30 | 1949 | 52243-12
332910440 | Ключи моментные предельные регулируемые | мод. 713/6 | 1949 | 24432-08
332910450 | Ключи динамометрические электронные |  | 1949 | 50520-12
332910460 | Ключ динамометрический предельный | мод. R.306-25D | 1949 | 29393-17
332910470 | Ключ динамометрический предельный | мод. J.306-50D | 1949 | 29393-17
332910480 | Ключ динамометрический предельный | мод. S.306-100D | 1949 | 29393-17
332910490 | Ключи динамометрические электронные | NORGAU серии NTE, мод. NTE12-085RR | 1949 | 60906-15
332910500 | Ключ моментный шкальный | мод. DB 25N | 1949 | 59697-15
332910510 | Ключ моментный шкальный | мод. DB 12N | 1949 | 40292-08
332910520 | Ключ моментный предельный | мод. AQP-N20030 | 1949 | 74642-19
332910530 | Ключ моментный шкальный | мод. DB 100N | 1949 | 59697-15
332910540 | Ключ моментный шкальный | мод. NDTW12-30 | 1949 | 74233-19
332910550 | Ключ моментный шкальный | мод. DB12N4-S | 1949 | 84661-22
332910570 | Ключ моментный электронный | мод. WR-30 | 1949 | 89638-23
332910660 | Ключ динамометрический электронный Licota | мод. AQED-N3100 | 1949
332910670 | Ключи динамометрические (моментные) | мод.МТ-1-240 | 1949 | 87134-22
33301 | ДИНАМОМЕТРИЧЕСКИЕ КЛЮЧИ ДВУХСТОРОННЕГО ДЕЙСТВИЯ 100-1100 Нм | * | 2406
333010010 | Ключ динамометрический | мод. МТ-1-120 | 2406 | 23990-13
333010020 | Ключи динамометрические | МТ, мод. МТ-1-150 | 2406 | 23990-13
333010030 | Ключи динамометрические | МТ, мод. МТ-1-240 | 2406 | 23990-13
333010040 | Ключи динамометрические | МТ, мод. МТ-1-500 | 2406 | 23990-13
333010050 | Ключи динамометрические | МТ, мод. МТ-1-800 | 2406 | 23990-13
333010060 | Ключ моментный шкальный | КМШ1-150 | 2406 | 15262-96
333010070 | Ключи моментные шкальные | КМШ, мод. КМШ-200 | 2406 | 22032-01
333010080 | Ключи моментные шкальные | КМШ, мод. КМШ-300 | 2406 | 22032-01
333010090 | Ключи моментные шкальные | КМШ, мод. КМШ-500 | 2406 | 22032-01
333010100 | Ключ моментный шкальный | КМШ-140 | 2406 | 22435-07
333010110 | Ключи моментные шкальные и предельные | КМШ, мод. КМШ-15 | 2406 | 38563-08
333010120 | Ключи моментные шкальные и предельные | КМШ, мод. КМШ-20 | 2406 | 38563-08
333010130 | Ключи моментные шкальные | DB, мод. DB200N | 2406 | 59697-15
333010140 | Ключи динамометрические предельные | LICOTA AQM-N4200 | 2406 | 66905-17
333010150 | Ключи динамометрические предельные | LICOTA AQM-N4320 | 2406 | 66905-17
333010160 | Ключи динамометрические предельные | LICOTA AQM-N6500 | 2406 | 66905-17
333010170 | Ключи динамометрические предельные | LICOTA AQM-N6800 | 2406 | 66905-17
333010180 | Ключи динамометрические предельные | LICOTA AQM-N61000 | 2406 | 66905-17
333010190 | Ключи динамометрические предельные | LICOTA AQM-N81000 | 2406 | 66905-17
333010200 | Ключи динамометрические шкальные | Gedore серии BDS, мод. BDS 160 | 2406 | 71174-18
333010210 | Ключи динамометрические шкальные | Gedore серии BDS, мод. BDS 160 S | 2406 | 71174-18
333010220 | Ключи динамометрические шкальные | Gedore серии BDS, мод. BDS 200 | 2406 | 71174-18
333010230 | Ключи динамометрические шкальные | Gedore серии BDS, мод. BDS 200 S | 2406 | 71174-18
333010240 | Ключи динамометрические шкальные | Gedore серии CDS, мод. CDS 400 S | 2406 | 71174-18
333010250 | Ключи динамометрические шкальные | Gedore серии DDS, мод. DDS 800 S | 2406 | 71174-18
333010260 | Ключи динамометрические шкальные | Gedore серии 83, мод. 8302-20 | 2406 | 71174-18
333010270 | Ключи динамометрические шкальные | Gedore серии 83, мод. 8303-40 | 2406 | 71174-18
333010280 | Ключи динамометрические шкальные | Gedore серии 83, мод. 8304-80 | 2406 | 71174-18
333010290 | Ключ моментный электронный | мод. КМЭ150К | 2406 | 56273-14
333010300 | Ключ моментный электронный | мод. КМЭ300К | 2406 | 56273-14
333010310 | Ключи моментные электронные | КМЭ, мод. КМЭ600 | 2406 | 56273-14
333010320 | Ключи моментные электронные | КМЭ, мод. КМЭ1000 | 2406 | 56273-14
333010330 | Ключи динамометрические предельные | серий 6000, 7000, мод. 7455-800 | 2406 | 61730-15
333010340 | Ключ динамометрический электронный | мод. Holex 655345 135 | 2406 | 52243-12
333010350 | Ключ динамометрический электронный | мод. Holex 655345 200 | 2406 | 52243-12
333010360 | Ключ динамометрический |  | 2406 | 34308-07
333010370 | Ключ моментный шкальный (динамометрический) | мод. МТ-1-800 | 2406 | 25316-08
333010380 | Ключ моментный показывающий | мод. КМ-140 | 2406 | 67601-17
333010390 | Ключи моментные показывающие | КМ-200 | 2406 | 67601-17
333010400 | Ключи моментные показывающие | КМ-300 | 2406 | 67601-17
333010410 | Ключ динамометрический | мод. 730D | 2406 | 34308-07
333010430 | Ключ моментный шкальный (динамометрический) | мод. МТ-1-500 | 2406 | 23990-02
333010440 | Ключ моментный предельный регулируемый ™Licota | мод. AQP-N30110 | 2406 | 56530-14
333010450 | Ключ моментный предельный регулируемый ™Licota | мод. AQP-N60450 | 2406 | 56530-14
333010460 | Ключ моментный предельный регулируемый ™Licota | мод. AQP-N60800 | 2406 | 56530-14
333010470 | Ключ моментный предельный регулируемый ™Licota | мод. AQP-N40210 | 2406 | 56530-14
333010480 | Ключ моментный предельный регулируемый ™Licota | мод. AQP-N40350 | 2406 | 56530-14
333010490 | Ключ динамометрический предельный | мод. S.306-200D | 2406 | 29393-17
333010500 | Ключ моментный шкальный |  | 2406 | 22435-02
333010510 | Ключ моментный электронный | мод. КД 200-13 | 2406 | 61882-15
333010520 | Ключи моментные шкальные (динамометрические) | мод. ДМ-300 | 2406 | 50090-12
333010530 | Ключи динамометрические электронные | мод. NTE12-135RI | 2406 | 60906-15
333010540 | Ключи динамометрические электронные | мод. NTE14-500RR | 2406 | 60906-15
333010550 | Ключ моментный шкальный | мод. DBE560N-S | 2406 | 59697-15
333010560 | Ключ моментный предельный | исполнение 34462-2DG | 2406 | 49586-12
333010570 | Ключи моментные предельные | исполнение 34662-3DG | 2406 | 49586-12
333010580 | Ключи моментные предельные | исполнение 34323-2A | 2406 | 49586-12
333010590 | Ключи моментные предельные | серии 34*23, исп. 34423-1A (KING TONY TOOLS) | 2406 | 49586-12
333010600 | Ключи моментные предельные | серии 34*23, исп. 34423-2A (KING TONY TOOLS) | 2406 | 49586-12
333010610 | Ключи моментные предельные | серии 34*62, исп. 34662-1DG (KING TONY TOOLS) | 2406 | 49586-12
333010620 | Ключи моментные предельные | серии 34*62, исп. 34662-2DG (KING TONY TOOLS) | 2406 | 49586-12
333010630 | Ключи моментные предельные | серии 34*62, исп. 34862-1DG (KING TONY TOOLS) | 2406 | 49586-12
333010640 | Ключ моментный предельный KING TONY | мод. 34462-2DG | 2406 | 67318-17
333010650 | Ключ динамометрический Licota | мод. AQED-N4200 | 2406 | <>
333010660 | Ключ динамометрический |  | 2406
333010662 | Ключ динамометрический |  | 2406
333010664 | Ключ динамометрический |  | 2406
333010670 | Ключ моментный предельный | мод. AQP-N60450 | 2406 | 74642-19
333010680 | Ключ моментный шкальный | мод. NDTW14-800 | 2406 | 74233-19
333010690 | Ключ динамометрический (моментный) | мод. МТ-1-240-4 | 2406 | 87134-22
333010700 | Ключ моментныq электронныq | мод. WR-850 | 2406 | 89638-23
333010710 | Ключи моментные предельные | GARWIN INDUSTRIAL 501521-200-1000-34 | 2406 | 75301-19
333010720 | Ключи динамометрические | МТ, мод. МТ-1-150 | 2406 | 23990-13
333010730 | Ключи динамометрические | МТ, мод. МТ-1-240 | 2406 | 23990-13
333010740 | Ключи динамометрические | МТ, мод. МТ-1-240 | 2406 | 23990-13
333010750 | Ключи динамометрические | МТ, мод. МТ-1-500 | 2406 | 23990-13
333010760 | Ключи моментные электронные | КМЭ, мод. КМЭ600 | 2406 | 56273-14
333010770 | Ключи моментные электронные | мод. КМЭ60 | 2406 | 56273-19
33311 | ДИНАМОМЕТРИЧЕСКИЕ КЛЮЧИ ДВУХСТОРОННЕГО ДЕЙСТВИЯ 1100-1500 Нм | * | 3246
333110010 | Ключи динамометрические | МТ, мод. МТ-1-1500 | 3246 | 23990-13
333110020 | Ключи динамометрические предельные | LICOTA AQP-N61500 | 3246 | 66905-17
333110030 | Ключи динамометрические предельные | LICOTA AQP-N81500P | 3246 | 66905-17
333110040 | Ключи динамометрические предельные | LICOTA AQM-N61500 | 3246 | 66905-17
333110050 | Ключи динамометрические предельные | LICOTA AQM-N81500 | 3246 | 66905-17
333110060 | Ключи динамометрические шкальные | Gedore серии EDS, мод. EDS 1400 S | 3246 | 71174-18
333110070 | Ключи динамометрические шкальные | Gedore серии 83, мод. 8305-14 | 3246 | 71174-18
333110090 | Ключ моментный предельный регулируемый ™Licota | мод. AQP-N81500 | 3246 | 56530-14
333110100 | Ключ динамометрический электронный | мод. NTE15-150RR | 3246 | 60906-15
333110120 | Ключ моментный предельный | мод. 501519-300-1500-1 | 3246 | 75301-19
333110130 | Ключ моментный предельный | мод. AQP-N81500 | 3246 | 74642-19
33321 | ДИНАМОМЕТРИЧЕСКИЕ КЛЮЧИ ДВУХСТОРОННЕГО ДЕЙСТВИЯ 1500-3000 Нм | * | 5678
333210010 | Ключи динамометрические предельные | LICOTA AQM-N82000 | 5678 | 66905-17
333210020 | Ключи динамометрические предельные | LICOTA AQM-N83000 | 5678 | 66905-17
333210030 | Ключи динамометрические предельные | LICOTA AQM-N93000 | 5678 | 66905-17
333210040 | Ключи динамометрические шкальные | Gedore серии EDS, мод. EDS 2000 S | 5678 | 71174-18
333210050 | Ключи динамометрические шкальные | Gedore серии 83, мод. 8305-20 | 5678 | 71174-18
333210070 | Ключ динамометрический электронный | мод. NTE15-150RR | 5678 | 60906-15
33361 | АВТОЦИСТЕРНЫ КАЛИБРОВАННЫЕ до 3000 Л (ВЕСОВОЙ МЕТОД) | * | 1586
333610010 | Автоцистерны, автотопливозаправщики | 36133 и их мод. | 1586 | 12540-08
333610030 | Цистерны топливораздаточные | АТ3-2,4-52 | 1586 | 6254-77
333610040 | Автоцистерна | АТЗ-4,9-3309 | 1586 | 31072-06
333610050 | Автоцистерны для топлива | АЦ-4,9-3309 | 1586 | 30335-05
333610060 | Полуприцепы-цистерны и прицепы-цистерны | ППЦ-22 и их мод. | 1586 | 17172-03
333610070 | Полуприцепы-цистерны и прицепы-цистерны | ППЦ-24 и их мод. | 1586 | 17172-03
333610080 | Полуприцепы-цистерны и прицепы-цистерны | ППЦ-30 и их мод. | 1586 | 17172-03
333610090 | Полуприцепы-цистерны и прицепы-цистерны | ППЦ-30Т и их мод. | 1586 | 17172-03
333610100 | Полуприцепы-цистерны и прицепы-цистерны | ППЦ-33 и их мод. | 1586 | 17172-03
333610110 | Полуприцепы-цистерны и прицепы-цистерны | ППЦ-37 и их мод. | 1586 | 17172-03
333610120 | Полуприцепы-цистерны и прицепы-цистерны | ППЦ-40 и их мод. | 1586 | 17172-03
333610130 | Полуприцепы-цистерны и прицепы-цистерны | ПЦ-8 и их мод. | 1586 | 17172-03
333610140 | Автоцистерны и автотопливозаправщики | АЦ мод. 4389 | 1586 | 63567-16
333610150 | Автоцистерны и автотопливозаправщики | АТЗ мод. 4389 | 1586 | 63567-16
333610160 | Автоцистерны и автотопливозаправщики | ГРАЗ-АЦ/АТЗ-4 | 1586 | 63055-16
333610170 | Автоцистерны и автотопливозаправщики | ГРАЗ-АЦ/АТЗ-5,5 | 1586 | 63055-16
333610180 | Автоцистерны и автотопливозаправщики | ГРАЗ-АЦ/АТЗ-12 | 1586 | 63055-16
333610190 | Автоцистерны и автотопливозаправщики | ГРАЗ-АЦ/АТЗ-13 | 1586 | 63055-16
333610200 | Автоцистерны транспортные |  | 1586 | 9371-83
333610220 | Автотопливозаправщик | АТЗ 36223 | 1586 | 55329-13
333610230 | Автотопливозаправщики | исполнение АТЗ-5,3 | 1586 | 78066-20
333610240 | Цистерны топливораздаточные | АТ3-2,4-52 | 1586 | 6254-77
333610250 | Автоцистерны (за одну секцию) | 36133-011 | 1586 | 12540-03
33371 | АВТОЦИСТЕРНЫ КАЛИБРОВАННЫЕ от 3001л до 5000л (ВЕСОВОЙ МЕТОД)(ЗА 1 СЕКЦИЮ) | * | 2654
333710010 | Автотопливозаправщики, автоцистерны | 56216-011 и их вариантные исполнения | 2654 | 17009-08
333710020 | Полуприцепы-цистерны | 96231 и их модификаций | 2654 | 45018-10
333710030 | Прицепы-цистерны | 8638-012 и их мод. | 2654 | 44261-10
333710040 | Станции автозаправочные передвижные | 8638 и их мод. | 2654 | 13795-05
333710050 | Полуприцепы-цистерны | 96226 | 2654 | 19188-00
333710060 | Полуприцепы-цистерны | 96222-03 | 2654 | 47666-11
333710070 | Автоцистерны | KASSBOHRER STB 38 | 2654 | 45099-10
333710080 | Автотопливозаправщики, автоцистерны | 5608 и их модификаций | 2654 | 45017-10
333710090 | Автотопливозаправщики, автоцистерны | 56081и их модификаций | 2654 | 45017-10
333710100 | Автотопливозаправщики | 5608 и их мод. | 2654 | 18728-05
333710110 | Автотопливозаправщики | 56081 и их мод. | 2654 | 18728-05
333710120 | Автоцистерны транспортные | 745 | 2654 | 7051-98
333710130 | Автоцистерны для топлива | АЦ-4,9-3307 | 2654 | 30335-05
333710140 | Автоцистерны для топлива | АЦ-4,9-3309 | 2654 | 30335-05
333710150 | Автотопливозаправщики | АТЗ-4,9-3307 | 2654 | 31072-06
333710160 | Автотопливозаправщики | АТЗ-4,9-3309 | 2654 | 31072-06
333710170 | Автотопливозаправщики | АТЗ-4,2-3307 мод. 3616 | 2654 | 13462-92
333710180 | Полуприцепы-цистерны | 96222 | 2654 | 34986-07
333710190 | Прицепы-цистерны и полуприцепы-цистерны | ГРАЗ-ПЦ и ГРАЗ-ППЦ | 2654 | 57097-14
333710200 | Полуприцепы-цистерны и прицепы-цистерны для транспортирования нефтепродуктов | ППЦ-16 | 2654 | 41932-09
333710210 | Полуприцепы-цистерны и прицепы-цистерны для транспортирования нефтепродуктов | ППЦ-18 | 2654 | 41932-09
333710220 | Полуприцепы-цистерны и прицепы-цистерны для транспортирования нефтепродуктов | ППЦ-20 | 2654 | 41932-09
333710230 | Полуприцепы-цистерны и прицепы-цистерны для транспортирования нефтепродуктов | ППЦ-22М | 2654 | 41932-09
333710240 | Полуприцепы-цистерны и прицепы-цистерны для транспортирования нефтепродуктов | ППЦ-24М | 2654 | 41932-09
333710250 | Полуприцепы-цистерны и прицепы-цистерны для транспортирования нефтепродуктов | ППЦ-26 | 2654 | 41932-09
333710260 | Полуприцепы-цистерны и прицепы-цистерны для транспортирования нефтепродуктов | ППЦ-28 | 2654 | 41932-09
333710270 | Полуприцепы-цистерны и прицепы-цистерны для транспортирования нефтепродуктов | ППЦ-30М | 2654 | 41932-09
333710280 | Полуприцепы-цистерны и прицепы-цистерны для транспортирования нефтепродуктов | ППЦ-33М | 2654 | 41932-09
333710290 | Полуприцепы-цистерны и прицепы-цистерны для транспортирования нефтепродуктов | ППЦ-37М | 2654 | 41932-09
333710300 | Полуприцепы-цистерны и прицепы-цистерны для транспортирования нефтепродуктов | ППЦ-40М | 2654 | 41932-09
333710310 | Полуприцепы-цистерны и прицепы-цистерны для транспортирования нефтепродуктов | ППЦ-45 | 2654 | 41932-09
333710320 | Полуприцепы-цистерны и прицепы-цистерны для транспортирования нефтепродуктов | ПЦ-5 | 2654 | 41932-09
333710330 | Полуприцепы-цистерны и прицепы-цистерны для транспортирования нефтепродуктов | ПЦ-7 | 2654 | 41932-09
333710340 | Полуприцепы-цистерны и прицепы-цистерны для транспортирования нефтепродуктов | ПЦ-8М | 2654 | 41932-09
333710350 | Полуприцепы-цистерны и прицепы-цистерны для транспортирования нефтепродуктов | ПЦ-11 | 2654 | 41932-09
333710360 | Полуприцепы-цистерны и прицепы-цистерны для транспортирования нефтепродуктов | ПЦ-16 | 2654 | 41932-09
333710370 | Полуприцепы-цистерны и прицепы-цистерны для транспортирования нефтепродуктов | ПЦ-20 | 2654 | 41932-09
333710380 | Полуприцепы-цистерны и прицепы-цистерны | ППЦ-22 и их мод. | 2654 | 17172-03
333710390 | Полуприцепы-цистерны и прицепы-цистерны | ППЦ-24 и их мод. | 2654 | 17172-03
333710400 | Полуприцепы-цистерны и прицепы-цистерны | ППЦ-30Т и их мод. | 2654 | 17172-03
333710410 | Полуприцепы-цистерны и прицепы-цистерны | ППЦ-33 и их мод. | 2654 | 17172-03
333710420 | Полуприцепы-цистерны и прицепы-цистерны | ППЦ-37 и их мод. | 2654 | 17172-03
333710430 | Полуприцепы-цистерны и прицепы-цистерны | ППЦ-40 и их мод. | 2654 | 17172-03
333710440 | Полуприцепы-цистерны и прицепы-цистерны | ПЦ-8 и их мод. | 2654 | 17172-03
333710450 | Полуприцепы-цистерны | ППЦ | 2654 | 18304-02
333710460 | Автоцистерны, автотопливозаправщики | 36133 (автоцистерны), 36133-011 (автотопливозаправщики) и их мод. | 2654 | 12540-08
333710462 | Автоцистерны АЦ и автотопливозаправщики | АТЗ-36135-011 | 2654 | 51793-12
333710470 | Автотопливозаправщики | АТЗ-4,9 | 2654 | 55667-13
333710480 | Автотопливозаправщики | АТЗ-8,5 | 2654 | 55667-13
333710490 | Автотопливозаправщики | АТЗ-10 | 2654 | 55667-13
333710500 | Автоцистерны | 56161 | 2654 | 21144-01
333710510 | Автоцистерны и автотопливозаправщики | ГРАЗ-АЦ | 2654 | 55910-13
333710520 | Автоцистерны и автотопливозаправщики | ГРАЗ-АТЗ | 2654 | 55910-13
333710530 | Автоцистерны и автотопливозаправщики | АЦ мод. 4389 | 2654 | 63567-16
333710540 | Автоцистерны и автотопливозаправщики | АТЗ мод. 4389 | 2654 | 63567-16
333710550 | Автоцистерны и автотопливозаправщики | ГРАЗ-АЦ/АТЗ-4 | 2654 | 63055-16
333710560 | Автоцистерны и автотопливозаправщики | ГРАЗ-АЦ/АТЗ-5,5 | 2654 | 63055-16
333710570 | Автоцистерны и автотопливозаправщики | ГРАЗ-АЦ/АТЗ-12 | 2654 | 63055-16
333710580 | Автоцистерны и автотопливозаправщики | ГРАЗ-АЦ/АТЗ-13 | 2654 | 63055-16
333710590 | Автоцистерны для нефтепродуктов |  | 2654 | 13636-08
333710600 | Полуприцепы-цистерны |  | 2654 | 45016-10
333710610 | Автоцистерна транспортная |  | 2654 | 12540-90
333710620 | Автоцистерны | 36133 | 2654 | 12540-98
333710630 | Автотопливозаправщики, автоцистерны |  | 2654 | 45017-10
333710650 | Автотопливозаправщик | АТЗ УЗСТ Т | 2654 | 35977-14
333710660 | Автоцистерны и автотопливозаправщики |  | 2654 | 66129-16
333710670 | Прицепы-цистерны и полуприцепы-цистерны |  | 2654 | 74774-19
333710680 | Автоцистерны и автотопливозаправщики | мод. Граз-АЦ | 2654 | 55910-19
333710690 | Станции автозаправочные передвижные | 5613 и их мод. | 2654 | 14168-04
333710700 | Полуприцепы-цистерны, автоцистерны, прицепы-цистерны | * | 2654 | 50012-12
33381 | АВТОЦИСТЕРНЫ КАЛИБРОВАННЫЕ от 5001л до 10000л (ВЕСОВОЙ МЕТОД)(ЗА 1 СЕКЦИЮ) | * | 3703
333810010 | Полуприцепы-цистерны | 96231 и их модификаций | 3703 | 45018-10
333810012 | Прицеп-цистерны | 96227 и их модификации | 3703 | 6527-78
333810020 | Полуприцепы-цистерны для нефтепродуктов | 9693, мод. 9693-01 | 3703 | 19861-00
333810030 | Полуприцепы-цистерны для нефтепродуктов | 9693, мод. 96931 | 3703 | 19861-00
333810040 | Полуприцепы-цистерны для нефтепродуктов | 9693, мод. 96931-01 | 3703 | 19861-00
333810050 | Полуприцепы-цистерны | 96226 | 3703 | 19188-00
333810060 | Автотопливозаправщики, автоцистерны | 56216 | 3703 | 17009-08
333810070 | Полуприцепы-цистерны для транспортирования нефтепродуктов | НЕФАЗ-96741 | 3703 | 12784-06
333810080 | Полуприцепы-цистерны для транспортирования нефтепродуктов | НЕФАЗ-96742 | 3703 | 12784-06
333810090 | Полуприцепы-цистерны | 96222 | 3703 | 34986-07
333810100 | Полуприцепы-цистерны | 96222-03 | 3703 | 47666-11
333810110 | Автоцистерны | KASSBOHRER STB 38 | 3703 | 45099-10
333810120 | Полуприцепы-цистерны | 964842 | 3703 | 50127-12
333810130 | Полуприцепы-цистерны | 964843 | 3703 | 50127-12
333810140 | Полуприцепы-цистерны | 964844 | 3703 | 50127-12
333810150 | Полуприцепы-цистерны | 964847 | 3703 | 50127-12
333810160 | Полуприцепы-цистерны | 964848 | 3703 | 50127-12
333810170 | Полуприцепы-цистерны | 964849 | 3703 | 50127-12
333810180 | Полуприцепы-цистерны | 96484А | 3703 | 50127-12
333810190 | Полуприцепы-цистерны | 96484В | 3703 | 50127-12
333810200 | Полуприцепы-цистерны | 96484D | 3703 | 50127-12
333810210 | Полуприцепы-цистерны | 96484E | 3703 | 50127-12
333810220 | Полуприцепы-цистерны | 96226 и их модификаций | 3703 | 45016-10
333810230 | Автотопливозаправщики | АТЗ-7,5-5557 | 3703 | 15590-96
333810240 | Автоцистерны, автотопливозаправщики | 56151 и их мод. | 3703 | 40825-09
333810250 | Автоцистерны, автотопливозаправщики | 56152 и их мод. | 3703 | 40825-09
333810260 | Полуприцепы-цистерны | 96222 | 3703 | 53357-13
333810270 | Полуприцепы-цистерны | 96227 и их модификации | 3703 | 18174-11
333810280 | Автоцистерны и автотопливозаправщики, прицепы-цистерны и полуприцепы-цистерны | АТЗ-9-00-00 | 3703 | 14541-97
333810290 | Автоцистерны и автотопливозаправщики, прицепы-цистерны и полуприцепы-цистерны | АЦ-9-00 | 3703 | 14541-97
333810300 | Автоцистерны и автотопливозаправщики, прицепы-цистерны и полуприцепы-цистерны | ПЦ-9-00 | 3703 | 14541-97
333810310 | Автоцистерны и автотопливозаправщики, прицепы-цистерны и полуприцепы-цистерны | ППЦ-9-00 | 3703 | 14541-97
333810320 | Автоцистерны | АЦ-7-4314 | 3703 | 12583-90
333810330 | Автоцистерны | АЦ-7Г-4314 | 3703 | 12583-90
333810340 | Автоцистерны для нефтепродуктов | НЕФАЗ-66052 | 3703 | 19860-07
333810350 | Автотопливозаправщики | 56463-0000010 | 3703 | 16182-99
333810352 | Автотопливозаправщики | 56463-0000010 | 3703 | 16182-97
333810360 | Автотопливозаправщики | АТЗ | 3703 | 43519-09
333810370 | Прицепы-цистерны и полуприцепы-цистерны | ГРАЗ-ПЦ и ГРАЗ-ППЦ | 3703 | 57097-14
333810380 | Полуприцепы-цистерны и прицепы-цистерны для транспортирования нефтепродуктов | ППЦ-16 | 3703 | 41932-09
333810390 | Полуприцепы-цистерны и прицепы-цистерны для транспортирования нефтепродуктов | ППЦ-18 | 3703 | 41932-09
333810400 | Полуприцепы-цистерны и прицепы-цистерны для транспортирования нефтепродуктов | ППЦ-20 | 3703 | 41932-09
333810410 | Полуприцепы-цистерны и прицепы-цистерны для транспортирования нефтепродуктов | ППЦ-22М | 3703 | 41932-09
333810420 | Полуприцепы-цистерны и прицепы-цистерны для транспортирования нефтепродуктов | ППЦ-24М | 3703 | 41932-09
333810430 | Полуприцепы-цистерны и прицепы-цистерны для транспортирования нефтепродуктов | ППЦ-26 | 3703 | 41932-09
333810440 | Полуприцепы-цистерны и прицепы-цистерны для транспортирования нефтепродуктов | ППЦ-28 | 3703 | 41932-09
333810450 | Полуприцепы-цистерны и прицепы-цистерны для транспортирования нефтепродуктов | ППЦ-30М | 3703 | 41932-09
333810460 | Полуприцепы-цистерны и прицепы-цистерны для транспортирования нефтепродуктов | ППЦ-33М | 3703 | 41932-09
333810470 | Полуприцепы-цистерны и прицепы-цистерны для транспортирования нефтепродуктов | ППЦ-37М | 3703 | 41932-09
333810480 | Полуприцепы-цистерны и прицепы-цистерны для транспортирования нефтепродуктов | ППЦ-40М | 3703 | 41932-09
333810490 | Полуприцепы-цистерны и прицепы-цистерны для транспортирования нефтепродуктов | ППЦ-45 | 3703 | 41932-09
333810500 | Полуприцепы-цистерны и прицепы-цистерны для транспортирования нефтепродуктов | ПЦ-5 | 3703 | 41932-09
333810510 | Полуприцепы-цистерны и прицепы-цистерны для транспортирования нефтепродуктов | ПЦ-7 | 3703 | 41932-09
333810520 | Полуприцепы-цистерны и прицепы-цистерны для транспортирования нефтепродуктов | ПЦ-8М | 3703 | 41932-09
333810530 | Полуприцепы-цистерны и прицепы-цистерны для транспортирования нефтепродуктов | ПЦ-11 | 3703 | 41932-09
333810540 | Полуприцепы-цистерны и прицепы-цистерны для транспортирования нефтепродуктов | ПЦ-16 | 3703 | 41932-09
333810550 | Полуприцепы-цистерны и прицепы-цистерны для транспортирования нефтепродуктов | ПЦ-20 | 3703 | 41932-09
333810560 | Полуприцепы-цистерны и прицепы-цистерны | ППЦ-22 и их мод. | 3703 | 17172-03
333810570 | Полуприцепы-цистерны и прицепы-цистерны | ППЦ-24 и их мод. | 3703 | 17172-03
333810580 | Полуприцепы-цистерны и прицепы-цистерны | ППЦ-30 и их мод. | 3703 | 17172-03
333810590 | Полуприцепы-цистерны и прицепы-цистерны | ППЦ-30Т и их мод. | 3703 | 17172-03
333810600 | Полуприцепы-цистерны и прицепы-цистерны | ППЦ-33 и их мод. | 3703 | 17172-03
333810610 | Полуприцепы-цистерны и прицепы-цистерны | ППЦ-37 и их мод. | 3703 | 17172-03
333810620 | Полуприцепы-цистерны и прицепы-цистерны | ППЦ-40 и их мод. | 3703 | 17172-03
333810630 | Полуприцепы-цистерны и прицепы-цистерны | ПЦ-8 и их мод. | 3703 | 17172-03
333810640 | Полуприцепы-цистерны | ППЦ | 3703 | 18304-02
333810650 | Автотопливоцистерны | АЦ-8,7-5320М | 3703 | 9587-84
333810660 | Автотопливозаправщики | АТЗ-4,9 | 3703 | 55667-13
333810670 | Автотопливозаправщики | АТЗ-8,5 | 3703 | 55667-13
333810680 | Автотопливозаправщики | АТЗ-10 | 3703 | 55667-13
333810690 | Автоцистерны | 56161 | 3703 | 21144-01
333810700 | Автоцистерны и автотопливозаправщики | ГРАЗ-АЦ | 3703 | 55910-13
333810710 | Автоцистерны и автотопливозаправщики | ГРАЗ-АТЗ | 3703 | 55910-13
333810720 | Автоцистерны, автотопливозаправщики | 56131 и их мод. | 3703 | 42574-09
333810730 | Автоцистерны, автотопливозаправщики | 56132 и их мод. | 3703 | 42574-09
333810740 | Автоцистерны и автотопливозаправщики | ГРАЗ-АЦ/АТЗ-4 | 3703 | 63055-16
333810750 | Автоцистерны и автотопливозаправщики | ГРАЗ-АЦ/АТЗ-5,5 | 3703 | 63055-16
333810760 | Автоцистерны и автотопливозаправщики | ГРАЗ-АЦ/АТЗ-12 | 3703 | 63055-16
333810770 | Автоцистерны и автотопливозаправщики | ГРАЗ-АЦ/АТЗ-13 | 3703 | 63055-16
333810780 | Автотопливозаправщики |  | 3703 | 59170-14
333810790 | Полуприцепы-цистерны |  | 3703 | 51979-12
333810800 | Полуприцепы-цистерны |  | 3703 | 19188-05
333810810 | Полуприцепы-цистерны |  | 3703 | 61715-15
333810820 | Полуприцепы-цистерны для нефтепродуктов |  | 3703 | 19861-08
333810830 | Автоцистерны и автотопливозаправщики |  | 3703 | 17173-98
333810840 | Автоцистерны, автотопливозаправщики |  | 3703 | 63597-16
333810850 | Топливовоз |  | 3703 | 11432-96
333810860 | Полуприцепы-цистерны для светлых нефтепродуктов |  | 3703 | 53287-13
333810870 | Полуприцепы-цистерны для перевозки нефтепродуктов |  | 3703 | 21143-01
333810880 | Полуприцепы-цистерны |  | 3703 | 40795-09
333810890 | Полуприцепы-цистерны для транспортирования нефтепродуктов |  | 3703 | 12784-00
333810900 | Автотопливозаправщики |  | 3703 | 25266-03
333810910 | Автоцистерны и автотопливозаправщики | ГРАЗ-АТЗ-5,5-36136-011 | 3703 | 63055-16
333810920 | Полуприцепы-цистерны | мод. 96222-0000010 | 3703 | 34986-08
333810930 | Станции автозаправочные передвижные |  | 3703 | 14168-99
333810940 | Полуприцепы-цистерны |  | 3703 | 62721-15
333810950 | Полуприцепы-цистерны | * | 3703 | 61247-15
333810960 | Полуприцепы-топливозаправщики | * | 3703 | 17998-04
333810970 | Полуприцепы-цистерны, автоцистерны, прицепы-цистерны | * | 3703 | 50012-12
33391 | АВТОЦИСТЕРНЫ КАЛИБРОВАННЫЕ от 10001л до 15000л (ВЕСОВОЙ МЕТОД) | * | 4758
333910010 | Полуприцепы-цистерны | 96227 и их модификации | 4758 | 18174-11
333910020 | Полуприцепы-цистерны |  | 4758 | 62721-15
33401 | АВТОЦИСТЕРНЫ КАЛИБРОВАННЫЕ от 15001л до 20000л (ВЕСОВОЙ МЕТОД) | * | 6082
334010010 | Полуприцепы-цистерны транспортные | 96741 | 6082 | 12784-99
334010020 | Полуприцепы-цистерны для нефтепродуктов | НЕФАЗ-9693 | 6082 | 19861-08
334010030 | Полуприцепы-цистерны для нефтепродуктов | НЕФАЗ-96931 | 6082 | 19861-08
334010040 | Полуприцепы-цистерны автомобильные транспортные | 9674 | 6082 | 9414-84
334010050 | Полуприцепы-цистерны |  | 6082 | 52776-13
33411 | АВТОЦИСТЕРНЫ КАЛИБРОВАННЫЕ свыше 20001л (ВЕСОВОЙ МЕТОД) | * | 7930
334110010 | Полуприцепы-цистерны транспортные | 96742 | 7930 | 12784-99
334110020 | Полуприцепы-цистерны | 964842 | 7930 | 50127-12
334110030 | Полуприцепы-цистерны | 964843 | 7930 | 50127-12
334110040 | Полуприцепы-цистерны | 964844 | 7930 | 50127-12
334110050 | Полуприцепы-цистерны | 964847 | 7930 | 50127-12
334110060 | Полуприцепы-цистерны | 964848 | 7930 | 50127-12
334110070 | Полуприцепы-цистерны | 964849 | 7930 | 50127-12
334110080 | Полуприцепы-цистерны | 96484А | 7930 | 50127-12
334110090 | Полуприцепы-цистерны | 96484В | 7930 | 50127-12
334110100 | Полуприцепы-цистерны | 96484D | 7930 | 50127-12
334110110 | Полуприцепы-цистерны | 96484E | 7930 | 50127-12
334110120 | Полуприцепы-цистерны и прицепы-цистерны для транспортирования нефтепродуктов | ППЦ-30М мод,9646-0000010 | 7930 | 41932-09
33421 | УСТРОЙСТВО ПЕРЕГРУЗОЧНОЕ | * | 7392
334210010 | Устройство перегрузочное | М056.02.00.000 | 7392 | 54403-13
33431 | ГИРИ МИЛЛИГРАММОВЫЕ Е1 (ЭТАЛОН 1 РАЗРЯДА) (ЗА 1 ШТУКУ) | * | 1667
334310010 | Гири от 1 мг до 20 кг классов точности Е1, Е2, F1, F2, М1 | * | 1667 | 52768-13
334310020 | Гири классов точности E1, Е2, F1, F2 и М1 |  | 1667 | 36068-07
334310030 | Гири класса точности E1, E2, F1 и F2 |  | 1667 | 23653-02
33441 | ГИРИ ГРАММОВЫЕ Е1 (ЭТАЛОН 1 РАЗРЯДА) (ЗА 1 ШТУКУ) | * | 2137
334410010 | Гири от 1 мг до 20 кг классов точности Е1, E2, F1, F2, M1 |  | 2137 | 52768-13
334410020 | Гири классов точности E1, Е2, F1, F2, M1 |  | 2137 | 36068-07
334410030 | Гири классов точности Е1, Е2, F1 и F2 |  | 2137 | 23653-02
334410040 | Гири классов точности Е1, Е2, F1, F2, M1 |  | 2137 | 52196-12
33451 | ГИРИ КИЛОГРАММОВЫЕ Е1 (ЭТАЛОН 1 РАЗРЯДА) (ЗА 1 ШТУКУ) | * | 2843
334510010 | Гири от 1 мг до 20 кг классов точности Е1, Е2, F1, F2, М1 | * | 2843 | 52768-13
334510020 | Гири классов точности E1, E2, F1, F2 и М1 | Гиря 1 кг Е1 | 2843 | 36068-07
334510030 | Гири классов точности E1, E2, F1 и F2 |  | 2843 | 23653-02
33461 | ГИРИ МИЛЛИГРАММОВЫЕ Е2 , F1 (ЭТАЛОН 1, 2 РАЗРЯДА) (ЗА 1 ШТУКУ) | * | 1418
334610010 | Гири от 1 мг до 20 кг классов точности E1, E2, F1, F2, M1 |  | 1418 | 52768-13
334610020 | Гири от 1 мг до 20 кг классов точности Е1, Е2, F1, F2, М1 |  | 1418 | 52768-13
334610030 | Гири образцовые миллиграммовые II разряда |  | 1418 | 5288-76
334610040 | Наборы образцовых миллиграммовых гирь 1-го разряда |  | 1418 | 5853-77
334610050 | Гири классов точности E1, E2, F1, F2 и М1 |  | 1418 | 36068-07
334610060 | Гири классов точности E1, E2, F1 и F2 |  | 1418 | 23653-02
334610070 | Гири I разряда СП (1-го класса точности) (Е2 по R111 OIML) |  | 1418 | 14850-01
334610080 | Гири классов точности F1, F2, M1, M2 |  | 1418 | 58048-14
334610090 | Гири классов E1, Е2, F1, F2, М1 |  | 1418 | 58666-14
334610100 | Гири классов точности Е1, E2, F1, F2, M1 |  | 1418 | 15086-01
334610110 | Гири классов точности E2, F1, F2, M1 |  | 1418 | 68887-17
334610120 | Гири 2-го класса |  | 1418 | 2468-74
334610130 | Гири классов точности Е1, Е2, F1, F2, М1 |  | 1418 | 81850-21
33471 | ГИРИ ГРАММОВЫЕ Е2 , F1 (ЭТАЛОН 1, 2 РАЗРЯДА) (ЗА 1 ШТУКУ) | * | 1747
334710010 | Гири от 1 мг до 20 кг классов точности E1, E2, F1, F2, M1 | * | 1747 | 52768-13
334710020 | Гири от 1 мг до 20 кг классов точности Е1, Е2, F1, F2, М1 | * | 1747 | 52768-13
334710030 | Гири образцовые 2-го разряда |  | 1747 | 5287-76
334710040 | Гири образцовые 1-го разряда |  | 1747 | 5402-76
334710050 | Гири классов точности E1, E2, F1, F2 и М1 |  | 1747 | 36068-07
334710060 | Гири классов точности E1, E2, F1 и F2 | Набор (1 г - 500 г) Е2 | 1747 | 23653-02
334710070 | Гири I разряда (1 г - 500 г) (за 1 шт.) | СП | 1747 | 14850-01
334710080 | Гири классов точности F1, F2, M1, M2 |  | 1747 | 58048-14
334710090 | Гири классов Е1, Е2, F1, F2, М1 |  | 1747 | 58666-14
334710100 | Гири классов точности E2 (1 г - 500 г)(за 1 шт.)(эталон 1 разряда) |  | 1747 | 15086-01
334710110 | Гири классов точности E2, F1, F2, M1 |  | 1747 | 68887-17
334710120 | Гири 2-го класса |  | 1747 | 2468-74
334710130 | Гири 2-го класса |  | 1747 | 2468-74
334710140 | Гири классов точности E2, F1, F2, M1, M1-2, M2, M2-3, M3 |  | 1747 | 58020-14
334710150 | Гири II разряда (2 класс точности) (F1 по R111OIML) |  | 1747 | 14851-01
334710160 | Гири классов точности Е1, Е2, F1, F2, М1 |  | 1747 | 81850-21
33481 | ГИРИ КИЛОГРАММОВЫЕ Е2 , F1 (ЭТАЛОН 1, 2 РАЗРЯДА) (ЗА 1 ШТУКУ) | * | 2513
334810010 | Гири от 1 мг до 20 кг классов точности E1, E2, F1, F2, M1 |  | 2513 | 52768-13
334810020 | Гири от 1 мг до 20 кг классов точности Е1, Е2, F1, F2, М1 | * | 2513 | 52768-13
334810030 | Гири образцовые |  | 2513 | 654-50
334810040 | Гиря образцовая 1-го разряда массой 1 кг |  | 2513 | 5403-84
334810050 | Гири классов точности E1, E2, F1, F2 и M1 |  | 2513 | 36068-07
334810060 | Гири классов точности E1, E2, F1 и F2 |  | 2513 | 23653-02
334810070 | Гири I разряда |  | 2513 | 14850-01
334810080 | Гири классов точности F1, F2, M1, M2 |  | 2513 | 58048-14
334810090 | Гири классов Е1, Е2, F1, F2, М1 |  | 2513 | 58666-14
334810100 | Гири классов точности E2 (1 кг - 10 кг)(за 1 шт.)(эталон 1 разряда) |  | 2513 | 15086-01
334810110 | Гири классов E1, E2, F1, F2, M1 |  | 2513 | 15086-01
334810120 | Гири классов точности E2, F1, F2, M1, M1-2, M2, M2-3, M3 |  | 2513 | 58020-14
334810130 | Гири II разряда (2 класс точности) (F1 по R111OIML) |  | 2513 | 14851-01
334810140 | Гири классов точности Е2, F1, F2, M1 | ГО-П-5 кг класса точности Е2 | 2513 | 68887-17
334810150 | Гири образцовые 1-го разряда массой 1 кг |  | 2513 | 5403-76
334810160 | Гири образцовые 2-го разряда |  | 2513 | 1544-61
33491 | ГИРИ МИЛЛИГРАММОВЫЕ, ГРАММОВЫЕ F2 (ЭТАЛОН 3 РАЗРЯДА) (ЗА 1 ШТУКУ) | * | 659
334910010 | Гири от 1 мг до 20 кг классов точности Е1, Е2, F1, F2, М1 | * | 659 | 52768-13
334910020 | Гири классов точности E1, E2, F1, F2 и M1 |  | 659 | 36068-07
334910030 | Гири классов точности E1, E2, F1 и F2 |  | 659 | 23653-02
334910040 | Гири классов точности F1, F2, M1, M2 |  | 659 | 58048-14
334910050 | Гири классов точности Е2, F1, F2, M1 |  | 659 | 68887-17
334910060 | Гири общего назначения 3-го класса |  | 659 | 16032-97
334910070 | Гири классов точности E2, F1, F2, M1, M1-2, M2, M2-3, M3 |  | 659 | 58020-14
33501 | ГИРИ КИЛОГРАММОВЫЕ F2 (ЭТАЛОН 3 РАЗРЯДА) (ЗА 1 ШТУКУ) | * | 1062
335010010 | Гири от 1 мг до 20 кг классов точности Е1, Е2, F1, F2, М1 | * | 1062 | 52768-13
335010020 | Гири классов точности E1, E2, F1, F2 и M1 |  | 1062 | 36068-07
335010030 | Гири классов точности E1, E2, F1 и F2 |  | 1062 | 23653-02
335010040 | Гири классов точности F1, F2, M1, M2 |  | 1062 | 58048-14
335010050 | Гири классов точности Е2, F1, F2, M1 |  | 1062 | 68887-17
335010060 | Гири класса точности Е2, F1, F2, M1 |  | 1062 | 68887-17
335010070 | Гири классов точности E2, F1, F2, M1 |  | 1062 | 58463-14
335010080 | Гири общего назначения 3-го класса |  | 1062 | 716-70
335010090 | Гири общего назначения 3-го класса |  | 1062 | 16034-97
335010110 | Гири технические |  | 1062 | 716-51
335010120 | Гири классов точности E2, F1, F2, M1, M1-2, M2, M2-3, M3 |  | 1062 | 58020-14
335010130 | Гири класс F2 |  | 1062 | 14852-95
335010140 | Гири общего назначения | КГ-3-10 | 1062 | 716-76
33521 | ГИРИ ДО 20 КГ М1 (ЭТАЛОН 4 РАЗРЯДА) (ЗА 1 ШТУКУ) | * | 470
335210010 | Гири от 1 мг до 20 кг классов точности E1, E2, F1, F2, M1 |  | 470 | 52768-13
335210020 | Гири классов точности E1, E2, F1, F2 и M1 |  | 470 | 36068-07
335210030 | Гири классов точности F1, F2, M1, M2 |  | 470 | 58048-14
335210040 | Наборы гирь класса точности М1: набор (10 мг-500 г) М1; набор (10 мг-100 г) М1; набор (10 мг-50 г) М1 | набор (10 мг-500 г) М1 | 470 | 51921-12
335210050 | Гири классов точности E2, F1, F2, M1 |  | 470 | 58463-14
335210060 | Гири класса точности Е2, F1, F2, М1 |  | 470 | 68887-17
335210070 | Гири образцовые 4-го разряда параллелепипедные |  | 470 | 811-66
335210080 | Гири класса точности М1 |  | 470 | 27134-04
335210090 | Наборы гирь образцовые 4-го разряда |  | 470 | 5603-76
33531 | ГИРИ ДО 500 КГ М1 (ЭТАЛОН 4 РАЗРЯДА) (ЗА 1 ШТУКУ) | * | 2110
335310010 | Гири образцовые 4-го разряда 500 кг | тип ГО-4-500 | 2110 | 2661-70
335310020 | Гири с номинальным значением массы 20 кг и 500 кг | Гиря 500 кг М1 | 2110 | 30728-05
335310030 | Гири 500 кг М1 | МТ | 2110 | 33992-07
335310040 | Гири класса M1 | Гиря класса М1 500 кг | 2110 | 62331-15
335310050 | Гиря класса М1-2 | мод. Гиря 500 кг М1-2 | 2110 | 50987-12
335310060 | Гири класса точности М1 (эталон 4 разряда)(за 1 шт.) |  | 2110 | 42501-09
335310070 | Гири массой 2000 кг, 1000 кг, 500 кг, 20 кг класса точности М1 |  | 2110 | 37867-08
335310080 | Гири классов точности F1, F2, M1, M1-2, M2, M2-3, М3 | Гиря массой 500 кг КТ М1 | 2110 | 55916-13
335310090 | Гири 500 кг М1 | тип Гиря 500 кг М1 | 2110 | 31526-06
33541 | ГИРИ ДО 2000 КГ М1 (ЭТАЛОН 4 РАЗРЯДА) (ЗА 1 ШТУКУ) | * | 3037
335410010 | Гири образцовые 4-го разряда 500, 1000, 2000 кг | ГО-4-1000, ГО-4-2000 | 3037 | 2661-70
335410020 | Гиря 2000 кг | * | 3037 | 31528-06
335410030 | Гиря образцовая 4-го разряда 2000 кг | тип ГО-4-2000 | 3037 | 2661-70
335410040 | Гиря массой 2000 кг класса точности М1 |  | 3037 | 37867-08
335410050 | Гиря массой 1000 кг класса точности М1 |  | 3037 | 37867-08
335410060 | Гиря |  | 3037 | 73394-18
335410070 | Гири образцовые 4-го разряда параллелепипедные |  | 3037 | 811-66
335410080 | Гиря |  | 3037 | 43584-10
335410090 | Гиря массой 1000 кг КТ М1 | - | 3037 | 55916-13
335410110 | Гири класса M1 | Гиря класса М1 2000 кг | 3037 | 62331-15
335410120 | Гири ГО-П классов точности Е2, F1, F2, М1 | мод. Гиря ГО-П-1000 кг ПР класса точности М1 | 3037 | 68887-17
33551 | ДАТЧИКИ ВЕСОИЗМЕРИТЕЛЬНЫЕ УНИВЕРСАЛЬНЫЕ ДО 100 ТС (1000 кН) | * | 9448
335510030 | Комплексы измерительно-вычислительные | АСИС-1 | 9448 | 43436-09
335510040 | Система измерительная модернизированная |  | 9448 | 61952-15
335510052 | Система измерительная |  | 9448 | 51408-12
335510054 | Прибор испытательный автоматизированный | мод. ГТ 1.3.5 | 9448 | 73270-18
335510070 | Измеритель нагрузки на колёса подвижного состава железных дорог | . | 9448 | 61952-15
33561 | ДАТЧИКИ ВЕСОИЗМЕРИТЕЛЬНЫЕ УНИВЕРСАЛЬНЫЕ ОТ 100 ДО 200 ТС (1000-2000 кН) | * | 10604
335610010 | Тензодатчики | НС-200т | 10604
33571 | ДАТЧИКИ СЖАТИЯ ИЛИ РАСТЯЖЕНИЯ ВЕСОИЗМЕРИТЕЛЬНЫЕ ДО 100 тс (1000 кН) | * | 5457
335710010 | Датчики весоизмерительные | НИК-901 | 5457
335710020 | Прибор весоизмерительный | мод. WE2111 | 5457 | 61808-15
335710030 | Датчики весоизмерительные тензорезисторные | RTN, мод. RTNC3/22T | 5457 | 21175-13
335710040 | Датчик сило- и весоизмерительный тензорезисторный | мод. Мерадат К-Р-20Г-10-С3 | 5457 | 40869-09
335710050 | Система весоизмерительная (за один весоизмерительный датчик) | мод. Центран-10-4 | 5457 | 28108-09
335710052 | Система весоизмерительная | мод. Центран-50-4 | 5457 | 28108-09
335710060 | Датчик сило- и весоизмерительный тензорезисторный | мод. Мерадат К-Р-16А-0,3-С3 | 5457 | 40869-09
335710070 | Датчик сило- и весоизмерительный тензорезисторный | мод. Мерадат К-Р-16А-0,5 | 5457 | 40869-09
335710080 | Датчик сило- и весоизмерительный тензорезисторный | мод. Мерадат К-Р-20Г-15-С1 | 5457 | 40869-09
335710090 | Датчик сило- и весоизмерительный тензорезисторный | мод. Мерадат К-Р-20Г-10-С1 | 5457 | 40869-09
335710092 | Датчик весоизмерительный тензорезисторный | мод. К-Р-20Г-30т | 5457 | 75850-19
335710094 | Датчик весоизмерительный тензорезисторный | мод. К-Р-20Г-20т | 5457 | 75850-19
335710096 | Датчик весоизмерительный тензорезисторный | мод. К-Р-20Г-10т | 5457 | 75850-19
335710100 | Система весоизмерительная | мод. Центран-5-4 | 5457 | 28108-09
335710110 | Датчик весоизмерительный тензорезисторный | мод. С2Н-0,2-С3 | 5457 | 53636-13
335710120 | Весы электронные | мод. МЕРА-ВТП-I-А-1/50-1 | 5457 | 59951-15
335710122 | Весы электронные | мод. МЕРА-ВТП-I-А-1/50-0 | 5457 | 59951-15
335710130 | Весы электронные | мод. МЕРА-ВТП-II-А-1/100 | 5457 | 67751-17
335710140 | Системы весоизмерительные | мод. Центран-50 | 5457 | 28108-04
335710150 | Весы электронные | мод. МЕРА-ВТП-I-А-1/15-1 | 5457 | 59951-15
335710160 | Датчик весоизмерительный тензометрический |  | 5457
335710162 | Датчик весоизмерительный тензометрический |  | 5457
335710170 | Весы электротензометрические | . | 5457 | <>
33581 | ДАТЧИКИ СЖАТИЯ ИЛИ РАСТЯЖЕНИЯ ВЕСОИЗМЕРИТЕЛЬНЫЕ ОТ 100 ДО 200 тс (1000-2000 кН) | * | 5820
33591 | ДАТЧИКИ СИЛОИЗМЕРИТЕЛЬНЫЕ ДО 100 ТС (1000 кН) | * | 9448
335910010 | Датчики силоизмерительные тензорезисторные | мод. ТХ25-Т20 | 9448 | 52186-12
335910012 | Датчики силоизмерительные тензорезисторные | мод. ТХ25-Т1 | 9448 | 52186-12
335910020 | Датчик силоизмерительный тензорезисторный | мод. CWH-T10 | 9448 | 37871-08
33601 | ДАТЧИКИ СИЛОИЗМЕРИТЕЛЬНЫЕ ОТ 100 ДО 200 ТС (1000-2000 кН) | * | 10604
33611 | ДАТЧИКИ СЖАТИЯ ИЛИ РАСТЯЖЕНИЯ СИЛОИЗМЕРИТЕЛЬНЫЕ ДО 100 тс (1000 кН) | * | 5457
336110010 | Тензиометр |  | 5457 | 30446-05
336110020 | Датчик силоизмерительный тензорезисторный | мод. CMM-К2 | 5457 | 37871-08
336110030 | Датчик силоизмерительный тензорезисторный | мод. 4508 ДСТ-С-1-(К) | 5457 | 38323-08
336110040 | Датчик силоизмерительный тензорезисторный | мод. 4508 ДСТ-С-10-(К) | 5457 | 38323-08
336110050 | Датчик силоизмерительный тензорезисторный | мод. 4508 ДСТ-С-50-(К) | 5457 | 38323-08
336110060 | Датчик силоизмерительный тензорезисторный | мод. 4508 ДСТ-С-0,1-(К) | 5457 | 38323-08
336110070 | Датчики силоизмерительные тензорезисторные | 4508 ДСТ-С-1Р-0,05 | 5457 | 24675-03
336110080 | Датчики силоизмерительные тензорезисторные | 4508 ДСТ-С-10Р-0,05 | 5457 | 24675-03
336110090 | Датчики силоизмерительные тензорезисторные | 4508 ДСТ-С-50Р-0,05 | 5457 | 24675-03
336110100 | Датчики сило- и весоизмерительные тензорезисторные | Мерадат К-Р, мод. Мерадат К-Р-20Г-10-С1 | 5457 | 40869-09
336110110 | Датчик силоизмерительный тензорезисторный | мод. U5 | 5457 | 64341-16
336110130 | Датчик силоизмерительный | мод. СТ4-50К | 5457 | 24675-03
336110132 | Датчик силоизмерительный | мод. СТ4-1К | 5457 | 24675-03
336110134 | Датчик силоизмерительный | мод. СТ4-10К | 5457 | 24675-03
336110140 | Датчик силоизмерительный тензорезисторный | мод. 4508 ДСТ-C-10-(Р) | 5457 | 38323-08
336110150 | Датчик силоизмерительный тензорезисторный | мод. 4508 ДСТ-C-0,1-(Р) | 5457 | 38323-08
336110160 | Датчик силоизмерительный тензорезисторный | мод. 4508 ДСТ-C-1-(Р) | 5457 | 38323-08
336110170 | Датчик силоизмерительный тензорезисторный | мод. 4508 ДСТ-C-50-(Р) | 5457 | 38323-08
336110180 | Индикатор нагрузки |  | 5457
336110190 | Датчик силоизмерительный тензорезисторный |  | 5457
336110192 | Датчик силоизмерительный тензорезисторный |  | 5457
336110200 | Датчик силоизмерительный тензометрический |  | 5457
336110210 | Датчик сило- и весоизмерительный тензорезисторный | мод. Мерадат К-Р-20Г-20-0,1 | 5457 | 40869-09
336110212 | Датчик сило- и весоизмерительный тензорезисторный | мод. Мерадат К-Р-20Г-50-0,1 | 5457 | 40869-09
336110214 | Датчик сило- и весоизмерительный тензорезисторный | мод. Мерадат К-Р-20Г-300-0,1 | 5457 | 40869-09
336110220 | Датчик тензорезисторный весоизмерительный "колонного типа" | мод. 9035-100-Р-0,1-Д3-IP54 | 5457 | 65294-16
336110222 | Датчик силоизмерительный тензорезисторный | мод. 9035-10Р-0,1-Д3-IP54 | 5457 | 10866-12
336110224 | Датчик тензорезисторный весоизмерительный "колонного типа" | мод. 9035-10-Р-0,1-Д3-IP54 | 5457 | 65294-16
336110230 | Датчик силы сжатия | мод. 9035 ДСТ-10к | 5457 | <>
336110240 | Датчик силоизмерительный тензорезисторный |  | 5457
33621 | ДАТЧИКИ СЖАТИЯ ИЛИ РАСТЯЖЕНИЯ СИЛОИЗМЕРИТЕЛЬНЫЕ ОТ 100 ДО 200 тс (1000-2000 кН) | * | 5820
33631 | ДИНАМОМЕТРЫ РАСТЯЖЕНИЯ МЕХАНИЧЕСКИЕ ДО 5 ТС (ДО 50 кН) (РАБОЧЕЕ СИ) | * | 1875
336310010 | Динамометр становой | мод. ДС-200 | 1875 | 23226-02
336310020 | Динамометр становой | мод. ДС-500 | 1875 | 23226-02
336310030 | Динамометр |  | 1875 | <>
336310032 | Динамометр |  | 1875 | <>
336310034 | Динамометр |  | 1875 | <>
33641 | ДИНАМОМЕТРЫ РАСТЯЖЕНИЯ МЕХАНИЧЕСКИЕ ОТ 5 ДО 50 ТС (ОТ 50 ДО 500 кН) (РАБОЧЕЕ СИ) | * | 2399
33651 | ДИНАМОМЕТРЫ РАСТЯЖЕНИЯ МЕХАНИЧЕСКИЕ ОТ 50 ДО 200 ТС (ОТ 500 ДО 2000 кН) (РАБОЧЕЕ СИ) | * | 3071
33661 | ДИНАМОМЕТРЫ СЖАТИЯ МЕХАНИЧЕСКИЕ ДО 5 ТС (ДО 50 кН) (РАБОЧЕЕ СИ) | * | 1626
336610010 | Динамометр | мод. ДСП-2 (индикатор № ) | 1626 | 3455-73
336610020 | Динамометр | мод. ДСП-1 (индикатор № ) | 1626 | 3455-73
336610030 | Устройство контроля усилия стрелочных приводов |  | 1626 | 53416-13
336610032 | Устройство контроля усилия стрелочных приводов |  | 1626 | 53416-19
336610110 | Указатель силы нажатия щеток тяговых электродвигателей локомотивов |  | 1626
336610112 | Указатель силы нажатия щеток тяговых электродвигателей локомотивов |  | 1626
336610120 | Прибор контроля усилия нажатия |  | 1626
336610130 | Приборы для определения утечки содержимого в игрушках, наполненных жидкостью, для грудного возраста | МТ 712 | 1626
33671 | ДИНАМОМЕТРЫ СЖАТИЯ МЕХАНИЧЕСКИЕ ОТ 5 ДО 50 ТС (ОТ 50 ДО 500 кН) (РАБОЧЕЕ СИ) | * | 2318
336710010 | Динамометры образцовые переносные 3-го разряда сжатия | ДОСМ-3-100У | 2318 | 15812-02
336710020 | Динамометры образцовые переносные 3-го разряда сжатия | ДОСМ-3-200У | 2318 | 15812-02
336710040 | Регистратор силы нажатия тормозных шин вагонных замедлителей | мод. OMEGA-15-IR-К | 2318 | 60076-15
336710042 | Регистратор силы нажатия тормозных шин вагонных замедлителей | мод. OMEGA-15-IR-Б | 2318 | 60076-15
336710050 | Прибор для измерения усилия укупорки нажатия замедлителей |  | 2318
33681 | ДИНАМОМЕТРЫ СЖАТИЯ МЕХАНИЧЕСКИЕ ОТ 50 ДО 200 ТС (ОТ 500 ДО 2000 кН) (РАБОЧЕЕ СИ) | * | 2876
336810010 | Динамометры образцовые переносные 3-го разряда сжатия | ДОСМ-3-1000У | 2876 | 15812-02
336810020 | Динамометры образцовые переносные 3-го разряда сжатия | ДОСМ-3-2000У | 2876 | 15812-02
33691 | ДИНАМОМЕТРЫ УНИВЕРСАЛЬНЫЕ МЕХАНИЧЕСКИЕ ДО 5 ТС (ДО 50 кН) (РАБОЧЕЕ СИ) | * | 3185
336910010 | Устройство силоизмерительное | мод. DN-FGA-K50 | 3185 | 37874-08
336910030 | Динамометр аналоговый пружинный |  | 3185
336910040 | Динамометр сжатия-растяжения механический | мод. 04050 | 3185
336910042 | Динамометр сжатия-растяжения механический | мод. 04010 | 3185
336910060 | Динамометр сжатия-растяжения механический | мод. 04100 | 3185
336910090 | Динамометр сжатия-растяжения механический | мод. 04300 | 3185
33701 | ДИНАМОМЕТРЫ УНИВЕРСАЛЬНЫЕ МЕХАНИЧЕСКИЕ ОТ 5 ДО 50 ТС (ОТ 50 ДО 500 кН) (РАБОЧЕЕ СИ) | * | 4422
33711 | ДИНАМОМЕТРЫ УНИВЕРСАЛЬНЫЕ МЕХАНИЧЕСКИЕ ОТ 50 ДО 200 ТС (ОТ 500 ДО 2000 кН) (РАБОЧЕЕ СИ) | * | 5490
33721 | ДИНАМОМЕТРЫ РАСТЯЖЕНИЯ МЕХАНИЧЕСКИЕ ДО 5 ТС (ДО 50 кН) (ЭТАЛОН) | * | 2204
337210010 | Динамометры растяжения | ДОР-3-0,05 | 2204 | 7861-80
337210020 | Динамометры растяжения | ДОР-3-0,2 | 2204 | 7861-80
337210030 | Динамометр растяжения | мод. ДОР-3-0,5 (индикатор № ) | 2204 | 7861-80
337210040 | Динамометр переносной на растяжение |  | 2204
337210050 | Динамометр эталонный переносной | мод. ДОРМ-3-0,5У | 2204 | 26688-08
337210060 | Динамометры эталонные переносные | мод. ДОРМ-3-1У (индикатор № ) | 2204 | 26688-08
337210070 | Динамометры эталонные переносные | ДОРМ-3-2У | 2204 | 26688-08
337210080 | Динамометр эталонный переносной | мод. ДОРМ-3-5У (индикатор № ) | 2204 | 26688-08
337210090 | Динамометр эталонный переносной | мод. ДОРМ-3-10У | 2204 | 26688-08
337210100 | Динамометр эталонный переносной | мод. ДОРМ-3-50У (индикатор № ) | 2204 | 26688-08
337210110 | Динамометры образцовые переносные 3-го разряда конструкции Токаря Н.Г. |  | 2204 | 3605-73
337210120 | Динамометры образцовые III-го разряда переносные на растяжение |  | 2204 | 1246-59
337210130 | Динамометр образцовый переносной |  | 2204 | 7861-99
337210132 | Динамометр растяжения образцовый | мод. ДОРМ-0,5 | 2204 | 1246-62
337210134 | Динамометр |  | 2204 | <>
337210140 | Динамометры образцовые переносные | ДОРМ-3-2У 5039 | 2204 | 7861-99
337210150 | Динамометр образцовый переносной | мод. ДОРМ-3-5У 5040 | 2204 | 7861-99
337210152 | Динамометр образцовый переносной 3-го разряда растяжения | мод. ДОРМ-3-200У (индикатор № ) | 2204 | 15813-96
337210160 | Динамометры образцовые III-го разряда переносные на растяжение | ДР-01 | 2204 | 1246-59
337210170 | Динамометры образцовые III-го разряда переносные на растяжение | ДР-05 | 2204 | 1246-59
337210180 | Динамометры образцовые переносные 3-го разряда растяжения | ДОРМ-3-0,1У | 2204 | 15813-09
337210190 | Динамометры образцовые переносные 3-го разряда растяжения | ДОРМ-3-0,2У | 2204 | 15813-09
337210200 | Динамометры образцовые переносные 3-го разряда растяжения | ДОРМ-3-0,3У | 2204 | 15813-09
337210210 | Динамометр образцовый переносной 3-го разряда растяжения | мод. ДОРМ-3-0,5У (индикатор № ) | 2204 | 15813-09
337210220 | Динамометр образцовый переносной 3-го разряда растяжения | мод. ДОРМ-3-1У (индикатор № ) | 2204 | 15813-09
337210230 | Динамометр образцовый переносной 3-го разряда растяжения | мод. ДОРМ-3-2У (индикатор № ) | 2204 | 15813-09
337210240 | Динамометры образцовые переносные 3-го разряда растяжения | ДОРМ-3-3У | 2204 | 15813-09
337210250 | Динамометры образцовые переносные 3-го разряда растяжения | ДОРМ-3-5У | 2204 | 15813-09
337210270 | Динамометр образцовый переносной 3-го разряда растяжения | мод. ДОРМ-3-10У (индикатор № ) | 2204 | 15813-09
337210280 | Динамометры образцовые переносные 3-го разряда растяжения | ДОРМ-3-20У | 2204 | 15813-09
337210290 | Динамометры образцовые переносные 3-го разряда растяжения | ДОРМ-3-30У | 2204 | 15813-09
337210300 | Динамометр образцовый переносной 3-го разряда растяжения | мод. ДОРМ-3-50У (индикатор № ) | 2204 | 15813-09
337210310 | Динамометр образцовый переносной 3-го разряда конструкции Токаря Н.Г. | мод. ДОР-3 тс (индикатор № ) | 2204 | 3606-73
337210320 | Динамометр образцовый переносной 3-го разряда конструкции Токаря Н.Г. | мод. ДОР-5 тс (индикатор № ) | 2204 | 3606-73
337210322 | Динамометр |  | 2204 | <>
337210330 | Динамометр образцовый переносной 3-го разряда конструкции Токаря Н.Г. | мод. ДОР-0,3 тс (индикатор № ) | 2204 | 3605-73
337210340 | Динамометр образцовый переносной 3-го разряда конструкции Токаря Н.Г. | мод. ДОР-0,1 тс (индикатор № ) | 2204 | 3605-73
337210342 | Динамометр |  | 2204 | <>
337210344 | Динамометр |  | 2204 | <>
337210350 | Динамометр образцовый переносной 3-го разряда конструкции Токаря Н.Г. | мод. ДОР-0,5 тс (индикатор № ) | 2204 | 3605-73
337210370 | Динамометр образцовый переносной | мод. ДОРМ-3-10У | 2204 | 26688-04
337210380 | Динамометр образцовый переносной | мод. ДОРМ-3-0,5У (индикатор № ) | 2204 | 26688-04
337210400 | Динамометр образцовый переносной | мод. ДОРМ-3-5У (индикатор № ) | 2204 | 26688-04
337210410 | Динамометр образцовый переносной | мод. ДОРМ-3-1У (индикатор № ) | 2204 | 26688-04
337210420 | Динамометр образцовый переносной | мод. ДОРМ-3-50У (индикатор № ) | 2204 | 26688-04
337210430 | Динамометр | ДР-5 (индикатор № ) | 2204 | 389-55
337210440 | Динамометры образцовые переносные 3-го разряда конструкции Токаря Н.Г. | мод. ДОР-1 тс (индикатор № ) | 2204 | 3606-73
337210450 | Динамометр растяжения образцовый | мод. ДОРМ-0,1 | 2204 | 1246-62
337210460 | Динамометр образцовый переносной 3-го разряда растяжения | мод. ДОРМ-3-10У 5022 (индикатор № ) | 2204 | 15813-96
33731 | ДИНАМОМЕТРЫ РАСТЯЖЕНИЯ МЕХАНИЧЕСКИЕ ОТ 5 ДО 50 ТС (ОТ 50 ДО 500 кН) (ЭТАЛОН) | * | 2990
337310010 | Динамометр образцовый переносной 3-го разряда растяжения | мод. ДОРМ-3-100У (индикатор № ) | 2990 | 15813-09
337310020 | Динамометры образцовые переносные 3-го разряда растяжения | ДОРМ-3-200У | 2990 | 15813-09
337310030 | Динамометры образцовые переносные 3-го разряда растяжения | ДОРМ-3-300У | 2990 | 15813-09
337310040 | Динамометр образцовый переносной 3-го разряда растяжения | мод. ДОРМ-3-500У (инд. № ) | 2990 | 15813-09
337310050 | Динамометр образцовый переносной 3-го разряда конструкции Токаря Н.Г. | мод. ДОР-10 тс (индикатор № ) | 2990 | 3606-73
337310052 | Динамометр |  | 2990 | <>
337310060 | Динамометр образцовый переносной 3-го разряда конструкции Токаря Н.Г. | мод. ДОР-20 тс (индикатор № ) | 2990 | 3606-73
337310070 | Динамометр образцовый переносной 3-го разряда конструкции Токаря Н.Г. | мод. ДОР-50 тс (индикатор № ) | 2990 | 3606-73
337310080 | Динамометр образцовый переносной |  | 2990 | 7807-80
337310082 | Динамометр образцовый переносной |  | 2990
337310090 | Динамометры на растяжение | ДР-10 | 2990 | 389-49
337310110 | Динамометр | мод. ДР-10 | 2990 | 389-55
337310112 | Динамометр | мод. ДР-20 | 2990 | 389-55
337310120 | Динамометр на растяжение | мод. ОД-50 (индикатор № ) | 2990 | 678-51
337310130 | Динамометр образцовый переносной |  | 2990 | 678-68
337310140 | Динамометр образцовый переносной 3-го разряда растяжения | мод. ДОРМ-3-500У (инд. № ) | 2990 | 15813-02
337310150 | Динамометр образцовый переносной 3-го разряда растяжения | мод. ДОРМ-3-500У (инд. № ) | 2990 | 15813-96
33741 | ДИНАМОМЕТРЫ РАСТЯЖЕНИЯ МЕХАНИЧЕСКИЕ ОТ 50 ДО 200 ТС (ОТ 500 ДО 2000 кН) (ЭТАЛОН) | * | 4012
337410010 | Динамометр образцовый переносной 3-го разряда растяжения | мод. ДОРМ-3-1000У (инд. № ) | 4012 | 15813-09
337410020 | Динамометры образцовые переносные 3-го разряда растяжения | ДОРМ-3-2000У | 4012 | 15813-09
337410030 | Динамометр образцовый переносной 3-го разряда конструкции Токаря Н.Г. | мод. ДОР-100 тс (индикатор № ) | 4012 | 3606-73
337410040 | Динамометр образцовый переносной 3-го разряда конструкции Токаря Н.Г. | мод. ДОР-200 тс (индикатор № ) | 4012 | 3606-73
337410050 | Динамометр |  | 4012
337410060 | Динамометр образцовый переносной 3-го разряда растяжения | мод. ДОРМ-3-1000У (инд. № ) | 4012 | 15813-96
33751 | ДИНАМОМЕТРЫ СЖАТИЯ МЕХАНИЧЕСКИЕ ДО 5 ТС (ДО 50 кН) (ЭТАЛОН) | * | 2090
337510020 | Динамометр образцовый переносной | мод. ДОСМ-3-0,5У 5093 (индикатор № ) | 2090 | 11157-92
337510022 | Динамометр образцовый переносной | мод. ДОСМ-3-1У 5094 (индикатор № ) | 2090 | 11157-92
337510024 | Динамометр образцовый переносной | мод. ДОСМ-3-2У 5095 (индикатор № ) | 2090 | 11157-92
337510026 | Динамометр образцовый переносной | мод. ДОСМ-3-10У 5096 (индикатор № ) | 2090 | 11157-92
337510028 | Динамометр образцовый переносной | мод. ДОСМ-3-30У 5097 (индикатор № ) | 2090 | 11157-92
337510040 | Динамометр эталонный переносной | мод. ДОСМ-3-0,5У | 2090 | 11157-08
337510050 | Динамометр эталонный переносной | мод. ДОСМ-3-1У (индикатор № ) | 2090 | 11157-08
337510060 | Динамометр эталонный переносной | мод. ДОСМ-3-2У (индикатор № ) | 2090 | 11157-08
337510064 | Динамометр эталонный переносной | мод. ДОСМ-3-10У (индикатор № ) | 2090 | 11157-08
337510066 | Динамометр эталонный переносной | мод. ДОСМ-3-30У | 2090 | 11157-08
337510068 | Динамометр эталонный переносной | мод. ДОСМ-3-50У | 2090 | 11157-08
337510070 | Динамометры образцовые переносные 3-го разряда сжатия | мод. ДОСМ-3-1У (индикатор № ) | 2090 | 15812-02
337510080 | Динамометр образцовый переносной 3-го разряда сжатия | мод. ДОСМ-3-2У (индикатор № ) | 2090 | 15812-02
337510082 | Динамометры образцовые переносные 3-го разряда сжатия | ДОСМ-3-5У | 2090 | 15812-02
337510094 | Динамометр образцовый переносной | мод. ДОСМ-3-50У 5098 (индикатор № ) | 2090 | 11157-92
337510100 | Динамометр | мод. ДОСМ-3 (инд. № ) | 2090 | 702-64
337510110 | Динамометр | мод. ДОСМ-3-1 (индикатор № ) | 2090 | 702-64
337510120 | Динамометр | мод. ДОСМ-3-3 (индикатор № ) | 2090 | 702-64
337510130 | Динамометр | мод. ДОСМ-3-5 (индикатор № ) | 2090 | 702-64
337510140 | Динамометр | ДОСМ-3-0,1 (индикатор № ) | 2090 | 2788-71
337510150 | Динамометр | мод. ДОСМ-3-0,05 (индикатор № ) | 2090 | 2788-71
337510160 | Динамометр образцовый на сжатие 3-го разряда переносной системы Н.Г.Токаря | ДОСМ-3-0,2 (индикатор № ) | 2090 | 2283-67
337510170 | Динамометр рабочий |  | 2090 | 940-54
337510190 | Динамометр | мод. ДОСМ-3-10У 5022 (индикатор № ) | 2090 | 11157-87
337510200 | Динамометр | мод. ДОСМ-3-30У 5023 (индикатор № ) | 2090 | 11157-87
337510210 | Динамометры образцовые переносные 3-го разряда конструкции Токаря Н.Г. | ДОС-0.1тс | 2090 | 3607-73
337510220 | Динамометры образцовые переносные 3-го разряда конструкции Токаря Н.Г. | ДОС-0.3тс | 2090 | 3607-73
337510230 | Динамометр образцовый переносной 3-го разряда конструкции Токаря Н.Г. | мод. ДОС-0.5тс | 2090 | 3607-73
337510240 | Динамометры образцовые переносные 3-го разряда конструкции Токаря Н.Г. | ДОС-1тс | 2090 | 3608-73
337510250 | Динамометры образцовые переносные 3-го разряда конструкции Токаря Н.Г. | ДОС-3тс | 2090 | 3608-73
337510260 | Динамометр образцовый переносной 3-го разряда конструкции Токаря Н.Г. | мод. ДОС-5тс (индикатор № ) | 2090 | 3608-73
337510270 | Динамометр образцовый переносной 3-го разряда сжатия | мод. ДОСЭ-3-10У (индикатор № ) | 2090 | 15811-02
337510280 | Динамометры образцовые переносные 3-го разряда сжатия | ДОСЭ-3-20У | 2090 | 15811-02
337510290 | Динамометры образцовые переносные 3-го разряда сжатия | ДОСЭ-3-30У | 2090 | 15811-02
337510300 | Динамометры образцовые переносные 3-го разряда сжатия | ДОСЭ-3-50У | 2090 | 15811-02
337510310 | Динамометр на сжатие |  | 2090 | 702-51
337510320 | Динамометр на сжатие |  | 2090 | 702-51
337510330 | Динамометр на сжатие |  | 2090 | 702-51
337510340 | Динамометр | мод. ДСП-2500 (индикатор № ) | 2090 | 3455-73
337510350 | Динамометр на сжатие | мод. ДС-3 (индикатор № ) | 2090 | 702-51
337510360 | Динамометр на сжатие | мод. ДС-5 (индикатор № ) | 2090 | 702-51
337510370 | Динамометр образцовый переносной | мод. ДОСМ-3-2У (индикатор № ) | 2090 | 11157-04
337510372 | Динамометр образцовый переносной | мод. ДОСМ-3-10У (индикатор № ) | 2090 | 11157-04
337510380 | Динамометр образцовый переносной 3-го разряда сжатия | мод. ДОСМ-3-50У (индикатор № ) | 2090 | 15812-02
337510390 | Плотномер пенетрационный статического действия |  | 2090
33761 | ДИНАМОМЕТРЫ СЖАТИЯ МЕХАНИЧЕСКИЕ ОТ 5 ДО 50 ТС (ОТ 50 ДО 500 кН) (ЭТАЛОН) | * | 2869
337610070 | Динамометры образцовые переносные 3-го разряда сжатия | ДОСМ-3-10У | 2869 | 15812-02
337610080 | Динамометр образцовый переносной 3-го разряда сжатия | мод. ДОСМ-3-20У (индикатор № ) | 2869 | 15812-02
337610090 | Динамометр образцовый переносной 3-го разряда сжатия | мод. ДОСМ-3-30У (индикатор № ) | 2869 | 15812-02
337610110 | Динамометр образцовый переносной 3-го разряда сжатия | мод. ДОСЭ-3-100У (индикатор № ) | 2869 | 15811-02
337610120 | Динамометры образцовые переносные 3-го разряда сжатия | ДОСЭ-3-200У | 2869 | 15811-02
337610130 | Динамометр образцовый переносной 3-го разряда сжатия | мод. ДОСЭ-3-500У (индикатор № ) | 2869 | 15811-02
337610140 | Динамометр образцовый переносной 3-го разряда конструкции Токаря Н.Г. | мод. ДОС-50тс (индикатор № ) | 2869 | 3609-73
337610150 | Динамометр сжатия |  | 2869
337610160 | Тензометрические автосцепки | СА-3 | 2869
337610190 | Динамометр |  | 2869
33771 | ДИНАМОМЕТРЫ СЖАТИЯ МЕХАНИЧЕСКИЕ ОТ 50 ДО 200 ТС (ОТ 500 ДО 2000 кН) (ЭТАЛОН) | * | 3837
337710010 | Динамометр образцовый переносной 3-го разряда сжатия | ДОСМ-3-100У (индикатор № ) | 3837 | 15812-02
337710020 | Динамометры образцовые переносные 3-го разряда сжатия | ДОСМ-3-200У | 3837 | 15812-02
337710030 | Динамометр образцовый переносной 3-го разряда сжатия | мод. ДОСМ-3-500У (инд. № ) | 3837 | 15812-02
337710040 | Динамометры образцовые переносные 3-го разряда сжатия | ДОСМ-3-1000У | 3837 | 15812-02
337710050 | Динамометры образцовые переносные 3-го разряда сжатия | ДОСМ-3-2000У | 3837 | 15812-02
337710060 | Динамометр образцовый переносной 3-го разряда на сжатие | ДОС-200 (индикатор № ) | 3837 | 3483-73
337710070 | Динамометр образцовый переносной 3-го разряда на сжатие | мод. ДОС-100 (индикатор № ) | 3837 | 3483-73
337710080 | Динамометр образцовый переносной 3-го разряда сжатия | мод. ДОСМ-3-100У | 3837 | 15812-96
337710090 | Динамометр образцовый переносной 3-го разряда конструкции Токаря Н.Г. |  | 3837 | 3609-73
337710100 | Динамометр образцовый переносной 3-го разряда конструкции Токаря Н.Г. | мод. ДОС-200тс (индикатор № ) | 3837 | 3609-73
337710110 | Динамометры образцовые переносные 3-го разряда сжатия | ДОСЭ-3-1000У | 3837 | 15811-02
337710120 | Динамометры образцовые переносные 3-го разряда сжатия | ДОСЭ-3-2000У | 3837 | 15811-02
337710130 | Динамометр на сжатие |  | 3837
337710140 | Динамометр образцовый переносной 3-го разряда сжатия | мод. ДОСМ-3-1000У | 3837 | 15812-96
337710150 | Динамометр образцовый переносной 3-го разряда сжатия | мод. ДОСМ-3-500У (инд. № ) | 3837 | 15812-96
33781 | ДИНАМОМЕТРЫ УНИВЕРСАЛЬНЫЕ МЕХАНИЧЕСКИЕ ДО 5 ТС (ДО 50 кН) (ЭТАЛОН) | * | 4012
337810010 | Динамометр образцовый переносной 3-го разряда конструкции Токаря Н.Г. | мод. ДОУ-1 (индикатор № ) | 4012 | 3610-73
337810020 | Динамометр образцовый переносной 3-го разряда конструкции Токаря Н.Г. |  | 4012 | 3610-73
337810022 | Динамометр переносной универсальный |  | 4012 | 3610-73
337810024 | Динамометр переносной универсальный |  | 4012 | <>
33791 | ДИНАМОМЕТРЫ УНИВЕРСАЛЬНЫЕ МЕХАНИЧЕСКИЕ ОТ 5 ДО 50 ТС (ОТ 50 ДО 500 кН) (ЭТАЛОН) | * | 5363
337910010 | Динамометры образцовые универсальные 3-го разряда | ДОУ-10 | 5363 | 2840-72
33801 | ДИНАМОМЕТРЫ УНИВЕРСАЛЬНЫЕ МЕХАНИЧЕСКИЕ ОТ 50 ДО 200 ТС (ОТ 500 ДО 2000 кН) (ЭТАЛОН) | * | 7540
33811 | ДИНАМОМЕТРЫ СЖАТИЯ ЭЛЕКТРОННЫЕ ДО 100 ТС (ДО 1000 кН) (ЭТАЛОН) | * | 5457
338110010 | Динамометр электронный | мод. АЦД/1С-500/6И-0,5 | 5457 | 67638-17
338110012 | Динамометр электронный | мод. АЦД/1С-500/4И-0,5 | 5457 | 67638-17
338110020 | Динамометр переносной эталонный 3-го разряда на сжатие | мод. ДОС-3-0,1И | 5457 | 27202-09
338110030 | Динамометры переносные эталонные 3-го разряда на растяжение и сжатие | ДОС-3-0,3И | 5457 | 27202-09
338110040 | Динамометр переносной эталонный 3-го разряда на растяжение и сжатие | мод. ДОС-3-0,5И | 5457 | 27202-09
338110050 | Динамометр переносной эталонный 3-го разряда на сжатие | мод. ДОС-3-1И | 5457 | 27202-09
338110060 | Динамометр переносный эталонный 3-го разряда на растяжение и сжатие | мод. ДОС-3-2И | 5457 | 27202-09
338110070 | Динамометр переносной эталонный 3-го разряда на сжатие | мод. ДОС-3-5И | 5457 | 27202-09
338110080 | Динамометр переносной эталонный 3-го разряда на растяжение и сжатие | мод. ДОС-3-10И (индикатор № ) | 5457 | 27202-09
338110090 | Динамометры переносные эталонные 3-го разряда на растяжение и сжатие | ДОС-3-20И | 5457 | 27202-09
338110100 | Динамометр переносной эталонный 3-го разряда на растяжение и сжатие | мод. ДОС-3-50И | 5457 | 27202-09
338110110 | Динамометр переносной эталонный 3-го разряда на растяжение и сжатие | мод. ДОС-3-100И | 5457 | 27202-09
338110120 | Динамометры переносные эталонные 3-го разряда на растяжение и сжатие | ДОС-3-200И | 5457 | 27202-09
338110130 | Динамометр переносной эталонный 3-го разряда на сжатие | мод. ДОС-3-500И | 5457 | 27202-09
338110140 | Динамометр переносной эталонный 3-го разряда сжатие | мод. ДОС-3-1000И | 5457 | 27202-09
338110150 | Динамометры эталонные переносные | ДОСЭ-0,5И | 5457 | 39773-08
338110160 | Динамометры эталонные переносные | ДОСЭ-1И | 5457 | 39773-08
338110170 | Динамометры эталонные переносные | ДОСЭ-2И | 5457 | 39773-08
338110180 | Динамометры эталонные переносные | ДОСЭ-5И | 5457 | 39773-08
338110190 | Динамометр эталонный переносной | мод. ДОСЭ-10И-3/1 | 5457 | 39773-08
338110192 | Динамометр эталонный переносной | мод. ДОСЭ-10И-3/2 | 5457 | 39773-08
338110200 | Динамометры эталонные переносные | ДОСЭ-20И | 5457 | 39773-08
338110210 | Динамометры эталонные переносные | ДОСЭ-50И | 5457 | 39773-08
338110220 | Динамометр эталонный переносной | мод. ДОСЭ-100И-3/1 | 5457 | 39773-08
338110230 | Динамометр эталонный переносной | мод. ДОСЭ-200И-3/1 | 5457 | 39773-08
338110240 | Динамометр эталонный переносной | мод. ДОСЭ-500И-3/1 | 5457 | 39773-08
338110250 | Динамометр эталонный переносной | мод. ДОСЭ-1000И-3/1 | 5457 | 39773-08
338110260 | Динамометр электронный | мод. АЦД/1С-1000/4И-0,5 | 5457 | 67638-17
338110280 | Динамометр электронный переносной | мод. ДЭП1-1Д-20С-2 | 5457 | 49614-12
338110282 | Динамометр электронный переносной | мод. ДЭП/3-1Д-20С-2 | 5457 | 66698-17
338110290 | Динамометры электронные переносные | ДЭП2 | 5457 | 49615-12
338110292 | Динамометр электронный переносной | мод. ДЭП2-2Д-1000С-1 | 5457 | 49615-12
338110300 | Динамометр электронный переносной | мод. ДЭП3-1Д-0,5С-2 | 5457 | 49616-12
338110310 | Динамометр электронный | мод. DK-С-1000-2 | 5457 | 38379-08
338110320 | Динамометр электронный переносной | мод. АЦД/1С-10/1И-2 | 5457 | 50803-12
338110330 | Динамометр электронный на растяжение, сжатие и универсальный | мод. ТМС-50/1 | 5457 | 33050-06
338110340 | Динамометр электронный на растяжение, сжатие и универсальный | мод. ТМС-100/1 | 5457 | 33050-06
338110350 | Динамометры электронные на растяжение, сжатие и универсальные | ТМ, мод. ТМС-0,5 | 5457 | 33050-06
338110360 | Динамометры электронные на растяжение, сжатие и универсальные | ТМ, мод. ТМС-1 | 5457 | 33050-06
338110370 | Динамометры электронные на растяжение, сжатие и универсальные | ТМ, мод. ТМС-2 | 5457 | 33050-06
338110380 | Динамометры электронные на растяжение, сжатие и универсальные | ТМ, мод. ТМС-5 | 5457 | 33050-06
338110390 | Динамометры электронные на растяжение, сжатие и универсальные | ТМ, мод. ТМС-10 | 5457 | 33050-06
338110400 | Динамометры электронные на растяжение, сжатие и универсальные | ТМ, мод. ТМС-15 | 5457 | 33050-06
338110410 | Динамометры электронные на растяжение, сжатие и универсальные | ТМ, мод. ТМС-20 | 5457 | 33050-06
338110420 | Динамометры электронные на растяжение, сжатие и универсальные | ТМ, мод. ТМС-25 | 5457 | 33050-06
338110430 | Динамометры электронные на растяжение, сжатие и универсальные | ТМ, мод. ТМС-30 | 5457 | 33050-06
338110440 | Динамометр электронный сжатия | мод. ДМС-10/2МГ4 | 5457 | 35793-07
338110450 | Динамометр электронный сжатия | мод. ДМС-100/1МГ4 | 5457 | 35793-07
338110460 | Динамометры электронные растяжения и сжатия | ДМ-МГ4, мод. ДМС-0,5МГ4 | 5457 | 35793-07
338110470 | Динамометры электронные растяжения и сжатия | ДМ-МГ4, мод. ДМС-1МГ4 | 5457 | 35793-07
338110480 | Динамометры электронные растяжения и сжатия | ДМ-МГ4, мод. ДМС-2МГ4 | 5457 | 35793-07
338110490 | Динамометры электронные растяжения и сжатия | ДМ-МГ4, мод. ДМС-5МГ4 | 5457 | 35793-07
338110500 | Динамометры электронные растяжения и сжатия | ДМ-МГ4, мод. ДМС-15МГ4 | 5457 | 35793-07
338110510 | Динамометры электронные растяжения и сжатия | ДМ-МГ4, мод. ДМС-20МГ4 | 5457 | 35793-07
338110520 | Динамометры электронные растяжения и сжатия | ДМ-МГ4, мод. ДМС-25МГ4 | 5457 | 35793-07
338110530 | Динамометры электронные растяжения и сжатия | ДМ-МГ4, мод. ДМС-30МГ4 | 5457 | 35793-07
338110540 | Динамометры электронные растяжения и сжатия | ДМ-МГ4, мод. ДМС-50МГ4 | 5457 | 35793-07
338110550 | Динамометр электронный переносной | мод. АЦД/1С-0,1/1И-1 | 5457 | 50803-12
338110552 | Динамометр электронный переносной | мод. АЦД/1С-0,1/1И-0,5 | 5457 | 50803-12
338110560 | Динамометры электронные переносные | АЦД/1С-0,2/1И-1 | 5457 | 50803-12
338110570 | Динамометр электронный переносной | мод. АЦД/1С-0,5/1И-1 | 5457 | 50803-12
338110580 | Динамометр электронный переносной | мод. АЦД/1С-1/1И-1 | 5457 | 50803-12
338110590 | Динамометры электронные переносные | АЦД/1С-2/1И-1 | 5457 | 50803-12
338110600 | Динамометры электронные переносные | АЦД/1С-2/4И-1 | 5457 | 50803-12
338110610 | Динамометр электронный переносной | мод. АЦД/1С-5/1И-1 | 5457 | 50803-12
338110620 | Динамометры электронные переносные | АЦД/1С-5/4И-1 | 5457 | 50803-12
338110630 | Динамометры электронные переносные | АЦД/1С-10/1И-1 | 5457 | 50803-12
338110640 | Динамометр электронный переносной | мод. АЦД/1С-10/4И-1 | 5457 | 50803-12
338110650 | Динамометры электронные переносные | АЦД/1С-20/1И-1 | 5457 | 50803-12
338110660 | Динамометр электронный переносной | мод. АЦД/1С-20/4И-1 | 5457 | 50803-12
338110670 | Динамометры электронные переносные | АЦД/1С-50/1И-1 | 5457 | 50803-12
338110680 | Динамометр электронный переносной | мод. АЦД/1С-50/4И-1 | 5457 | 50803-12
338110682 | Динамометр электронный переносной | мод. АЦД/1С-50/4И-0,5 | 5457 | 50803-12
338110690 | Динамометры электронные переносные | АЦД/1С-50/5И-1 | 5457 | 50803-12
338110700 | Динамометр электронный переносный | мод. АЦД/1С-100/1И-1 | 5457 | 50803-12
338110702 | Динамометр электронный переносной | мод. АЦДС-100/4И-0,5 | 5457 | 49465-12
338110710 | Динамометр электронный переносной | мод. АЦД/1С-100/4И-1 | 5457 | 50803-12
338110712 | Динамометр электронный | мод. АЦД/1С-100/4И-1 | 5457 | 67638-17
338110720 | Динамометры электронные переносные | АЦД/1С-100/5И-1 | 5457 | 50803-12
338110730 | Динамометры электронные переносные | АЦД/1С-200/1И-1 | 5457 | 50803-12
338110740 | Динамометр электронный переносной | мод. АЦД/1С-200/4И-1 | 5457 | 50803-12
338110742 | Динамометр электронный переносной | мод. АЦД/1С-200/4И-2 | 5457 | 50803-12
338110750 | Динамометры электронные переносные | АЦД/1С-200/5И-1 | 5457 | 50803-12
338110760 | Динамометр электронной переносный | мод. АЦД/1С-300/4И-1 | 5457 | 50803-12
338110770 | Динамометры электронные переносные | АЦД/1С-300/5И-1 | 5457 | 50803-12
338110780 | Динамометр электронный переносной | мод. АЦД/1С-500/4И-1 | 5457 | 50803-12
338110782 | Динамометр электронный переносной | мод. АЦД/1С-500/4И-0,5 | 5457 | 50803-12
338110790 | Динамометры электронные переносные | АЦД/1С-500/5И-1 | 5457 | 50803-12
338110800 | Динамометр электронный переносной | мод. АЦД/1С-1000/4И-1 | 5457 | 50803-12
338110802 | Динамометр электронный переносной | мод. АЦД/1С-1000/4И-0,5 | 5457 | 50803-12
338110810 | Динамометр электронный переносной | мод. АЦД/1С-1000/5И-1 | 5457 | 50803-12
338110820 | Динамометр электронный переносной | мод. АЦДС-0,1/1И-1 | 5457 | 49465-12
338110822 | Динамометр электронный переносной | мод. АЦДС-0,1/1И-0,5 | 5457 | 49465-12
338110830 | Динамометры электронные переносные | АЦДС-0,2/1И-1 | 5457 | 49465-12
338110840 | Динамометр электронный переносной | мод. АЦДС-0,5/1И-1 | 5457 | 49465-12
338110842 | Динамометр электронный переносной | мод. АЦДС-0,5/1И-0,5 | 5457 | 49465-12
338110850 | Динамометры электронные переносные | АЦДС-1/1И-1 | 5457 | 49465-12
338110860 | Динамометры электронные переносные | АЦДС-2/1И-1 | 5457 | 49465-12
338110870 | Динамометры электронные переносные | АЦДС-2/4И-1 | 5457 | 49465-12
338110880 | Динамометры электронные переносные | АЦДС-5/1И-1 | 5457 | 49465-12
338110890 | Динамометры электронные переносные | АЦДС-5/4И-1 | 5457 | 49465-12
338110900 | Динамометры электронные переносные | АЦДС-10/1И-1 | 5457 | 49465-12
338110910 | Динамометры электронные переносные | АЦДС-10/4И-1 | 5457 | 49465-12
338110920 | Динамометры электронные переносные | АЦДС-20/1И-1 | 5457 | 49465-12
338110930 | Динамометры электронные переносные | АЦДС-20/4И-1 | 5457 | 49465-12
338110940 | Динамометры электронные переносные | АЦДС-50/1И-1 | 5457 | 49465-12
338110950 | Динамометр электронный переносной | мод. АЦДС-50/4И-1 | 5457 | 49465-12
338110952 | Динамометр электронный переносной | мод. АЦДС-50/4И-0,5 | 5457 | 49465-12
338110960 | Динамометры электронные переносные | АЦДС-50/5И-1 | 5457 | 49465-12
338110970 | Динамометры электронные переносные | АЦДС-100/1И-1 | 5457 | 49465-12
338110980 | Динамометр электронный переносной | мод. АЦДС-100/4И-1 | 5457 | 49465-12
338110990 | Динамометр электронный переносной | мод. АЦДС-100/5И-1 | 5457 | 49465-12
338110992 | Динамометр электронный переносной | мод. АЦДС-100/5И-0,5 | 5457 | 49465-12
338111000 | Динамометры электронные переносные | АЦДС-200/1И-1 | 5457 | 49465-12
338111010 | Динамометры электронные переносные | АЦДС-200/4И-1 | 5457 | 49465-12
338111020 | Динамометры электронные переносные | АЦДС-200/5И-1 | 5457 | 49465-12
338111030 | Динамометры электронные переносные | АЦДС-300/4И-1 | 5457 | 49465-12
338111040 | Динамометры электронные переносные | АЦДС-300/5И-1 | 5457 | 49465-12
338111050 | Динамометры электронные переносные | АЦДС-500/4И-1 | 5457 | 49465-12
338111060 | Динамометр электронный переносной | мод. АЦДС-500/5И-1 | 5457 | 49465-12
338111070 | Динамометры электронные переносные | АЦДС-1000/4И-1 | 5457 | 49465-12
338111080 | Динамометры электронные переносные | АЦДС-1000/5И-1 | 5457 | 49465-12
338111090 | Динамометры электронные | DK, мод. DK-C-100-2 | 5457 | 38379-08
338111100 | Динамометр электронный переносной | мод. АЦД/1С-30/1И-1 | 5457 | 50803-12
338111110 | Динамометр электронный | мод. ДАЦ-С-1000-1-3/1 | 5457 | 62012-15
338111112 | Динамометр электронный | мод. ДАЦ-С-150-2-2/1 | 5457 | 62012-15
338111114 | Динамометр электронный | мод. ДАЦ-С-20-2-2/1 | 5457 | 62012-15
338111120 | Переносное электронное устройство для проверки работоспособности предохранительных клапанов без их демонтажа |  | 5457
338111130 | Динамометры электронные | мод. ДМС-2/4-1 | 5457 | 49913-12
338111140 | Динамометр электронный | мод. АЦД/1С-20/4И-1 | 5457 | 67638-17
338111150 | Динамометр электронный | мод. АЦД/1С-200/4И-1 | 5457 | 67638-17
338111152 | Динамометр электронный | мод. АЦД/1С-200/4И-0,5 | 5457 | 67638-17
338111160 | Динамометр электронный | мод. АЦД/1С-1/1И-1 | 5457 | 67638-17
338111162 | Динамометр электронный | мод. АЦД/1С-1/1И-2 | 5457 | 67638-17
338111170 | Динамометр электронный | мод. АЦД/1С-50/4И-1 | 5457 | 67638-17
338111180 | Динамометр электронный | мод. АЦД/1С-50/4И-0,5 | 5457 | 67638-17
338111190 | Динамометр электронный | мод. АЦД/1С-200/4И-2 | 5457 | 67638-17
338111200 | Динамометры электронные сжатия | мод. ДМС-0,2МГ4 | 5457 | 35793-07
338111210 | Динамометр электронный | мод. ДМС-2/4-1МГ4 | 5457 | 49913-12
338111212 | Динамометр электронный | мод. ДМС-100/4-1МГ4 | 5457 | 49913-12
338111214 | Динамометр электронный | мод. ДМС-100/3-0,5МГ4 | 5457 | 49913-12
338111220 | Динамометр электронный переносной | мод. ДЭП1-1Д-10С-0,5 | 5457 | 49614-12
338111222 | Динамометр электронный переносной | мод. ДЭП1-1Д-100С-2 | 5457 | 49614-12
338111230 | Динамометр электронный | мод. ДМС-0,2/4-1МГ4 | 5457 | 49913-12
338111240 | Динамометр электронный переносной | мод. ДЭП1-1Д-2С-2 | 5457 | 49614-12
338111250 | Динамометр электронный переносной | мод. ДЭП1-1Д-0,1С-2 | 5457 | 49614-12
338111260 | Динамометр электронный переносной | мод. ДЭП1-1Д-10С-2 | 5457 | 49614-12
338111270 | Динамометры электронные | мод. АЦД/1С-50/2И-0,5 | 5457 | 67638-17
338111280 | Динамометр электронный | мод. АЦД/1С-1/1И-0,5 | 5457 | 67638-17
338111282 | Динамометр электронный переносной | мод. АЦД/1С-1/1И-0,5 | 5457 | 50803-12
338111290 | Динамометр электронный | мод. АЦД/1С-20/1И-1 | 5457 | 67638-17
338111300 | Динамометр электронный | мод. АЦД/1С-30/4И-2 | 5457 | 67638-17
338111310 | Динамометр электронный переносной | мод. АЦД/1С-1000/4И-2 | 5457 | 50803-12
338111312 | Динамометры электронные | мод. АЦД/1С-1000/4И-2 | 5457 | 67638-17
338111320 | Динамометр электронный | мод. АЦД/1С-100/4И-0,5 | 5457 | 67638-17
338111330 | Динамометр электронный | мод. АЦД/1С-10/4И-0,5 | 5457 | 67638-17
338111332 | Динамометр электронный | мод. АЦД/1С-10/4И-1 | 5457 | 67638-17
338111334 | Динамометр электронный | мод. АЦД/1С-10/4И-2 | 5457 | 67638-17
338111336 | Динамометр электронный | мод. АЦД/1С-10/1И-0,5 | 5457 | 67638-17
338111340 | Динамометр электронный | мод. АЦД/1С-5/1И-0,5 | 5457 | 67638-17
338111350 | Динамометр электронный | мод. АЦД/1С-0,5/1И-0,5 | 5457 | 67638-17
338111352 | Динамометры электронные | мод. АЦД/1С-0,5/1И-2 | 5457 | 67638-17
338111360 | Динамометр электронный | мод. АЦД/1С-0,1/1И-0,5 | 5457 | 67638-17
338111362 | Динамометр электронный | мод. АЦД/1С-0,1/1И-1 | 5457 | 67638-17
338111370 | Динамометр электронный переносной | мод. ДЭП1-1Д-50С-1 | 5457 | 49614-12
338111372 | Динамометр электронный переносной | мод. ДЭП3-2Д-50С-2 | 5457 | 49616-12
338111380 | Динамометр электронный переносной | мод. ДЭП1-1Д-1С-1 | 5457 | 49614-12
338111390 | Динамометр электронный переносной | мод. ДЭП1-1Д-10С-1 | 5457 | 49614-12
338111400 | Динамометр электронный переносной | мод. ДЭП1-1Д-20С-1 | 5457 | 49614-12
338111410 | Динамометр электронный | мод. АЦД/1С-1000/5И-1 | 5457 | 67638-17
338111412 | Динамометр электронный | мод. АЦД/1С-1000/5И-0,5 | 5457 | 67638-17
338111420 | Динамометр электронный переносной | мод. ДЭП/6-1Д-10С-1 | 5457 | 66698-17
338111422 | Динамометр электронный переносной | мод. ДЭП/6-2Д-1000С-1 | 5457 | 66698-17
338111430 | Динамометр электронный переносной | мод. ДЭП/6-2Д-200С-1 | 5457 | 66698-17
338111440 | Динамометр электронный переносной | мод. ДЭП/6-1Д-1С-1 | 5457 | 66698-17
338111450 | Динамометр электронный переносной | мод. ДЭП/3-1Д-0,3С-1 | 5457 | 66698-17
338111452 | Динамометр электронный переносной | мод. ДЭП/3-2Д-500С-0,5 | 5457 | 66698-17
338111454 | Динамометр электронный переносной | мод. ДЭП/3-2Д-100С-1 | 5457 | 66698-17
338111456 | Динамометр электронный переносной | мод. ДЭП3-1Д-0,3С-1 | 5457 | 49616-12
338111458 | Динамометр электронный переносной | мод. ДЭП/3-1Д-500С-0,5 | 5457 | 66698-17
338111460 | Динамометр электронный переносной | мод. ДЭП3-1Д-0,3С-2 | 5457 | 49616-12
338111470 | Динамометр электронный на сжатие | АЦДС-1И-2 | 5457 | 32778-06
338111472 | Динамометр электронный на сжатие | АЦДС-0,5И-1 | 5457 | 32778-06
338111480 | Динамометр электронный переносной | мод. ДЭП/3-1Д-0,3С-2 | 5457 | 66698-17
338111490 | Динамометр электронный переносной | мод. ДЭП/6-1Д-2С-2 | 5457 | 66698-17
338111500 | Динамометр электронный переносной | мод. ДЭП/6-2Д-500С-2 | 5457 | 66698-17
338111502 | Динамометр электронный переносной | мод. ДЭП/6-2Д-500С-1 | 5457 | 66698-17
338111510 | Динамометр электронный | мод. ДИН-1С-100-1-5 | 5457 | 45146-10
338111520 | Динамометр электронный | мод. АЦД/1С-500/5И-0,5 | 5457 | 67638-17
338111530 | Динамометр электронный на сжатие | мод. ТМС-500/1 | 5457 | 53968-13
338111540 | Динамометр электронный | мод. АЦД/3С-2/4И-1 | 5457 | 67638-17
338111550 | Измеритель усилия нажатия |  | 5457 | 56722-14
338111552 | Измерители усилия нажатия |  | 5457 | 56722-20
338111570 | Динамометры электронные переносные | мод. АЦДС-20/4И-1 | 5457 | 49465-12
338111580 | Динамометр электронный переносной | мод. ДЭП/6-1Д-100С-1 | 5457 | 66698-17
338111590 | Динамометр электронный переносной | мод. АЦД/1С-100/4И-0,5 | 5457 | 50803-12
33821 | ДИНАМОМЕТРЫ СЖАТИЯ ЭЛЕКТРОННЫЕ ОТ 100 ДО 200 ТС (ОТ 1000 ДО 2000 кН) (ЭТАЛОН) | * | 5826
338210010 | Динамометры переносные эталонные 3-го разряда на растяжение и сжатие | ДОР-3-2000И | 5826 | 27202-09
338210020 | Динамометр эталонный переносной | мод. ДОСЭ-2000И-3/1 | 5826 | 39773-08
338210060 | Динамометры электронные переносные | ДЭП1 | 5826 | 49614-12
338210070 | Динамометры электронные переносные | ДЭП2 | 5826 | 49615-12
338210080 | Динамометры электронные переносные | ДЭП3 | 5826 | 49616-12
338210090 | Динамометр электронный переносной | мод. АЦД/1С-2000/5И-1 | 5826 | 50803-12
338210102 | Динамометр электронный | мод. ДМС-200/4-0,5МГ4 | 5826 | 49913-12
338210110 | Динамометры электронные переносные | АЦД/1С-2000/4И-1 | 5826 | 50803-12
338210120 | Динамометры электронные переносные | АЦДС-2000/4И-1 | 5826 | 49465-12
338210130 | Динамометры электронные переносные | АЦДС-2000/5И-1 | 5826 | 49465-12
338210140 | Динамометр электронный | мод. АЦД/1С-2000/5И-1 | 5826 | 67638-17
338210150 | Динамометр электронный переносной | мод. ДЭП/6-2Д-2000-2 | 5826 | 66698-17
338210160 | Динамометр электронный | мод. АЦД/1С-5000/5И-1 | 5826 | 67638-17
33831 | ДИНАМОМЕТРЫ РАСТЯЖЕНИЯ ЭЛЕКТРОННЫЕ ДО 100 ТС (ДО 1000 кН) (ЭТАЛОН) | * | 5564
338310010 | Динамометры переносные эталонные 3-го разряда на растяжение и сжатие | ДОР-3-0,1И | 5564 | 27202-09
338310020 | Динамометры переносные эталонные 3-го разряда на растяжение и сжатие | ДОР-3-0,3И | 5564 | 27202-09
338310040 | Динамометр переносной эталонный 3-го разряда на растяжение | мод. ДОР-3-1И | 5564 | 27202-09
338310042 | Динамометр переносной эталонный 3-го разряда на растяжение и сжатие | мод. ДОР-3-1И | 5564 | 27202-04
338310050 | Динамометры переносные эталонные 3-го разряда на растяжение и сжатие | ДОР-3-2И | 5564 | 27202-09
338310060 | Динамометры переносные эталонные 3-го разряда на растяжение и сжатие | мод. ДОР-3-5И | 5564 | 27202-09
338310070 | Динамометр переносной эталонный 3-го разряда на растяжение | мод. ДОР-3-10И | 5564 | 27202-09
338310080 | Динамометры переносные эталонные 3-го разряда на растяжение и сжатие | ДОР-3-20И | 5564 | 27202-09
338310090 | Динамометр переносой эталонный 3-го разряда на растяжение | мод. ДОР-3-50И | 5564 | 27202-09
338310100 | Динамометры переносные эталонные 3-го разряда на растяжение и сжатие | ДОР-3-100И | 5564 | 27202-09
338310110 | Динамометры переносные эталонные 3-го разряда на растяжение и сжатие | ДОР-3-200И | 5564 | 27202-09
338310120 | Динамометр переносной эталонный 3-го разряда на растяжение и сжатие | мод. ДОР-3-500И | 5564 | 27202-09
338310122 | Динамометр | ДОР-500-УХЛ 4.2 (индикатор № | 5564 | <>
338310130 | Динамометры переносные эталонные 3-го разряда на растяжение и сжатие | ДОР-3-1000И | 5564 | 27202-09
338310140 | Динамометры эталонные переносные | ДОРЭ-0,5И | 5564 | 39773-08
338310150 | Динамометр эталонный переносной | мод. ДОРЭ-1И-3/1 | 5564 | 39773-08
338310160 | Динамометры эталонные переносные | ДОРЭ-2И | 5564 | 39773-08
338310170 | Динамометры эталонные переносные | ДОРЭ-5И | 5564 | 39773-08
338310180 | Динамометры эталонные переносные | ДОРЭ-10И | 5564 | 39773-08
338310190 | Динамометры эталонные переносные | ДОРЭ-20И | 5564 | 39773-08
338310200 | Динамометр эталонный переносной | мод. ДОРЭ-50И-3/1 | 5564 | 39773-08
338310210 | Динамометр эталонный переносной | мод. ДОРЭ-100И-3/1 | 5564 | 39773-08
338310220 | Динамометр эталонный переносной | мод. ДОРЭ-200И-3/1 | 5564 | 39773-08
338310230 | Динамометр эталонный переносной | мод. ДОРЭ-500И-3/1 | 5564 | 39773-08
338310240 | Динамометр эталонный переносной | мод. ДОРЭ-1000И-3/1 | 5564 | 39773-08
338310250 | Динамометры образцовые переносные 3-го разряда растяжения | ДОРЭ-3-0,1И | 5564 | 15814-09
338310260 | Динамометры образцовые переносные 3-го разряда растяжения | ДОРЭ-3-0,2И | 5564 | 15814-09
338310270 | Динамометры образцовые переносные 3-го разряда растяжения | ДОРЭ-3-0,3И | 5564 | 15814-09
338310280 | Динамометры образцовые переносные 3-го разряда растяжения | ДОРЭ-3-0,5И | 5564 | 15814-09
338310290 | Динамометры образцовые переносные 3-го разряда растяжения | ДОРЭ-3-1И | 5564 | 15814-09
338310300 | Динамометры образцовые переносные 3-го разряда растяжения | ДОРЭ-3-2И | 5564 | 15814-09
338310310 | Динамометры образцовые переносные 3-го разряда растяжения | ДОРЭ-3-3И | 5564 | 15814-09
338310320 | Динамометр образцовый переносной 3-го разряда растяжения | мод. ДОРЭ-3-5И | 5564 | 15814-09
338310330 | Динамометры образцовые переносные 3-го разряда растяжения | ДОРЭ-3-10И | 5564 | 15814-09
338310340 | Динамометры образцовые переносные 3-го разряда растяжения | ДОРЭ-3-20И | 5564 | 15814-09
338310350 | Динамометры образцовые переносные 3-го разряда растяжения | ДОРЭ-3-30И | 5564 | 15814-09
338310360 | Динамометр образцовый переносной 3-го разряда растяжения | мод. ДОРЭ-3-50И | 5564 | 15814-09
338310362 | Динамометр образцовый переносный 3-го разряда растяжения | мод. ДОРЭ-3-50И | 5564 | 15814-02
338310370 | Динамометры образцовые переносные 3-го разряда растяжения | ДОРЭ-3-100И | 5564 | 15814-09
338310380 | Динамометр образцовый переносной 3-го разряда растяжения | мод. ДОРЭ-3-200И | 5564 | 15814-09
338310390 | Динамометры образцовые переносные 3-го разряда растяжения | ДОРЭ-3-300И | 5564 | 15814-09
338310400 | Динамометр образцовый переносной 3-го разряда растяжения | мод. ДОРЭ-3-500И | 5564 | 15814-09
338310402 | Динамометр образцовый переносной 3-го разряда растяжения | мод. ДОРЭ-3-500И | 5564 | 15814-02
338310404 | Динамометр образцовый переносной 3-го разряда растяжения | мод. ДОРЭ-3-500И | 5564 | 15814-96
338310410 | Динамометр образцовый переносной 3-го разряда растяжения | мод. ДОРЭ-3-1000И | 5564 | 15814-09
338310450 | Динамометр электронный переносной |  | 5564 | 49614-12
338310452 | Динамометр электронный переносной | мод. ДЭП1-1Д-50Р-1 | 5564 | 49614-12
338310454 | Динамометр электронный переносной | мод. ДЭП1-1Д-2Р-2 | 5564 | 49614-12
338310456 | Динамометр электронный переносной | мод. ДЭП1-1Д-50Р-2 | 5564 | 49614-12
338310458 | Динамометр электронный переносной | мод. ДЭП1-1Д-5Р-2 | 5564 | 49614-12
338310460 | Динамометр электронный переносной |  | 5564 | 49615-12
338310470 | Динамометр электронный переносныой | мод. ДЭП3-4Д-500Р-1 | 5564 | 49616-12
338310472 | Динамометр электронный переносной | мод. ДЭП3-4Д-200Р-2 | 5564 | 49616-12
338310480 | Динамометр электронный | мод. ДАЦ-Р-0,5-1 | 5564 | 41997-09
338310490 | Динамометр электронный | мод. ЭД-10/2-2РМ | 5564 | 60494-15
338310500 | Динамометры электронные на растяжение, сжатие и универсальные | ТМ, мод. ТМР-0,2 | 5564 | 33050-06
338310510 | Динамометры электронные на растяжение, сжатие и универсальные | ТМ, мод. ТМР-0,5 | 5564 | 33050-06
338310520 | Динамометры электронные на растяжение, сжатие и универсальные | ТМ, мод. ТМР-1 | 5564 | 33050-06
338310530 | Динамометры электронные на растяжение, сжатие и универсальные | ТМ, мод. ТМР-2 | 5564 | 33050-06
338310540 | Динамометры электронные на растяжение, сжатие и универсальные | ТМ, мод. ТМР-3 | 5564 | 33050-06
338310550 | Динамометры электронные на растяжение, сжатие и универсальные | ТМ, мод. ТМР-5 | 5564 | 33050-06
338310560 | Динамометры электронные на растяжение, сжатие и универсальные | ТМ, мод. ТМР-7 | 5564 | 33050-06
338310570 | Динамометры электронные на растяжение, сжатие и универсальные | ТМ, мод. ТМР-10 | 5564 | 33050-06
338310580 | Динамометры электронные на растяжение, сжатие и универсальные | ТМ, мод. ТМР-20 | 5564 | 33050-06
338310590 | Динамометры электронные на растяжение, сжатие и универсальные | ТМ, мод. ТМР-30 | 5564 | 33050-06
338310592 | Динамометр электронный на растяжение, сжатие и универсальный | мод. ТМР-100/1 | 5564 | 33050-06
338310600 | Динамометры электронные на растяжение, сжатие и универсальные | ТМ, мод. ТМР-0,1 | 5564 | 33050-06
338310610 | Динамометр электронный растяжения | мод. ДМР-0,5/1МГ4 | 5564 | 35793-07
338310620 | Динамометры электронные растяжения и сжатия | ДМ-МГ4, мод. ДМР-0,1МГ4 | 5564 | 35793-07
338310630 | Динамометры электронные растяжения и сжатия | ДМ-МГ4, мод. ДМР-0,2МГ4 | 5564 | 35793-07
338310640 | Динамометры электронные растяжения и сжатия | ДМ-МГ4, мод. ДМР-1МГ4 | 5564 | 35793-07
338310650 | Динамометры электронные растяжения и сжатия | ДМ-МГ4, мод. ДМР-2МГ4 | 5564 | 35793-07
338310660 | Динамометры электронные растяжения и сжатия | ДМ-МГ4, мод. ДМР-3МГ4 | 5564 | 35793-07
338310670 | Динамометры электронные растяжения и сжатия | ДМ-МГ4, мод. ДМР-5МГ4 | 5564 | 35793-07
338310680 | Динамометры электронные растяжения и сжатия | ДМ-МГ4, мод. ДМР-7МГ4 | 5564 | 35793-07
338310690 | Динамометры электронные растяжения и сжатия | ДМ-МГ4, мод. ДМР-10МГ4 | 5564 | 35793-07
338310700 | Динамометры электронные растяжения и сжатия | ДМ-МГ4, мод. ДМР-20МГ4 | 5564 | 35793-07
338310710 | Динамометры электронные растяжения и сжатия | ДМ-МГ4, мод. ДМР-30МГ4 | 5564 | 35793-07
338310720 | Динамометр электронный переносной | мод. АЦД/1Р-1/1И-1 | 5564 | 50803-12
338310722 | Динамометр электронный переносной | мод. АЦД/1Р-1/1И-0,5 | 5564 | 50803-12
338310724 | Динамометр электронный | мод. АЦД/1Р-1/1И-0,5 | 5564 | 67638-17
338310726 | Динамометр электронный | мод. АЦД/1Р-1/1И-2 | 5564 | 67638-17
338310728 | Динамометр электронный переносной | мод. АЦД/1Р-1/1И-2 | 5564 | 50803-12
338310730 | Динамометр электронный переносной | мод. АЦД/1Р-0,1/1И-1 | 5564 | 50803-12
338310732 | Динамометр электронный | мод. АЦД/1Р-0,1/1И-0,5 | 5564 | 67638-17
338310734 | Динамометр электронный | мод. АЦД/1Р-0,1/1И-2 | 5564 | 67638-17
338310736 | Динамометр электронный | мод. АЦД/1Р-0,1/1И-1 | 5564 | 67638-17
338310740 | Динамометр электронный переносной | мод. АЦД/1Р-0,2/1И-1 | 5564 | 50803-12
338310742 | Динамометры электронные | мод. АЦД/1Р-0,2/1И-1 | 5564 | 67638-17
338310750 | Динамометр электронный переносной | мод. АЦД/1Р-0,5/1И-1 | 5564 | 50803-12
338310752 | Динамометр электронный | мод. АЦД/1Р-0,5/1И-0,5 | 5564 | 67638-17
338310754 | Динамометры электронные | мод. АЦД/1Р-0,5/1И-2 | 5564 | 67638-17
338310760 | Динамометр электронный переносной | мод. АЦД/1Р-2/1И-1 | 5564 | 50803-12
338310762 | Динамометр электронный переносной | мод. АЦД/1Р-2/1И-0,5 | 5564 | 50803-12
338310770 | Динамометр электронный переносной | мод. АЦД/1Р-5/1И-1 | 5564 | 50803-12
338310772 | Динамометр электронный | мод. АЦД/1Р-5/1И-0,5 | 5564 | 67638-17
338310774 | Динамометр электронный переносной | мод. АЦД/1Р-5/1И-2 | 5564 | 50803-12
338310780 | Динамометр электронный переносной | мод. АЦД/1Р-10/1И-1 | 5564 | 50803-12
338310782 | Динамометр электронный | мод. АЦД/1Р-10/1И-0,5 | 5564 | 67638-17
338310784 | Динамометр электронный переносной | мод. АЦД/1Р-10/1И-2 | 5564 | 50803-12
338310786 | Динамометр электронный | мод. АЦД/1Р-10/1И-1 | 5564 | 67638-17
338310790 | Динамометры электронные переносные | АЦД/1Р-20/1И-1 | 5564 | 50803-12
338310792 | Динамометр электронный | мод. АЦД/1Р-20/1И-2 | 5564 | 67638-17
338310800 | Динамометр электронный переносной | мод. АЦД/1Р-50/1И-1 | 5564 | 50803-12
338310802 | Динамометр электронный | мод. АЦД/1Р-50/1И-0,5 | 5564 | 67638-17
338310804 | Динамометр электронный переносной | мод. АЦД/1Р-50/1И-2 | 5564 | 50803-12
338310806 | Динамометр электронный | мод. АЦД/6Р-20/1И-2 | 5564 | 67638-17
338310808 | Динамометр электронный | мод. АЦД/6Р-100/6И-2 | 5564 | 67638-17
338310810 | Динамометр электронный переносной | мод. АЦД/1Р-100/1И-1 | 5564 | 50803-12
338310812 | Динамометр электронный | мод. АЦД/1Р-100/1И-1 | 5564 | 67638-17
338310814 | Динамометр электронный переносной | мод. АЦД/1Р-250/7И-2 | 5564 | 50803-12
338310816 | Динамометр электронный переносной | мод. АЦД/1Р-250/1И-0,5 | 5564 | 50803-12
338310820 | Динамометр электронный переносной | мод. АЦД/1Р-100/6И-1 | 5564 | 50803-12
338310822 | Динамометр электронный | мод. АЦД/1Р-100/6И-0,5 | 5564 | 67638-17
338310824 | Динамометр электронный | мод. АЦД/1Р-100/1И-2 | 5564 | 67638-17
338310826 | Динамометр электронный | мод. АЦД/1Р-200/1И-2 | 5564 | 67638-17
338310828 | Динамометр электронный | мод. АЦД/1Р-100/1И-0,5 | 5564 | 67638-17
338310830 | Динамометры электронные переносные | АЦД/1Р-200/1И-1 | 5564 | 50803-12
338310832 | Динамометр электронный | мод. АЦД/6Р-200/6И-2 | 5564 | 67638-17
338310834 | Динамометр электронный | мод. АЦД/1Р-200/7И-2 | 5564 | 67638-17
338310836 | Динамометр электронный | мод. АЦД/6Р-200/6И-1 | 5564 | 67638-17
338310840 | Динамометры электронные переносные | АЦД/1Р-200/6И-1 | 5564 | 50803-12
338310850 | Динамометры электронные переносные | АЦД/1Р-300/1И-1 | 5564 | 50803-12
338310860 | Динамометры электронные переносные | АЦД/1Р-300/6И-1 | 5564 | 50803-12
338310870 | Динамометр электронный переносной | мод. АЦД/1Р-500/6И-1 | 5564 | 50803-12
338310872 | Динамометр электронный переносной | мод. АЦД/1Р-500/6И-2 | 5564 | 50803-12
338310880 | Динамометры электронные переносные | АЦД/1Р-1000/6И-1 | 5564 | 50803-12
338310882 | Динамометр электронный | мод. АЦД/1Р-1000/6И-1 | 5564 | 67638-17
338310884 | Динамометр электронный | мод. АЦД/1Р-1000/6И-0,5 | 5564 | 67638-17
338310890 | Динамометр электронный переносной | мод. АЦДР-0,1/1И-1 | 5564 | 49465-12
338310900 | Динамометр электронный переносной | мод. АЦДР-0,2/1И-1 | 5564 | 49465-12
338310902 | Динамометр электронный переносной | мод. АЦДР-0,2/1И-2 | 5564 | 49465-12
338310910 | Динамометр электронный переносной | мод. АЦДР-0,5/1И-1 | 5564 | 49465-12
338310920 | Динамометр электронный переносной | мод. АЦДР-1/1И-1 | 5564 | 49465-12
338310930 | Динамометр электронный переносной | мод. АЦДР-2/1И-1 | 5564 | 49465-12
338310940 | Динамометры электронные переносные | АЦДР-5/1И-1 | 5564 | 49465-12
338310950 | Динамометр электронный переносной | мод. АЦДР-10/1И-1 | 5564 | 49465-12
338310952 | Динамометр электронный переносной | мод. АЦДР-10/1И-2 | 5564 | 49465-12
338310960 | Динамометр электронный переносной | мод. АЦДР-20/1И-1 | 5564 | 49465-12
338310962 | Динамометр электронный переносной | мод. АЦДР-20/1И-2 | 5564 | 49465-12
338310970 | Динамометр электронный переносной | мод. АЦДР-50/1И-1 | 5564 | 49465-12
338310980 | Динамометры электронные переносные | АЦДР-100/1И-1 | 5564 | 49465-12
338310990 | Динамометр электронный переносной | мод. АЦДР-100/6И-1 | 5564 | 49465-12
338311000 | Динамометры электронные переносные | АЦДР-200/1И-1 | 5564 | 49465-12
338311010 | Динамометры электронные переносные | АЦДР-200/6И-1 | 5564 | 49465-12
338311020 | Динамометры электронные переносные | АЦДР-300/1И-1 | 5564 | 49465-12
338311030 | Динамометры электронные переносные | АЦДР-300/6И-1 | 5564 | 49465-12
338311040 | Динамометры электронные переносные | АЦДР-500/6И-1 | 5564 | 49465-12
338311050 | Динамометры электронные переносные | АЦДР-1000/6И-1 | 5564 | 49465-12
338311060 | Динамометры электронные | ЭД-РМ, мод. ЭД-300/2-2РМ | 5564 | 60494-15
338311070 | Динамометр электронный | мод. ДАЦ-Р-1000-1-5/1 | 5564 | 62012-15
338311072 | Динамометр электронный | мод. ДАЦ-Р-1000-1-3/1 | 5564 | 62012-15
338311080 | Динамометр электронный переносной | мод. ДЭП/6-1Д-5Р-1 | 5564 | 66698-17
338311090 | Динамометры электронные | ЭД-РМ, мод. ЭД-20/2-2РМ | 5564 | 60494-15
338311100 | Динамометр электронный | мод. АЦД/50Р-10/7И-2 | 5564 | 67638-17
338311110 | Динамометр электронный переносной | мод. АЦД/1Р-200/7И-1 | 5564 | 50803-12
338311120 | Динамометр электронный | мод. АЦД/5Р-0,1/1И-2 | 5564 | 67638-17
338311122 | Динамометр электронный | мод. АЦД/5Р-0,2/1И-2 | 5564 | 67638-17
338311130 | Динамометр электронный на растяжение | мод. АЦДР-0,2И-2 | 5564 | 32778-06
338311132 | Динамометр электронный на растяжение, сжатие и универсальный |  | 5564 | 32778-06
338311134 | Динамометр электронный на растяжение | АЦДР-0,1И-2 | 5564 | 32778-06
338311136 | Динамометр электронный на растяжение, сжатие и универсальный |  | 5564 | 32778-06
338311138 | Динамометр электронный на растяжение, сжатие и универсальный |  | 5564 | 32778-06
338311140 | Динамометр электронный переносной | мод. ДЭП/1-1Д-10Р-2 | 5564 | 66698-17
338311150 | Динамометр электронный переносной | мод. ДЭП/1-1Д-2Р-2 | 5564 | 66698-17
338311160 | Динамометр электронный переносной | мод. ДЭП/7-1Д-0,1Р-1 | 5564 | 66698-17
338311170 | Динамометр электронный на растяжение | АЦДР-50И-0,5 | 5564 | 32778-06
338311180 | Динамометр электронный переносной | мод. АЦД/1Р-200/7И-2 | 5564 | 50803-12
338311190 | Динамометр электронный | мод. АЦД/5Р-10/7И-2 | 5564 | 67638-17
338311192 | Динамометр электронный | мод. АЦД/5Р-5/1И-2 | 5564 | 67638-17
338311194 | Динамометр электронный | мод. АЦД/5Р-5/1И-2 | 5564 | 67638-17
338311196 | Динамометр электронный | мод. АЦД/5Р-5/7И-2 | 5564 | 67638-17
338311200 | Динамометр электронный переносной | мод. ДЭП/6-1Д-10Р-1 | 5564 | 66698-17
338311202 | Динамометр электронный переносной | мод. ДЭП/6-1Д-1Р-2 | 5564 | 66698-17
338311204 | Динамометр электронный переносной | мод. ДЭП/6-1Д-10Р-2 | 5564 | 66698-17
338311210 | Динамометр электронный переносной | мод. ДЭП/3-1Д-20Р-2 | 5564 | 66698-17
338311212 | Динамометр электронный переносной | мод. ДЭП/3-1Д-50Р-2 | 5564 | 66698-17
338311214 | Динамометр электронный переносной | мод. ДЭП/3-1Д-50Р-0,5 | 5564 | 66698-17
338311216 | Динамометр электронный переносной | мод. ДЭП/3-1Д-50Р-1 | 5564 | 66698-17
338311218 | Динамометр электронный переносной | мод. ДЭП/3-1Д-2Р-1 | 5564 | 66698-17
338311220 | Динамометр электронный переносной | мод. ДЭП/6-1Д-5Р-2 | 5564 | 66698-17
338311230 | Динамометр электронный переносной | мод. ДЭП/6-1Д-100Р-1 | 5564 | 66698-17
338311240 | Динамометр переносной эталонный 1-го и 3-го разрядов на растяжение и сжатие | мод. ДОРЭ-100И | 5564 | 28828-05
338311250 | Динамометр электронный | мод. LLZ | 5564 | 61728-15
338311252 | Динамометр электронный | мод. LLX1 | 5564 | 61728-15
338311260 | Динамометр электронный переносной | мод. ДЭП1-1Д-1Р-1 | 5564 | 66698-17
338311270 | Динамометр электронный переносной | мод. ДЭП3-1Д-50Р-2 | 5564 | 49616-12
338311280 | Динамометр электронный переносной | мод. ДЭП3-1Д-5Р-2 | 5564 | 49616-12
338311282 | Динамометр электронный переносной | мод. ДЭП3-1Д-5Р-1 | 5564 | 49616-12
338311284 | Динамометр электронный переносной | мод. ДЭП3-1Д-1Р-1 | 5564 | 49616-12
338311290 | Динамометр электронный на растяжение, сжатие и универсальный | мод. АЦДР-500И-0,5 | 5564 | 32778-06
338311300 | Динамометр электронный |  | 5564 | <>
338311310 | Динамометр электронный переносной | мод. АЦД/1Р-20/1И-1 | 5564 | 49465-12
338311320 | Динамометр электронный | мод. АЦД/1Р-200/6И-1 | 5564 | 67638-17
338311322 | Динамометр электронный | мод. АЦД/1Р-200/6И-0,5 | 5564 | 67638-17
338311330 | Динамометр электронный переносной | мод. ДЭП/3-1Д-0,5Р-1 | 5564 | 66698-17
338311340 | Динамометр электронный | мод. АЦД/1Р-50/1И-2 | 5564 | 67638-17
338311350 | Динамометр электронный переносной | мод. ДЭП/6-4Д-500Р-2 | 5564 | 66698-17
338311352 | Динамометр электронный переносной | мод. ДЭП/6-4Д-200Р-2 | 5564 | 66698-17
338311360 | Динамометр |  | 5564 | <>
338311370 | Динамометр электронный | мод. АЦД/1Р-1/1И-1 | 5564 | 67638-17
338311380 | Динамометр электронный переносной | мод. ДЭП/6-1Д-0,3Р-2 | 5564 | 66698-17
338311390 | Динамометры электронные | мод. АЦД/1Р-500/6И-0,5 | 5564 | 67638-17
338311400 | Динамометр электронный | мод. ДМР-100/1-0,5МГ4 | 5564 | 49913-12
338311402 | Динамометр электронный | мод. ДМР-100/6-1МГ4 | 5564 | 49913-12
338311410 | Динамометр электронный переносной | мод. АЦД/1Р-200/1И-2 | 5564 | 50803-12
338311420 | Динамометр электронный | мод. ДМР-5/1-0,5МГ4 | 5564 | 49913-12
33841 | ДИНАМОМЕТРЫ РАСТЯЖЕНИЯ ЭЛЕКТРОННЫЕ ОТ 100 ДО 200 ТС (ОТ 1000 ДО 2000 кН) (ЭТАЛОН) | * | 5961
338410010 | Динамометры переносные эталонные 3-го разряда на растяжение и сжатие | ДОР-3-2000И | 5961 | 27202-09
338410020 | Динамометр эталонный переносной | мод. ДОРЭ-2000И-3/1 | 5961 | 39773-08
338410030 | Динамометр образцовый переносной 3-го разряда растяжения | мод. ДОРЭ-3-2000И | 5961 | 15814-09
338410060 | Динамометры электронные | АЦД/2 | 5961 | 50083-12
338410070 | Динамометры электронные переносные | ДЭП1 | 5961 | 49614-12
338410080 | Динамометры электронные переносные | ДЭП2 | 5961 | 49615-12
338410090 | Динамометры электронные переносные | ДЭП3 | 5961 | 49616-12
338410100 | Динамометры эталонные переносные | ДОРЭ-2000И | 5961 | 39773-08
338410110 | Динамометры электронные переносные | мод. АЦДМ/4Р-2000/7-2 | 5961 | 87777-22
338410120 | Динамометры эталонные переносные | ДОРЭ-2000И | 5961 | 39773-08
33851 | ДИНАМОМЕТРЫ УНИВЕРСАЛЬНЫЕ ЭЛЕКТРОННЫЕ ДО 100 ТС (ДО 1000 кН) (ЭТАЛОН) | * | 8158
338510010 | Динамометр переносной эталонный 3-го разряда на растяжение и сжатие | мод. ДОУ-3-0,1И | 8158 | 27202-09
338510020 | Динамометр переносный эталонный 3-го разряда на растяжение и сжатие | мод. ДОУ-3-0,3И | 8158 | 27202-09
338510030 | Динамометр переносной эталонный 3-го разряда на растяжение и сжатие | мод. ДОУ-3-0,5И | 8158 | 27202-09
338510032 | Динамометр переносной эталонный 3-го разряда на растяжение и сжатие | мод. ДОУ-3-0,5И | 8158 | 27202-04
338510050 | Динамометр переносной эталонный 3-го разряда на растяжение и сжатие | мод. ДОУ-3-2И | 8158 | 27202-09
338510060 | Динамометры переносные эталонные 3-го разряда на растяжение и сжатие | ДОУ-3-5И | 8158 | 27202-09
338510070 | Динамометр переносный эталонный 3-го разряда на растяжение и сжатие | мод. ДОУ-3-10И | 8158 | 27202-09
338510080 | Динамометры переносные эталонные 3-го разряда на растяжение и сжатие | ДОУ-3-20И | 8158 | 27202-09
338510090 | Динамометр переносный эталонный 3-го разряда на растяжение и сжатие | мод. ДОУ-3-50И | 8158 | 27202-09
338510092 | Динамометр переносной эталонный 3-го разряда на растяжение и сжатие | мод. ДОУ-3-50И (датчик № ) | 8158 | 27202-04
338510094 | Динамометр переносной эталонный 3-го разряда на растяжение и сжатие | мод. ДОУ-3-10И | 8158 | 27202-04
338510100 | Динамометр переносной эталонный 3-го разряда на растяжение и сжатие | мод. ДОУ-3-100И | 8158 | 27202-09
338510110 | Динамометры переносные эталонные 3-го разряда на растяжение и сжатие | ДОУ-3-200И | 8158 | 27202-09
338510120 | Динамометры переносные эталонные 3-го разряда на растяжение и сжатие | ДОУ-3-500И | 8158 | 27202-09
338510130 | Динамометры переносные эталонные 3-го разряда на растяжение и сжатие | ДОУ-3-1000И | 8158 | 27202-09
338510140 | Динамометры эталонные переносные | ДОУЭ-0,5И | 8158 | 39773-08
338510150 | Динамометры эталонные переносные | ДОУЭ-1И | 8158 | 39773-08
338510160 | Динамометры эталонные переносные | ДОУЭ-2И | 8158 | 39773-08
338510170 | Динамометры эталонные переносные | ДОУЭ-5И | 8158 | 39773-08
338510180 | Динамометры эталонные переносные | ДОУЭ-10И | 8158 | 39773-08
338510190 | Динамометры эталонные переносные | ДОУЭ-20И | 8158 | 39773-08
338510200 | Динамометр эталонный переносной | мод. ДОУЭ-50И-3/1 | 8158 | 39773-08
338510210 | Динамометр эталонный переносной | мод. ДОУЭ-100-3/1 | 8158 | 39773-08
338510220 | Динамометры эталонные переносные | ДОУЭ-200И | 8158 | 39773-08
338510230 | Динамометры эталонные переносные | ДОУЭ-500И | 8158 | 39773-08
338510240 | Динамометры эталонные переносные | ДОУЭ-1000И | 8158 | 39773-08
338510250 | Динамометр электронный | мод. ДАЦ-У-0,1-1-1/1 | 8158 | 62012-15
338510260 | Динамометр электронный переносной | мод. АЦД/1У-1,5/1И-1 | 8158 | 50803-12
338510270 | Динамометры электронные | АЦД/2 | 8158 | 50083-12
338510280 | Динамометры электронные переносные | ДЭП1 | 8158 | 49614-12
338510290 | Динамометры электронные переносные | ДЭП2 | 8158 | 49615-12
338510302 | Динамометр электронный переносной | мод. ДЭП3-1Д-0,3У-2 | 8158 | 49616-12
338510310 | Динамометр электронный переносной | мод. АЦДУ-1/1И-2 | 8158 | 49465-12
338510320 | Динамометр электронный на растяжение, сжатие и универсальный | мод. ТМУ-1/1 | 8158 | 33050-06
338510330 | Динамометр электронный на растяжение, сжатие и универсальный | мод. ТМУ-5/1 | 8158 | 33050-06
338510340 | Динамометр электронный на растяжение, сжатие и универсальный | мод. ТМУ-20/1 | 8158 | 33050-06
338510350 | Динамометры электронные на растяжение, сжатие и универсальные | ТМ, мод. ТМУ-0,1 | 8158 | 33050-06
338510360 | Динамометры электронные на растяжение, сжатие и универсальные | ТМ, мод. ТМУ-0,2 | 8158 | 33050-06
338510370 | Динамометры электронные на растяжение, сжатие и универсальные | ТМ, мод. ТМУ-0,5 | 8158 | 33050-06
338510380 | Динамометры электронные на растяжение, сжатие и универсальные | ТМ, мод. ТМУ-2 | 8158 | 33050-06
338510390 | Динамометры электронные на растяжение, сжатие и универсальные | ТМ, мод. ТМУ-3 | 8158 | 33050-06
338510400 | Динамометры электронные на растяжение, сжатие и универсальные | ТМ, мод. ТМУ-7 | 8158 | 33050-06
338510410 | Динамометры электронные на растяжение, сжатие и универсальные | ТМ, мод. ТМУ-10 | 8158 | 33050-06
338510420 | Динамометры электронные на растяжение, сжатие и универсальные | ТМ, мод. ТМУ-30 | 8158 | 33050-06
338510430 | Динамометр электронный | мод. ДАЦ-У-0,2-1-1/1 | 8158 | 62012-15
338510432 | Динамометр электронный | мод. ДАЦ-У-0,5-2-1/2 | 8158 | 62012-15
338510440 | Динамометр электронный переносной | мод. АЦД/1У-0,1/1И-1 | 8158 | 50803-12
338510442 | Динамометр электронный переносной | мод. АЦД/1У-0,1/1И-2 | 8158 | 50803-12
338510444 | Динамометр электронный | мод. АЦД/1У-1,5/1И-2 | 8158 | 67638-17
338510446 | Динамометр электронный | мод. АЦД/1У-0,1/1И-1 | 8158 | 67638-17
338510448 | Динамометр электронный | мод. АЦД/1У-1,5/1И-1 | 8158 | 67638-17
338510450 | Динамометр электронный переносной | мод. АЦД/1У-0,2/1И-1 | 8158 | 50803-12
338510452 | Динамометр электронный переносной | мод. АЦД/1У-0,2/1И-2 | 8158 | 50803-12
338510460 | Динамометр электронный переносной | мод. АЦД/1У-0,5/1И-1 | 8158 | 50803-12
338510462 | Динамометр электронный переносной | мод. АЦД/1У-0,5/1И-2 | 8158 | 50803-12
338510470 | Динамометр электронный переносной | мод. АЦД/1У-1/1И-1 | 8158 | 50803-12
338510472 | Динамометр электронный переносной | мод. АЦД/1У-1/1И-2 | 8158 | 50803-12
338510474 | Динамометр электронный | мод. АЦД/1У-1/1И-2 | 8158 | 67638-17
338510476 | Динамометр электронный | мод. АЦД/1У-1/1И-1 | 8158 | 67638-17
338510480 | Динамометр электронный переносной | мод. АЦД/1У-2/1И-1 | 8158 | 50803-12
338510482 | Динамометр электронный переносной | мод. АЦД/1У-2/1И-2 | 8158 | 50803-12
338510490 | Динамометры электронные переносные | АЦД/1У-5/1И-1 | 8158 | 50803-12
338510492 | Динамометр электронный переносной | мод. АЦД/1У-5/1И-1 | 8158 | 50803-12
338510500 | Динамометр электронный переносной | мод. АЦД/1У-10/1И-1 | 8158 | 50803-12
338510502 | Динамометр электронный | мод. АЦД/1У-10/1И-1 | 8158 | 67638-17
338510504 | Динамометр электронный | мод. АЦД/1У-10/1И-0,5 | 8158 | 67638-17
338510510 | Динамометры электронные переносные | АЦД/1У-20/1И-1 | 8158 | 50803-12
338510520 | Динамометр электронный переносной | мод. АЦД/1У-50/1И-1 | 8158 | 50803-12
338510522 | Динамометр электронный | мод. АЦД/1У-50/1И-1 | 8158 | 67638-17
338510530 | Динамометры электронные переносные | АЦД/1У-100/1И-1 | 8158 | 50803-12
338510540 | Динамометры электронные переносные | АЦД/1У-100/2И-1 | 8158 | 50803-12
338510550 | Динамометр электронный переносной | мод. АЦД/1У-200/2И-1 | 8158 | 50803-12
338510552 | Динамометр электронный | мод. АЦД/1У-200/1И-1 | 8158 | 67638-17
338510560 | Динамометры электронные переносные | АЦД/1У-500/2И-1 | 8158 | 50803-12
338510570 | Динамометры электронные переносные | АЦД/1У-1000/2И-1 | 8158 | 50803-12
338510580 | Динамометры электронные переносные | АЦДУ-0,1/1И-1 | 8158 | 49465-12
338510590 | Динамометры электронные переносные | АЦДУ-0,2/1И-1 | 8158 | 49465-12
338510600 | Динамометры электронные переносные | АЦДУ-0,5/1И-1 | 8158 | 49465-12
338510602 | Динамометр электронный на растяжение, сжатие и универсальный | мод. АЦДУ-0,5И-2 | 8158 | 32778-06
338510610 | Динамометры электронные переносные | АЦДУ-1/1И-1 | 8158 | 49465-12
338510620 | Динамометр электронный переносной | мод. АЦДУ-2/1И-1 | 8158 | 49465-12
338510630 | Динамометры электронные переносные | АЦДУ-5/1И-1 | 8158 | 49465-12
338510640 | Динамометры электронные переносные | АЦДУ-10/1И-1 | 8158 | 49465-12
338510650 | Динамометр электронный переносной | мод. АЦДУ-20/1И-1 | 8158 | 49465-12
338510660 | Динамометры электронные переносные | АЦДУ-50/1И-1 | 8158 | 49465-12
338510670 | Динамометр электронный переносной | мод. АЦДУ-100/1И-1 | 8158 | 49465-12
338510672 | Динамометр электронный переносной | мод. АЦДУ-100/1И-0,5 | 8158 | 49465-12
338510680 | Динамометры электронные переносные | АЦДУ-100/2И-1 | 8158 | 49465-12
338510690 | Динамометры электронные переносные | АЦДУ-200/2И-1 | 8158 | 49465-12
338510700 | Динамометры электронные переносные | АЦДУ-500/2И-1 | 8158 | 49465-12
338510710 | Динамометры электронные переносные | АЦДУ-1000/2И-1 | 8158 | 49465-12
338510720 | Динамометры электронные | мод. ТС603У-1/1-2 | 8158 | 59692-15
338510730 | Динамометр электронный | мод. АЦД/1У-500/6И-1 | 8158 | 67638-17
338510740 | Динамометр электронный | мод. АЦД/1У-500/1И-1 | 8158 | 67638-17
338510750 | Динамометр электронный переносной | мод. ДЭП/3-1Д-2У-1 | 8158 | 66698-17
338510752 | Динамометр электронный переносной | мод. ДЭП3-1Д-2У-1 | 8158 | 49616-12
338510754 | Динамометр электронный переносной | мод. ДЭП3-1Д-10У-1 | 8158 | 49616-12
338510756 | Динамометр электронный переносной | мод. ДЭП3-1Д-50У-1 | 8158 | 49616-12
338510760 | Динамометр электронный | мод. АЦД/1У-0,5/1И-1 | 8158 | 67638-17
338510764 | Динамометр электронный | мод. АЦД/1У-0,5/1И-2 | 8158 | 67638-17
338510770 | Динамометр электронный | мод. АЦД/1У-1/1И-0,5 | 8158 | 67638-17
338510780 | Динамометр электронный переносной | мод. ДЭП/3-1Д-5У-1 | 8158 | 66698-17
338510790 | Динамометр электронный переносной | мод. ДЭП/1-1Д-0,3У-2 | 8158 | 66698-17
338510792 | Динамометр электронный переносной | мод. ДЭП/3-1Д-0,3У-2 | 8158 | 66698-17
338510800 | Динамометр электронный переносной | мод. ДЭП/3-1Д-0,1У-2 | 8158 | 66698-17
338510802 | Динамометр электронный переносной | мод. ДЭП/3-1Д-0,5У-0,5 | 8158 | 66698-17
338510804 | Динамометр электронный переносной | мод. ДЭП/3-1Д-0,1У-0,5 | 8158 | 66698-17
338510810 | Динамометр электронный переносной | мод. ДЭП/2-1Д-1У-2 | 8158 | 66698-17
338510820 | Динамометр электронный | мод. АЦД/1У-2/1И-2 | 8158 | 67638-17
338510822 | Динамометр электронный | мод. АЦД/1У-0,1/1И-2 | 8158 | 67638-17
338510830 | Динамометр электронный | мод. АЦД/1У-100/1И-1 | 8158 | 67638-17
338510832 | Динамометр электронный переносной | мод. АЦД/1У-100/1И-0,5 | 8158 | 50803-12
338510840 | Динамометр измерительный | обозначение СИУ2-У-250-1-0,5Р(0,5С) | 8158 | 40143-08
338510850 | Динамометр электронный переносной | мод. ДЭП/6-1Д-1У-1 | 8158 | 66698-17
338510852 | Динамометр электронный переносной | мод. ДЭП/6-1Д-1У-2 | 8158 | 66698-17
338510860 | Динамометр электронный | мод. АЦД/1У-5/1И-1 | 8158 | 67638-17
338510862 | Динамометр электронный | мод. АЦД/6У-5/1И-2 | 8158 | 67638-17
338510870 | Динамометр электронный переносной | мод. ДЭП1-1Д-0,5У-2 | 8158 | 49614-12
338510880 | Динамометр электронный переносной | мод. ДЭП/6-1Д-50У-1 | 8158 | 66698-17
338510882 | Динамометр электронный переносной | мод. ДЭП/6-1Д-50У-2 | 8158 | 66698-17
338510884 | Динамометр электронный переносной | мод. ДЭП/6-1Д-30У-1 | 8158 | 66698-17
338510890 | Динамометр электронный переносной | мод. ДЭП/6-1Д-2У-1 | 8158 | 66698-17
338510892 | Динамометр электронный переносной | мод. ДЭП/6-1Д-0,5У-1 | 8158 | 66698-17
338510894 | Динамометр электронный переносной | мод. ДЭП/6-1Д-0,5У-2 | 8158 | 66698-17
338510900 | Динамометр электронный | мод. FMI-S10 | 8158
338510902 | Динамометр электронный | мод. FMI-S20 | 8158
338510904 | Динамометр электронный | мод. FMI-B20C5 | 8158
338510910 | Динамометр электронный переносной | мод. ДЭП/3-1Д-50У-0,5 | 8158 | 66698-17
338510912 | Динамометр электронный переносной | мод. ДЭП/3-1Д-50У-1 | 8158 | 66698-17
338510920 | Динамометр электронный переносной | мод. ДЭП/3-1Д-10У-0,5 | 8158 | 66698-17
338510930 | Динамометр электронный переносной | мод. ДЭП/3-1Д-2У-0,5 | 8158 | 66698-17
338510940 | Динамометр электронный переносной | мод. ДЭП/6-1Д-0,1У-2 | 8158 | 66698-17
338510950 | Динамометр электронный переносной | мод. ДЭП/6-1Д-10У-2 | 8158 | 66698-17
338510952 | Динамометр электронный переносной | мод. ДЭП/6-1Д-10У-1 | 8158 | 66698-17
338510960 | Динамометр электронный переносной | мод. ДЭП/6-1Д-100У-2 | 8158 | 66698-17
338510962 | Динамометр электронный переносной | мод. ДЭП/6-1Д-100У-1 | 8158 | 66698-17
338510970 | Динамометр сжатия-растяжения цифровой |  | 8158
338510972 | Динамометр сжатия-растяжения цифровой |  | 8158
338510974 | Динамометр сжатия-растяжения цифровой |  | 8158
338510976 | Цифровой динамометр | мод. ISF-DF5KA | 8158
338510980 | Динамометр электронный универсальный | мод. МЕГЕОН 53100 | 8158 | 80546-20
338510982 | Динамометр электронный универсальный | мод. МЕГЕОН 53200 | 8158 | 80546-20
338510984 | Динамометр электронный универсальный | мод. МЕГЕОН 53500 | 8158 | 80546-20
338510986 | Динамометр электронный универсальный | мод. МЕГЕОН 53050 | 8158 | 80546-20
338510990 | Динамометр эталонный переносной | мод. ДОУЭ-100И-3/1 | 8158 | 39773-08
338510992 | Динамометр эталонный переносной | мод. ДОУЭ-100И-2/1 | 8158 | 39773-08
338511000 | Динамометр электронный | мод. АЦД/1У-1000/6И-2 | 8158 | 67638-17
338511002 | Динамометр электронный | мод. АЦД/3У-1000/6И-1 | 8158 | 67638-17
338511004 | Динамометр электронный | мод. АЦД/1У-1000/6И-1 | 8158 | 67638-17
338511010 | Динамометр электронный | мод. АЦД/1У-0,2/1И-2 | 8158 | 67638-17
338511020 | Динамометр электронный переносной | мод. ДЭП/6-1Д-2У-2 | 8158 | 66698-17
33861 | ДИНАМОМЕТРЫ УНИВЕРСАЛЬНЫЕ ЭЛЕКТРОННЫЕ ОТ 100 ДО 200 ТС (ОТ 1000 ДО 2000 кН) (ЭТАЛОН) | * | 9354
338610060 | Динамометры электронные переносные | ДЭП2 | 9354 | 49615-12
338610070 | Динамометры электронные переносные | ДЭП3 | 9354 | 49616-12
33871 | ДИНАМОМЕТРЫ МЕХАНИЧЕСКИЕ ДО 5 ТС (ДО 50 кН) (ДОПОЛНИТЕЛЬНАЯ ТОЧКА) | * | 155
33881 | ДИНАМОМЕТРЫ МЕХАНИЧЕСКИЕ ОТ 5 ДО 50 ТС (ОТ 50 ДО 500 кН) (ДОПОЛНИТЕЛЬНАЯ ТОЧКА) | * | 235
33891 | ДИНАМОМЕТРЫ МЕХАНИЧЕСКИЕ ОТ 50 ДО 200 ТС (ОТ 500 ДО 2000 кН) (ДОПОЛНИТЕЛЬНАЯ ТОЧКА) | * | 316
33901 | РЕЗЕРВУАРЫ ГОРИЗОНТАЛЬНЫЕ ЦИЛИНДРИЧЕСКИЕ ОТ 5 ДО 15 М КУБ. ВКЛЮЧИТЕЛЬНО (ОБЪЕМНЫЙ МЕТОД С ПРИМЕНЕНИЕМ МЕРНИКОВ) | * | 51690
339010010 | Резервуары горизонтальные стальные двустенные | * | 51690 | 90381-23
33911 | РЕЗЕРВУАРЫ ГОРИЗОНТАЛЬНЫЕ ЦИЛИНДРИЧЕСКИЕ ОТ 15 ДО 25 М КУБ. ВКЛЮЧИТЕЛЬНО (ОБЪЕМНЫЙ МЕТОД С ПРИМЕНЕНИЕМ МЕРНИКОВ) | * | 63706
33921 | РЕЗЕРВУАРЫ ГОРИЗОНТАЛЬНЫЕ ЦИЛИНДРИЧЕСКИЕ ОТ 25 ДО 50 М КУБ. ВКЛЮЧИТЕЛЬНО (ОБЪЕМНЫЙ МЕТОД С ПРИМЕНЕНИЕМ МЕРНИКОВ) | * | 73147
33931 | РЕЗЕРВУАРЫ ГОРИЗОНТАЛЬНЫЕ ЦИЛИНДРИЧЕСКИЕ ОТ 50 ДО 75 М КУБ. ВКЛЮЧИТЕЛЬНО (ОБЪЕМНЫЙ МЕТОД С ПРИМЕНЕНИЕМ МЕРНИКОВ) | * | 84390
33941 | РЕЗЕРВУАРЫ ГОРИЗОНТАЛЬНЫЕ ЦИЛИНДРИЧЕСКИЕ ОТ 75 ДО 100 М КУБ. ВКЛЮЧИТЕЛЬНО (ОБЪЕМНЫЙ МЕТОД С ПРИМЕНЕНИЕМ МЕРНИКОВ) | * | 95505
33951 | РЕЗЕРВУАРЫ ГОРИЗОНТАЛЬНЫЕ ЦИЛИНДРИЧЕСКИЕ ОТ 100 ДО 125 М КУБ. ВКЛЮЧИТЕЛЬНО (ОБЪЕМНЫЙ МЕТОД С ПРИМЕНЕНИЕМ МЕРНИКОВ) | * | 103790
33961 | РЕЗЕРВУАРЫ ГОРИЗОНТАЛЬНЫЕ ЦИЛИНДРИЧЕСКИЕ ОТ 125 ДО 150 М КУБ. ВКЛЮЧИТЕЛЬНО (ОБЪЕМНЫЙ МЕТОД С ПРИМЕНЕНИЕМ МЕРНИКОВ) | * | 114811
33971 | АВТОЦИСТЕРНЫ ДО 3000 Л (ОБЪЕМНЫЙ МЕТОД С ПРИМЕНЕНИЕМ МЕРНИКОВ) | * | 10564
339710010 | Автоцистерны транспортные | 3611 | 10564 | 9371-83
339710020 | Автоцистерны, автотопливозаправщики |  | 10564 | 12540-08
33981 | АВТОЦИСТЕРНЫ 3001...5000 Л (ОБЪЕМНЫЙ МЕТОД С ПРИМЕНЕНИЕМ МЕРНИКОВ) | * | 12755
339810010 | Автоцистерны | АЦ-4-131М | 12755 | 6255-81
339810020 | Автоцистерны транспортные | АЦ-4,2-130 | 12755 | 7051-89
339810030 | Автоцистерны транспортные | 745 | 12755 | 7051-98
339810040 | Автоцистерны | 36133 и их мод. | 12755 | 12540-03
339810050 | Автоцистерны | 5668-0000010-01, мод. 5668-0000010-01, 5668-0000010-03, 5668-0000010-11, 5668-0000010-12, 566812-0000011, 566812-0000011-01, 56681-0000010-01, 56681-0 | 12755 | 23200-02
339810060 | Автоцистерны для топлива | АЦ-4,9-3307, АЦ-4,9-3309 | 12755 | 30335-05
339810070 | Автоцистерны, автотопливозаправщики | 56131 (автоцистерны), 56132 (автотопливозаправщики) | 12755 | 42574-09
339810080 | Автоцистерны | АЦ-4,9 492305, АЦ-7,5 56450В, АЦ-10 56452В, АЦ-17 492306-01 | 12755 | 43520-09
33991 | АВТОЦИСТЕРНЫ 5001...10000 Л (ОБЪЕМНЫЙ МЕТОД С ПРИМЕНЕНИЕМ МЕРНИКОВ) | * | 18292
339910010 | Автоцистерны транспортные для нефтепродуктов | 46101 | 18292 | 11041-87
339910020 | Автоцистерны | 5651 | 18292 | 16880-97
339910030 | Автоцистерны для нефтепродуктов | АЦ-9-5334 | 18292 | 11121-87
339910040 | Автоцистерны | АЦ-7,3 | 18292 | 19862-00
339910050 | Автоцистерны | АЦ-6,5-433362 мод. 565062 | 18292 | 15252-98
339910060 | Автоцистерны | АЦ-9-5337 | 18292 | 11634-88
339910070 | Автоцистерны | 5648-0000011-01 | 18292 | 21788-01
339910080 | Автоцистерны | 5668-0000010-01 и их мод. | 18292 | 23200-08
339910090 | Автоцистерны | БЦМ-174 мод. 56475-01 | 18292 | 40183-08
339910100 | Автоцистерны | АЦМ-7-255-Б | 18292 | 6668-78
339910110 | Автоцистерны | АЦ-5,5-4320М | 18292 | 9588-84
339910120 | Автоцистерны | АЦ-7-4310 | 18292 | 10178-85
339910122 | Автоцистерны и автотоплив |  | 18292 | 55910-13
339910130 | Автоцистерны | 56462-0000011 | 18292 | 16180-99
339910140 | Автотопливозаправщики, автоцистерны | 56215, 56215-011 | 18292 | 17008-98
339910150 | Автоцистерны, автотопливозаправщики | 56131-011 (автоцистерны), 56132-013 (автотопливозаправщики) | 18292 | 38657-08
339910160 | Автоцистерны | АЦ-8,5-5557, АЦ-8,5-5557А | 18292 | 14694-95
339910170 | Автоцистерны | АЦ, мод. АЦ-4,9 492305, АЦ-7,5 56450В, АЦ-10 56452В, АЦ-17 492306-01 | 18292 | 43520-09
339910180 | Автоцистерны, автотопливозаправщики | 46123-011 (автоцистерны), 46123-013 (автотопливозаправщики) и их мод. | 18292 | 12670-09
339910190 | Автоцистерны транспортные | 46102, мод. АТЗ - 461026011, 461027-011, 46046-011, АЦ - 46102, 461026, ПАЗС 461026-012 | 18292 | 12585-99
339910200 | Автоцистерны | АЦ-7-4314, АЦ-7Г-4314 | 18292 | 12583-90
339910210 | Автотопливозаправщики и автоцистерны | АТЗ (АЦ)-10, АТЗ (АЦ)-15, АТЗ (АЦ)-17 | 18292 | 17173-03
339910220 | Автоцистерны и автотопливозаправщики, прицепы-цистерны и полуприцепы-цистерны | АТЗ-9-00-00, АЦ-9-00, мод. 01, -02, -03, -04, ПЦ-9-00, ППЦ-9-00 | 18292 | 14541-97
34001 | АВТОЦИСТЕРНЫ 10001...15000 Л (ОБЪЕМНЫЙ МЕТОД С ПРИМЕНЕНИЕМ МЕРНИКОВ) | * | 22284
340010010 | Автотопливозаправщики и автоцистерны | АТЗ (АЦ)-10, АТЗ (АЦ)-15, АТЗ (АЦ)-17 и их мод. | 22284 | 17173-03
340010020 | Автоцистерны (10001...15000 л) | АЦ-10-260 | 22284 | 11635-88
340010030 | Автоцистерны | 5646-0000011 | 22284 | 15589-99
340010040 | Автоцистерны | 56464-0000011 | 22284 | 16181-99
340010050 | Автоцистерны и автотопливозаправщики | 5649 МЕ и 5649 МА | 22284 | 16304-97
340010060 | Автоцистерны | 5619-01 | 22284 | 19863-00
340010070 | Автоцистерны | БЦМ-165 и их мод. | 22284 | 36570-07
340010080 | Автоцистерны, автотопливозаправщики | 56141 (автоцистерны), 56142 (автотопливозаправщики) | 22284 | 36979-08
340010090 | Автотопливозаправщики, автоцистерны | 56215 (автотопливозаправщики), 56215-011 (автоцистерны) | 22284 | 36451-07
340010100 | Автоцистерны | 56511 | 22284 | 16879-97
34011 | АВТОЦИСТЕРНЫ 15001...20000 Л (ОБЪЕМНЫЙ МЕТОД С ПРИМЕНЕНИЕМ МЕРНИКОВ) | * | 25119
340110010 | Автотопливозаправщики и автоцистерны | АТЗ (АЦ)-10, АТЗ (АЦ)-15, АТЗ (АЦ)-17 и их мод. | 25119 | 17173-03
340110020 | Автоцистерны для нефтепродуктов | НЕФАЗ-5633, НЕФАЗ-66052, НЕФАЗ-66054 | 25119 | 19860-07
340110030 | Автоцистерны | БЦМ-112 мод. 56474, БЦМ-112.1 мод. 56474-01, БЦМ-112.2 мод. 56474-02, БЦМ-112.4 мод. 56474-04, БЦМ-112.5 мод. 56474-05 | 25119 | 27638-10
340110040 | Автоцистерны | ТАЦ 5675-0000011 | 25119 | 34954-09
340110050 | Автоцистерны для нефтепродуктов | АП-15-257Б1 | 25119 | 10251-85
340110060 | Автоцистерны | 664810, 664820 | 25119 | 40794-09
340110070 | Автоцистерны, автотопливозаправщики | 56151 (автоцистерны), 56152 (автотопливозаправщики) и их мод. | 25119 | 40825-09
340110080 | Автоцистерны | АЦ, мод. АЦ-4,9 492305, АЦ-7,5 56450В, АЦ-10 56452В, АЦ-17 492306-01 | 25119 | 43520-09
340110090 | Автоцистерны | АЦ-18М | 25119 | 43917-10
340110100 | Автоцистерны, автотопливозаправщики | 56161 (автоцистерны), 56162 (автотопливозаправщики) и их мод. | 25119 | 35942-07
340110110 | Автоцистерны | АЦ-18, исп. АЦ-18-ППТЗ, АЦ-18-ППЦ, АЦ-18-ПЦ | 25119 | 33879-07
340110120 | Автоцистерны | БЦМ-112 мод. 56474 | 25119 | 27638-04
340110130 | Автоцистерны для транспортирования нефтепродуктов | 5633 и 66052 | 25119 | 19860-04
340110140 | Автоцистерны для нефтепродуктов | 66052 | 25119 | 19379-00
340110150 | Автоцистерны транспортные для нефтепродуктов | 3613 | 25119 | 11040-87
34021 | АВТОЦИСТЕРНЫ 20001…30000 Л (ОБЪЕМНЫЙ МЕТОД С ПРИМЕНЕНИЕМ МЕРНИКОВ) | * | 29239
340210010 | Автоцистерны | 56091 | 29239 | 21145-01
340210020 | Автоцистерны | БЦМ-162 и их мод. | 29239 | 36571-07
340210030 | Автоцистерны, автотопливозаправщики и их модификации | 56091 (автоцистерны), 56091-01 (автотопливозаправщики) | 29239 | 38223-08
340210040 | Автоцистерны | БЦМ-173 мод. 56477 | 29239 | 40131-08
340210050 | Автотопливозаправщики, автоцистерны | 56133 (автотопливозаправщики), 56133-01 (автоцистерны) и их мод. | 29239 | 44415-10
340210060 | Автоцистерны, автотопливозаправщики | 56241 (автоцистерны), 56242 (автотопливозаправщики) и их мод. | 29239 | 46712-11
340210070 | Автоцистерны | БЦМ-229 мод. 56476-01, БЦМ-229.2 мод. 56476-04 | 29239 | 45282-10
34031 | АВТОЦИСТЕРНЫ 30001…40000 Л (ОБЪЕМНЫЙ МЕТОД С ПРИМЕНЕНИЕМ МЕРНИКОВ) | * | 33620
34041 | АВТОЦИСТЕРНЫ СВЫШЕ 40001 Л (ОБЪЕМНЫЙ МЕТОД С ПРИМЕНЕНИЕМ МЕРНИКОВ) | * | 41859
34051 | Система измерительная для статических и циклических испытаний | * | 13521
340510010 | Система измерительная для испытаний статических и циклических испытаний деталей, узлов и агрегатов вертолетов | СИА-1 | 13521 | 38412-08
34061 | Система измерительная для динамических испытаний | * | 19360
340610010 | Система измерительная для стенда испытаний забустерной части управления вертолетов | СИЗЧУ-2 | 19360 | 47008-11
34071 | Автоцистерны для пищевых жидкостей с основной погрешностью ± 0,2% объемным методом (за одну секцию) | * | 23554
340710010 | Автоцистерны для пищевых жидкостей с основной погрешностью ± 0,2% объемным методом вмеситмостью свыше 10001л(за одну секцию) | * | 23554
34081 | Автоцистерны для пищевых жидкостей с основной погрешностью ± 0,5% объемным методом (за одну секцию) | * | 15826
34091 | АВТОЦИСТЕРНЫ (полуприцепы) ДЛЯ ПИЩЕВЫХ ЖИДКОСТЕЙ вместимостью до 10000л с основной погрешностью ±0,2% объемным методом (за одну секцию) | * | 19690
34121 | Системы измерительные для определения массы сжиженных углеводородных газов и нефтепродуктов | * | 15900
341210010 | Системы измерительные |  | 15900 | 54787-13
341318320 | Отвертка моментная предельная | мод. NTS11-10H | 981 | 88511-23
34221 | ВЕСЫ КРАНОВЫЕ ЭЛЕКТРОННЫЕ до 10т | * | 3898
342210010 | Весы крановые | мод. КВ-А500К | 3898 | 70316-18
342210012 | Весы крановые | мод. КВ-300К | 3898 | 70316-18
342210014 | Весы крановые | мод. КВ-3000К | 3898 | 70316-18
342210020 | Весы электронные крановые | ЕК-01 | 3898 | 31039-06
342210030 | Весы электронные крановые | ЕК-02 | 3898 | 31039-06
342210040 | Весы электронные крановые | ЕК-03 | 3898 | 31039-06
342210050 | Весы электронные крановые | ЕК-05 | 3898 | 31039-06
342210060 | Весы электронные крановые | ЕК-06 | 3898 | 31039-06
342210070 | Весы электронные крановые | ЕК-1 | 3898 | 31039-06
342210080 | Весы электронные крановые | ЕК-1,5 | 3898 | 31039-06
342210090 | Весы электронные крановые | ЕК-2 | 3898 | 31039-06
342210100 | Весы электронные крановые | ЕК-3 | 3898 | 31039-06
342210110 | Весы электронные крановые | мод. ЕК-СМ-5 | 3898 | 31039-06
342210112 | Весы электронные крановые | мод. ЕК-СМ-5 | 3898 | 48511-11
342210120 | Весы электронные крановые | ЕК-7,5 | 3898 | 31039-06
342210130 | Весы электронные крановые | мод. ЕК-А-10 | 3898 | 31039-06
342210132 | Весы электронные крановые | мод. ЕК-А-5 | 3898 | 31039-06
342210134 | Весы электронные крановые | мод. ЕК-А-3 | 3898 | 31039-06
342210140 | Весы подвесные крановые | КВ-3К | 3898 | 27743-09
342210150 | Весы подвесные крановые | КВ-7,5К | 3898 | 27743-09
342210160 | Весы подвесные крановые | мод. ВСК-10А | 3898 | 23261-07
342210170 | Весы подвесные крановые | мод. ВСК-30А | 3898 | 23261-07
342210180 | Весы подвесные крановые | мод. ВСК-50А | 3898 | 23261-07
342210190 | Весы подвесные крановые | мод. ВСК-100А | 3898 | 23261-07
342210200 | Весы подвесные крановые | мод. ВСК-200А | 3898 | 23261-07
342210210 | Весы подвесные крановые | мод. ВСК-300А | 3898 | 23261-07
342210230 | Весы подвесные крановые | мод. ВСК-600А | 3898 | 23261-07
342210240 | Весы подвесные крановые | мод. ВСК-1000А | 3898 | 23261-07
342210250 | Весы подвесные крановые | мод. ВСК-2000В | 3898 | 23261-07
342210252 | Весы подвесные крановые | мод. ВСК-2000Е | 3898 | 23261-07
342210260 | Весы подвесные крановые | ВСК-3000Д | 3898 | 23261-07
342210270 | Весы подвесные крановые | мод. ВСК-5000В | 3898 | 23261-07
342210280 | Весы подвесные крановые | ВСК-7500В | 3898 | 23261-07
342210290 | Весы подвесные крановые | мод. ВСК-10000В | 3898 | 23261-07
342210292 | Весы подвесные крановые | мод. ВСК-10000 | 3898 | 23261-02
342210300 | Весы крановые электронные | ВК-0,5-1 | 3898 | 18057-06
342210310 | Весы крановые электронные | ВК-1-1 | 3898 | 18057-06
342210320 | Весы крановые электронные | ВК-2-1 | 3898 | 18057-06
342210330 | Весы крановые электронные | ВК-3-1 | 3898 | 18057-06
342210340 | Весы крановые электронные | ВК-5-1 | 3898 | 18057-06
342210350 | Весы крановые электронные | ВК-10-1 | 3898 | 18057-06
342210360 | Весы подвесные крановые | Атлант СВК-150 | 3898 | 16031-02
342210370 | Весы подвесные крановые | Атлант СВК-300 | 3898 | 16031-02
342210380 | Весы подвесные крановые | Атлант СВК-600 | 3898 | 16031-02
342210390 | Весы подвесные крановые | Атлант СВК-1500 | 3898 | 16031-02
342210400 | Весы подвесные крановые | мод. СВК-2000 | 3898 | 16031-02
342210410 | Весы подвесные крановые | Атлант СВК-3000 | 3898 | 16031-02
342210420 | Весы подвесные крановые | Атлант СВК-5000 | 3898 | 16031-02
342210430 | Весы подвесные крановые | Атлант СВК-5000Д | 3898 | 16031-02
342210440 | Весы подвесные крановые | Атлант СВК-6000 | 3898 | 16031-02
342210450 | Весы подвесные крановые | мод. СВК-10000 | 3898 | 16031-02
342210460 | Весы подвесные крановые | Атлант СВК-10000Д | 3898 | 16031-02
342210470 | Весы подвесные крановые | мод. КВ-10Т-4 | 3898 | 27743-09
342210472 | Весы подвесные крановые | мод. КВ-10Т-5 | 3898 | 27743-09
342210480 | Весы крановые электронные | мод. Caston-I 2THA | 3898 | 14807-06
342210482 | Весы электронные крановые | мод. Caston-II 2 THB | 3898 | 14807-00
342210484 | Весы электронные крановые | мод. Caston-III 10 THD | 3898 | 14807-00
342210486 | Весы крановые электронные | мод. Caston-III 10 THD | 3898 | 14807-06
342210488 | Весы крановые электронные | мод. Caston-III 5 THD | 3898 | 14807-06
342210490 | Весы крановые |  | 3898 | 34777-07
342210492 | Весы крановые |  | 3898 | <>
342210494 | Весы крановые |  | 3898 | <>
342210496 | Весы крановые |  | 3898 | <>
342210500 | Весы подвесные крановые | мод. КВ-3000К-4 | 3898 | 27743-09
342210502 | Весы подвесные крановые | мод. КВ-300К | 3898 | 27743-09
342210510 | Весы подвесные крановые | мод. МК-150 | 3898 | 23260-02
342210520 | Весы подвесные крановые | мод. МК-300 | 3898 | 23260-02
342210530 | Весы подвесные крановые | мод. МК-600 | 3898 | 23260-02
342210540 | Весы подвесные крановые | мод. МК-1500 | 3898 | 23260-02
342210550 | Весы подвесные крановые | мод. МК-2000 | 3898 | 23260-02
342210552 | Весы электронные крановые | мод. МК-2000Д | 3898 | 50301-12
342210560 | Весы подвесные крановые | мод. МК-3000 | 3898 | 23260-02
342210570 | Весы подвесные крановые | мод. МК-6000 | 3898 | 23260-02
342210580 | Весы подвесные крановые | мод. МК-5000 | 3898 | 23260-02
342210590 | Весы подвесные крановые | мод. МК-10000 | 3898 | 23260-02
342210600 | Весы электронные крановые | мод. КВВ-600 | 3898 | 39780-08
342210610 | Весы электронные крановые | мод. КВВ-1000 | 3898 | 39780-08
342210620 | Весы электронные крановые | мод. КВВ-2000 | 3898 | 39780-08
342210630 | Весы электронные крановые | мод. КВВ-5000 | 3898 | 39780-08
342210640 | Весы электронные крановые | мод. КВВ-10000 | 3898 | 39780-08
342210650 | Весы подвесные крановые | мод. ВКМ-0,2 | 3898 | 24328-03
342210660 | Весы подвесные крановые | мод. ВКМ-0,5 | 3898 | 24328-03
342210670 | Весы подвесные крановые | мод. ВКМ-1 | 3898 | 24328-03
342210680 | Весы подвесные крановые | мод. ВКМ-2 | 3898 | 24328-03
342210690 | Весы подвесные крановые | мод. ВКМ-3 | 3898 | 24328-03
342210700 | Весы подвесные крановые | мод. ВКМ-5 | 3898 | 24328-03
342210710 | Весы подвесные крановые | мод. ВКМ-8 | 3898 | 24328-03
342210720 | Весы подвесные крановые | мод. ВКМ-10 | 3898 | 24328-03
342210730 | Весы крановые электронные | мод. ВК-5Д-2 | 3898 | 18057-06
342210740 | Весы электронные крановые | мод. ЕК-А-0,6 | 3898 | 48511-11
342210742 | Весы электронные крановые | мод. ЕК-А-10 | 3898 | 48511-11
342210744 | Весы электронные крановые | мод. ЕК-А-5 | 3898 | 48511-11
342210750 | Весы подвесные крановые | мод. ВСК-3000В | 3898 | 23261-07
342210760 | Весы крановые | мод. ВКР-100-5 | 3898 | 25881-03
342210770 | Весы крановые | мод. ВК-3 | 3898 | 19054-08
342210780 | Весы крановые | мод. ВК-5 | 3898 | 19054-08
342210790 | Весы крановые | мод. ВК-10, исп. ВК-10/10 | 3898 | 19054-08
342210792 | Весы крановые | мод. ВК-10, исп. ВК-10/5 | 3898 | 19054-08
342210800 | Весы крановые | мод. КВ-300К | 3898 | 52509-13
342210810 | Весы крановые | мод. КВ-500К-2 | 3898 | 52509-13
342210812 | Весы подвесные крановые | мод. КВ-500К | 3898 | 27743-09
342210820 | Весы крановые | мод. КВ-1000К | 3898 | 52509-13
342210830 | Весы крановые | мод. КВ-5000К | 3898 | 52509-13
342210832 | Весы крановые | мод. КВ-3000К | 3898 | 52509-13
342210834 | Весы крановые электронные | мод. КВ-5000 | 3898 | 57192-14
342210836 | Весы крановые электронные | мод. КВ-1000 | 3898 | 57192-14
342210838 | Весы крановые электронные | мод. КВ-3000 | 3898 | 57192-14
342210840 | Весы крановые | мод. КВ-5000К-4 | 3898 | 52509-13
342210850 | Весы крановые | мод. КВ-10Т | 3898 | 52509-13
342210860 | Весы крановые электронные | мод. ВК-1Д-1 | 3898 | 46616-11
342210870 | Весы крановые электронные | мод. ВК-1ДМ-1 | 3898 | 46616-11
342210880 | Весы крановые электронные | мод. ВК-1Д-2 | 3898 | 46616-11
342210890 | Весы крановые электронные | мод. ВК-1Д-3 | 3898 | 46616-11
342210900 | Весы крановые электронные | мод. ВК-2Д-1 | 3898 | 46616-11
342210910 | Весы крановые электронные | мод. ВК-2ДМ-1 | 3898 | 46616-11
342210920 | Весы крановые электронные | мод. ВК-2Д-2 | 3898 | 46616-11
342210930 | Весы крановые электронные | мод. ВК-2Д-3 | 3898 | 46616-11
342210940 | Весы крановые электронные | мод. ВК-5Д-1 | 3898 | 46616-11
342210950 | Весы крановые электронные | мод. ВК-5ДМ-1 | 3898 | 46616-11
342210960 | Весы крановые электронные | мод. ВК-5Д-2 | 3898 | 46616-11
342210962 | Весы крановые электронные |  | 3898 | 18057-03
342210970 | Весы крановые электронные | мод. ВК-5Д-3 | 3898 | 46616-11
342210980 | Весы крановые электронные | мод. ВК-10Д-1 | 3898 | 46616-11
342210990 | Весы крановые электронные | мод. ВК-10ДМ-1 | 3898 | 46616-11
342211000 | Весы крановые электронные | мод. ВК-10Д-2 | 3898 | 46616-11
342211010 | Весы крановые электронные | мод. ВК-10Д-3 | 3898 | 46616-11
342211020 | Весы крановые подвесные | мод. К 30 | 3898 | 58651-14
342211030 | Весы крановые подвесные | мод. К 50 ВИДА | 3898 | 58651-14
342211040 | Весы крановые подвесные | мод. К100 | 3898 | 58651-14
342211050 | Весы крановые подвесные | мод. К 150 ВИДА | 3898 | 58651-14
342211052 | Весы крановые подвесные | мод. К 150 ВИЖА | 3898 | 58651-14
342211060 | Весы крановые подвесные | К, мод. К 200 | 3898 | 58651-14
342211070 | Весы крановые подвесные | К, мод. К 300 | 3898 | 58651-14
342211080 | Весы крановые подвесные | мод. К 500 ВИДА | 3898 | 58651-14
342211090 | Весы крановые подвесные | мод. К 1000 ВИДА | 3898 | 58651-14
342211092 | Весы крановые подвесные | мод. К 1000 ВИЖА | 3898 | 58651-14
342211100 | Весы крановые подвесные | К, мод. К 1500 | 3898 | 58651-14
342211110 | Весы крановые подвесные | мод. К 2000 ВИДА | 3898 | 58651-14
342211120 | Весы крановые подвесные | мод. К 3000 | 3898 | 58651-14
342211122 | Весы крановые подвесные | мод. К 3000 ВИДА | 3898 | 58651-14
342211124 | Весы электронные крановые | мод. К 3000 ВРДА-00/б | 3898 | 39059-08
342211126 | Весы крановые подвесные | мод. К 3000 ВРДА | 3898 | 58651-14
342211130 | Весы крановые подвесные | мод. К 5000 ВРДА | 3898 | 58651-14
342211140 | Весы крановые подвесные | мод. К 10000 ВРДА | 3898 | 58651-14
342211142 | Весы электронные крановые | мод. К 10000 ВРДА-0/Б | 3898 | 39059-08
342211144 | Весы крановые подвесные | мод. К 10000 ВРЖА | 3898 | 58651-14
342211146 | Весы крановые подвесные | мод. К 10000 ВРГ2ДА | 3898 | 58651-14
342211150 | Весы крановые | ВА, мод. ВА-01061 | 3898 | 17816-07
342211160 | Весы крановые | мод. ВА-05061 | 3898 | 17816-07
342211162 | Весы крановые | мод. ВА-05061 | 3898 | 63007-16
342211170 | Весы крановые | ВА, мод. ВА-10061 | 3898 | 17816-07
342211180 | Весы крановые цифровые | мод. ЦКВ-1Т | 3898 | 24402-03
342211182 | Весы крановые цифровые | мод. ЦКВ-2Т-М-ИК-Стандарт | 3898 | 66972-17
342211190 | Весы крановые цифровые | мод. ЦКВ-2Т | 3898 | 24402-03
342211200 | Весы крановые цифровые | мод. ЦКВ-3Т | 3898 | 24402-03
342211210 | Весы крановые цифровые | мод. ЦКВ-5Т | 3898 | 24402-03
342211220 | Весы крановые цифровые | мод. ЦКВ-10Т, ипс. 1 | 3898 | 24402-03
342211222 | Весы крановые цифровые | мод. ЦКВ-10Т, ипс. 2 | 3898 | 24402-03
342211230 | Весы крановые | CHALLENGER | 3898 | 17920-04
342211240 | Весы подвесные крановые | ВСК, мод. ВСК-600В | 3898 | 23261-07
342211250 | Весы подвесные крановые | ВСК, мод. ВСК-600Д | 3898 | 23261-07
342211260 | Весы подвесные крановые | ВСК, мод. ВСК-1000В | 3898 | 23261-07
342211270 | Весы подвесные крановые | ВСК, мод. ВСК-1000Д | 3898 | 23261-07
342211280 | Весы подвесные крановые | ВСК, мод. ВСК-2000Д | 3898 | 23261-07
342211290 | Весы подвесные крановые | мод. ВСК-5000Д | 3898 | 23261-07
342211292 | Весы подвесные крановые | мод. ВСК-500А | 3898 | 23261-07
342211292 | Весы подвесные крановые | мод. ВСК-5000ВД | 3898 | 23261-07
342211300 | Весы подвесные крановые | ВСК, мод. ВСК-7500Д | 3898 | 23261-07
342211310 | Весы подвесные крановые | мод. ВСК-10000Д | 3898 | 23261-07
342211320 | Весы подвесные крановые | ВСК, мод. ВСК-50А | 3898 | 52832-13
342211330 | Весы подвесные крановые | мод. ВСК-100А | 3898 | 52832-13
342211340 | Весы подвесные крановые | ВСК, мод. ВСК-200А | 3898 | 52832-13
342211350 | Весы подвесные крановые | ВСК, мод. ВСК-300А | 3898 | 52832-13
342211360 | Весы подвесные крановые | мод. ВСК-500А | 3898 | 52832-13
342211370 | Весы подвесные крановые | ВСК, мод. ВСК-600А | 3898 | 52832-13
342211380 | Весы подвесные крановые | ВСК, мод. ВСК-600В | 3898 | 52832-13
342211390 | Весы подвесные крановые | ВСК, мод. ВСК-600Е | 3898 | 52832-13
342211400 | Весы подвесные крановые | мод. ВСК-1000А | 3898 | 52832-13
342211410 | Весы подвесные крановые | ВСК, мод. ВСК-1000В | 3898 | 52832-13
342211420 | Весы подвесные крановые | ВСК, мод. ВСК-1000Е | 3898 | 52832-13
342211430 | Весы подвесные крановые | мод. ВСК-2000В | 3898 | 52832-13
342211440 | Весы подвесные крановые | мод. ВСК-2000Е | 3898 | 52832-13
342211450 | Весы подвесные крановые | мод. ВСК-3000В | 3898 | 52832-13
342211460 | Весы подвесные крановые | мод. ВСК-3000Е | 3898 | 52832-13
342211470 | Весы подвесные крановые | мод. ВСК-5000В | 3898 | 52832-13
342211472 | Весы подвесные крановые | мод. ВСК-5000ВД | 3898 | 52832-13
342211480 | Весы подвесные крановые | мод. ВСК-5000Е | 3898 | 52832-13
342211490 | Весы подвесные крановые | мод. ВСК-10000В | 3898 | 52832-13
342211492 | Весы подвесные крановые | мод. ВСК-10000ВД | 3898 | 52832-13
342211500 | Весы подвесные крановые | мод. ВСК-10000Е | 3898 | 52832-13
342211510 | Весы подвесные крановые | ВСК, мод. ВСК-10000Н | 3898 | 52832-13
342211520 | Весы крановые | мод. ВЭК/2-1000 | 3898 | 55074-13
342211530 | Весы крановые | мод. ВЭК-3000 | 3898 | 55074-13
342211540 | Весы крановые | ВЭК-5000 | 3898 | 55074-13
342211550 | Весы крановые | мод. ВЭК-10000 | 3898 | 55074-13
342211560 | Весы крановые электронные | мод. ВКЭ-1 | 3898 | 55383-13
342211562 | Весы крановые электронные | мод. ВКЭ-2 | 3898 | 55383-13
342211564 | Весы крановые электронные | мод. ВКЭ-3 | 3898 | 55383-13
342211566 | Весы крановые электронные | мод. ВКЭ-5 | 3898 | 55383-13
342211568 | Весы крановые электронные | мод. ВКЭ-10 | 3898 | 55383-13
342211570 | Весы крановые электронные | Вигор, мод. Вигор 01-M | 3898 | 36215-07
342211580 | Весы крановые электронные | Вигор, мод. Вигор 01-L | 3898 | 36215-07
342211590 | Весы крановые электронные | Вигор, мод. Вигор 03-M | 3898 | 36215-07
342211600 | Весы крановые электронные | Вигор, мод. Вигор 03-L | 3898 | 36215-07
342211610 | Весы крановые электронные | Вигор, мод. Вигор 05-M | 3898 | 36215-07
342211620 | Весы крановые электронные | Вигор, мод. Вигор 05-L | 3898 | 36215-07
342211630 | Весы крановые электронные | Вигор, мод. Вигор 05-A | 3898 | 36215-07
342211640 | Весы крановые электронные | Вигор, мод. Вигор 05-B | 3898 | 36215-07
342211650 | Весы крановые электронные | Вигор, мод. Вигор 1-M | 3898 | 36215-07
342211660 | Весы крановые электронные | Вигор, мод. Вигор 1-L | 3898 | 36215-07
342211670 | Весы крановые электронные | Вигор, мод. Вигор 1-A | 3898 | 36215-07
342211680 | Весы крановые электронные | Вигор, мод. Вигор 1-G | 3898 | 36215-07
342211690 | Весы крановые электронные | Вигор, мод. Вигор 2-A | 3898 | 36215-07
342211700 | Весы крановые электронные | Вигор, мод. Вигор 2-B | 3898 | 36215-07
342211710 | Весы крановые электронные | Вигор, мод. Вигор 2-G | 3898 | 36215-07
342211720 | Весы крановые электронные | Вигор, мод. Вигор 3-A | 3898 | 36215-07
342211730 | Весы крановые электронные | Вигор, мод. Вигор 3-B | 3898 | 36215-07
342211740 | Весы крановые электронные | Вигор, мод. Вигор 3-G | 3898 | 36215-07
342211750 | Весы крановые электронные | Вигор, мод. Вигор 5-A | 3898 | 36215-07
342211760 | Весы крановые электронные | Вигор, мод. Вигор 5-B | 3898 | 36215-07
342211770 | Весы крановые электронные | Вигор, мод. Вигор 5-G | 3898 | 36215-07
342211780 | Весы крановые электронные | Вигор, мод. Вигор 10-A | 3898 | 36215-07
342211790 | Весы крановые электронные | Вигор, мод. Вигор 10-B | 3898 | 36215-07
342211800 | Весы крановые электронные | Вигор, мод. Вигор 10-G | 3898 | 36215-07
342211810 | Весы крановые электронные | Вигор, мод. Вигор 1-B | 3898 | 36215-07
342211820 | Весы крановые | мод. ВВК III-10000 | 3898 | 69570-17
342211822 | Весы крановые | мод. ВВК III-5000 | 3898 | 69570-17
342211830 | Весы крановые | ВА 16-10000 | 3898 | 43441-09
342211840 | Весы электронные крановые | мод. ЕК-СМ-10 | 3898 | 48511-11
342211850 | Весы электронные крановые | мод. ВКМ-10-М2 | 3898 | 52028-12
342211852 | Весы электронные крановые | мод. ВКМ-8-М1 | 3898 | 52028-12
342211860 | Весы электронные | мод. Caston-III (THD) 5 THD | 3898 | 50314-12
342211862 | Весы электронные | мод. Caston-III (THD) 10 THD | 3898 | 50314-12
342211864 | Весы крановые |  | 3898 | <>
342211866 | Весы электронные | мод. NC-200 | 3898 | 50314-12
342211868 | Весы крановые электронные | мод. NC-100 | 3898 | 14807-06
342211870 | Весы крановые | мод. ПДВ-5000 | 3898 | 61582-15
342211870 | Весы крановые | мод. ПДВ-1000 | 3898 | 61582-15
342211880 | Весы крановые электронные | мод. КВ-10000-4 | 3898 | 37771-08
342211890 | Весы крановые | мод. ВКМ-10 Метрол-II | 3898 | 24328-07
342211892 | Весы крановые | мод. ВКМ-5 Метрол-I | 3898 | 24328-07
342211894 | Весы крановые | мод. ВКМ-10/5 Метрол-II | 3898 | 24328-07
342211896 | Весы электронные крановые | мод. ВКМ-1-А | 3898 | 52028-12
342211898 | Весы электронные крановые | мод. ВКМ-5-М1 | 3898 | 52028-12
342211900 | Весы подвесные крановые | мод. КВ-3000К-3 | 3898 | 27743-04
342211902 | Весы подвесные крановые | мод. КВ-3000К-4 | 3898 | 27743-04
342211904 | Весы подвесные крановые | мод. КВ-10Т-5 | 3898 | 27743-04
342211906 | Весы подвесные крановые | мод. КВ-3000К-6 | 3898 | 27743-04
342211908 | Весы подвесные крановые | мод. КВ-500К-2 | 3898 | 27743-04
342211910 | Весы крановые | мод. ВЭК/5-3000 | 3898 | 64946-16
342211914 | Весы крановые | мод. ВЭК/3-5000 | 3898 | 64946-16
342211916 | Весы крановые | мод. ВЭК/5-10000 | 3898 | 64946-16
342211918 | Весы крановые | мод. ВЭК/3-10000 | 3898 | 64946-16
342211930 | Весы крановые цифровые |  | 3898 | 14255-00
342211940 | Весы электронные крановые | мод. МК-10000 | 3898 | 50301-12
342211942 | Весы электронные крановые | мод. МК-10000Д | 3898 | 50301-12
342211950 | Весы подвесные крановые | мод. ВСК-600 | 3898 | 23261-02
342211960 | Весы подвесные крановые | мод. ВСК-2000 | 3898 | 23261-02
342211970 | Весы подвесные крановые | мод. ВСК-5000 | 3898 | 23261-02
342211980 | Весы крановые | мод. ВК-10, исп. ВК-10/10 | 3898 | 19054-03
342211990 | Весы крановые | мод. КВ-10000 | 3898 | 76049-19
342211992 | Весы крановые | мод. КВ-5000 | 3898 | 76049-19
342211994 | Весы крановые электронные | мод. КВ-5000 | 3898 | 87182-22
342212000 | Весы крановые электронные | мод. ВК-10Д-2 | 3898 | 18057-06
342212002 | Весы крановые электронные | мод. ВК-10Д-3 | 3898 | 18057-06
342212010 | Весы крановые | мод. ВЭК/1-500 | 3898 | 64946-16
342212020 | Весы крановые | мод. КВ-10Т | 3898 | 70316-18
342212030 | Весы крановые | мод. ВЭК/2-1000 | 3898 | 64946-16
342212040 | Весы крановые | мод. КВ-5000К-5 | 3898 | 70316-18
342212050 | Весы электронные крановые | мод. Caston-I (NC) 0,5 THA | 3898 | 14807-00
342212060 | Весы крановые электронные | мод. КВ-10000А | 3898 | 57192-14
342212062 | Весы крановые электронные | мод. КВ-10000 | 3898 | 57192-14
342212070 | Весы крановые | мод. ВЭК/6-2000 | 3898 | 73175-18
342212090 | Весы крановые | мод. ВЭК/1-300 | 3898 | 64946-16
342212100 | Весы крановые | мод. ВК-10, исп. ВК-10/5 | 3898 | 19054-03
342212110 | Весы крановые электронные | мод. ВК-10-3 | 3898 | 18057-06
342212120 | Весы крановые | мод. ВЭК/7-10000 | 3898 | 64946-16
342212122 | Весы крановые | мод. ВЭК/5-5000 | 3898 | 64946-16
342212124 | Весы крановые | мод. ВЭК/7-5000 | 3898 | 64946-16
342212126 | Весы крановые | мод. ВЭК/7-3000 | 3898 | 64946-16
342212130 | Весы крановые | мод. ВЭК/7-10000 | 3898 | 73175-18
342212132 | Весы крановые | мод. ВЭК/8-10000 | 3898 | 73175-18
342212140 | Весы крановые | мод. ВЭК/6-1000 | 3898 | 73175-18
342212150 | Весы электронные | мод. Caston-I (THA) 2 THA | 3898 | 50314-12
342212152 | Весы электронные | мод. Caston-I (THA) 5 THA | 3898 | 50314-12
342212160 | Весы подвесные крановые | мод. КВ-10Т-6 | 3898 | 27743-04
342212170 | Весы электронные крановые | мод. ЕК-А-3 | 3898 | 48511-11
342212180 | Весы крановые | мод. ВЭК/3-3000 | 3898 | 64946-16
342212190 | Весы крановые | мод. МВК-К-10000 | 3898 | 75761-19
342212200 | Весы крановые | * | 3898 | 77573-20
342212210 | Весы подвесные крановые | мод. КВ-10Т-4 | 3898 | 27743-04
342212220 | Весы крановые |  | 3898 | <>
34231 | ВЕСЫ КРАНОВЫЕ ЭЛЕКТРОННЫЕ от 10т до 20т | * | 4798
342310010 | Весы крановые электронные | мод. Вигор 15-G | 4798 | 36215-07
342310020 | Весы крановые электронные | мод. Вигор 15-B | 4798 | 36215-07
342310030 | Весы крановые электронные | мод. Вигор 15-A | 4798 | 36215-07
342310040 | Весы крановые электронные | мод. ВКЭ-15 | 4798 | 55383-13
342310050 | Весы крановые | мод. ВЭК-15000 | 4798 | 55074-13
342310060 | Весы подвесные крановые | мод. ВСК-15000В | 4798 | 52832-13
342310070 | Весы крановые подвесные | мод. К 15000 ВРДА | 4798 | 58651-14
342310072 | Весы крановые | мод. МВК-А-15000 | 4798 | 75761-19
342310080 | Весы крановые | мод. КВ-15Т-4 | 4798 | 52509-13
342310090 | Весы крановые | мод. ВК-15, исполнение ВК-15/10 | 4798 | 19054-08
342310100 | Весы крановые | мод. ВА 16-15000 | 4798 | 43441-09
342310110 | Весы подвесные крановые | мод. ВКМ-15 | 4798 | 24328-03
342310120 | Весы электронные крановые | мод. КВВ-15000 | 4798 | 39780-08
342310130 | Весы подвесные крановые | мод. МК-15000 | 4798 | 23260-02
342310140 | Весы подвесные крановые | Атлант СВК-15000 | 4798 | 16031-02
342310150 | Весы подвесные крановые | мод. ВСК-15000Д | 4798 | 23261-07
342310160 | Весы подвесные крановые | мод. ВСК-15000В | 4798 | 23261-07
342310170 | Весы подвесные крановые | мод. КВ-15Т-4 | 4798 | 27743-09
342310180 | Весы электронные крановые | мод. ЕК-СМ-15 | 4798 | 31039-06
342310182 | Весы электронные крановые | мод. ЕК-А-15 | 4798 | 48511-11
342310190 | Весы крановые | мод. КВ-15Т-4 | 4798 | 70316-18
342310200 | Весы крановые | мод. ВЭК/5-15000 | 4798 | 64946-16
342310202 | Весы крановые | мод. ВЭК/5-20000 | 4798 | 64946-16
342310210 | Весы электронные крановые | мод. Caston III 15 THD | 4798 | 14807-00
342310212 | Весы крановые электронные | мод. Caston III 15 THD | 4798 | 14807-06
342310220 | Весы электронные крановые | мод. ВКМ-20-М2 | 4798 | 52028-12
342310222 | Весы электронные крановые | мод. ВКМ-15-М2 | 4798 | 52028-12
342310230 | Весы электронные крановые | мод. ЕК-20 | 4798 | 31039-06
342310240 | Весы подвесные крановые | мод. КВ-20Т | 4798 | 27743-09
342310250 | Весы подвесные крановые | мод. ВСК-20000В | 4798 | 23261-07
342310260 | Весы подвесные крановые | мод. ВСК-20000Д | 4798 | 23261-07
342310270 | Весы крановые электронные | мод. ВК-20-1 | 4798 | 18057-06
342310280 | Весы подвесные крановые | Атлант СВК-20000 | 4798 | 16031-02
342310290 | Весы подвесные крановые | Атлант СВК-20000Д | 4798 | 16031-02
342310300 | Весы подвесные крановые | мод. МК-20000 | 4798 | 23260-02
342310302 | Весы электронные крановые | мод. МК-20000 | 4798 | 50301-12
342310310 | Весы электронные крановые | мод. КВВ-20000 | 4798 | 39780-08
342310320 | Весы подвесные крановые | мод. ВКМ-20 | 4798 | 24328-03
342310322 | Весы крановые | мод. ВКМ-15-М2-"Метрол-II | 4798 | 24328-07
342310330 | Весы крановые электронные | мод. ВК-20Д-2 | 4798 | 18057-06
342310340 | Весы крановые электронные | мод. ВК-20Д-3 | 4798 | 46616-11
342310350 | Весы крановые | мод. КВ-20Т | 4798 | 52509-13
342310360 | Весы крановые электронные | мод. ВК-20ДМ-1 | 4798 | 46616-11
342310380 | Весы крановые электронные | мод. ВК-20Д-2 | 4798 | 46616-11
342310390 | Весы крановые электронные | мод. ВК-20Д-1 | 4798 | 46616-11
342310400 | Весы крановые подвесные | мод. К 20000 ВИЖА | 4798 | 58651-14
342310410 | Весы подвесные крановые | мод. ВСК-20000В | 4798 | 52832-13
342310420 | Весы подвесные крановые | мод. ВСК-20000Н | 4798 | 52832-13
342310440 | Весы крановые электронные | мод. Вигор 20-A | 4798 | 36215-07
342310450 | Весы крановые электронные | мод. Вигор 20-B | 4798 | 36215-07
342310460 | Весы крановые электронные | мод. Вигор 20-G | 4798 | 36215-07
342310470 | Весы крановые | мод. ВК-20, исп. ВК-20/10 | 4798 | 19054-03
342310472 | Весы крановые | мод. ВК-15/10 | 4798 | 19054-03
342310480 | Весы крановые электронные | мод. ВКЭ-20 | 4798 | 55383-13
342310500 | Весы крановые | мод. ВЭК/3-15000 | 4798 | 64946-16
342310510 | Весы крановые | мод. ВЭК-20000 | 4798 | 55074-13
342310520 | Весы крановые электронные | мод. КВ-15000 | 4798 | 57192-14
34241 | ВЕСЫ КРАНОВЫЕ ЭЛЕКТРОННЫЕ от 20т до 30т | * | 5208
342410020 | Весы подвесные крановые | мод. КВ-30Т | 5208 | 27743-09
342410022 | Весы подвесные крановые | мод. КВ-50Т | 5208 | 27743-09
342410030 | Весы подвесные крановые | мод. ВСК-30000 | 5208 | 23261-02
342410040 | Весы крановые | КВВ-30000 | 5208 | 57923-14
342410050 | Весы крановые | мод. КВ-Е50Т-В | 5208 | 70316-18
342410060 | Весы крановые подвесные | мод. К 30000 ВРГЖА | 5208 | 58651-14
34251 | ДОЗАТОРЫ ВЕСОВЫЕ до 500кг | * | 5947
342510010 | Дозаторы весовые дискретного действия | Дельта | 5947 | 20791-01
342510020 | Дозаторы весовые дискретного действия | * | 5947 | 44896-10
342510030 | Весоизмерительное устройство к балансирной машине типа ПВН-1750 с весовым электронным измерительным блоком КСК-18 | . | 5947 | 20266-00
342510040 | Весоизмерительное устройство к балансирной машине типа САК-Н-670 с весовым электронным измерительным блоком КСК-18 | . | 5947 | 20266-00
342510050 | Весоизмерительное устройство к балансирной машине типа MS-6327-6K с весовым электронным измерительным блоком КСК-18 | . | 5947 | 20266-00
34261 | Дозатор весовой воды материалов в составе установки по производству бетона ELKOMIX 135 QUICK MASTER | * | 8917
342610010 | Дозаторы весовые автоматические бункерные для комбикормов | ДКБ-500 | 8917 | 5327-76
34271 | МАШИНЫ ИСПЫТАТЕЛЬНЫЕ С 1 ДИАПАЗОНОМ,ПГ +(-)1,0% | * | 5719
342710020 | Стенд механических испытаний (автоматизированный) | . | 5719
342710050 | Машины для испытания пружин и рессор | . | 5719 | 2302-68
342810010 | Машина испытательная | . | 9999
342810020 | Машины для испытания на сжатие | мод. ИП 6012-1000-1 | 9999 | 46534-11
342810030 | Машины для испытания на сжатие | мод. ИП 6011-500-1 | 9999 | 46534-11
342810040 | Машины для испытания на сжатие | мод. ИП 6010-100-1 | 9999 | 11161-90
342810060 | Машина для испытания пружин | . | 9999
34291 | МАШИНЫ ИСПЫТАТЕЛЬНЫЕ С 3-мя ДИАПАЗОНАМИ,ПГ +(-)1,0% | * | 15752
342910010 | Машины испытательные универсальные гидравлические | мод. WES-1000B | 15752 | 68069-17
342910020 | Аппарат для испытания пластмасс на изгиб и прочность | . | 15752
342910030 | Машина разрывная | . | 15752
342910040 | Машина разрывная | . | 15752
342910050 | Машина разрывная | . | 15752
342910060 | Компактор-гиратор | . | 15752
342910070 | Машина разрывная | . | 15752
342910080 | Машина испытательная универсальная | . | 15752
342910090 | Машина разрывная | . | 15752
342910100 | Машина разрывная | . | 15752
342910110 | Машина разрывная, | мод. 3345 | 15752
342910120 | Машина разрывная, | мод. 4302 | 15752
34301 | МАШИНЫ ИСПЫТАТЕЛЬНЫЕ С 4-мя ДИАПАЗОНАМИ,ПГ +(-)1,0% | * | 20194
343010000 | Прибор для испытаний на сопротивление продавливанию картона и гофрокартона | . | 20194
343010010 | Универсальная испытательная машина | модель S205P157 | 20194
343010020 | Машина испытательная | мод. LRu-2e | 20194
343010030 | Машина испытательная, | мод. T 052/E | 20194
343010040 | Машина универсальная, | мод. 35-5100 | 20194
343010050 | Автоматическая электромеханическая компрессионная машина на 50 kH UNIFRAME-70-TO108/E | . | 20194
343010060 | Машина испытательная |  | 20194
343010070 | Машина испытательная |  | 20194
343010080 | Машина испытательная |  | 20194
343010090 | Машина испытательная |  | 20194
343010100 | Универсальная установка для испытаний | . | 20194
343010120 | Машина испытательная | . | 20194
343010130 | Машина испытательная | . | 20194
343010140 | Машина испытательная | . | 20194
343010150 | Машина разрывная универсальная, | . | 20194
343010160 | Машина разрывная универсальная, | . | 20194
343010170 | Горизонтальный стенд для испытаний на разрыв | . | 20194
343010180 | Универсальное устройство для испытания на сжатие и изгиб | . | 20194
343010190 | Машина испытательная гидравлическая |  | 20194
34311 | Прессы для испытания строительных материалов гидравлические малогабаритные ПГМ-МГ4 мод. ПГМ-100МГ4 |  | 12788
343110010 | Универсальное устройство для испытания на сжатие и изгиб | . | 12788
343110020 | Пресс гидравлический | . | 12788
343110030 | Пресс испытательный | . | 12788
343110040 | Пресс гидравлический, | . | 12788
343110050 | Пресс гидравлический | . | 12788
343110060 | Пресс гидравлический | . | 12788
343110070 | Машина для прессования образцов из асфальтобетонных смесей | . | 12788
343110080 | Приспособление для испытания на изгиб к машине типа ИР-0, | . | 12788
34321 | ПРЕССЫ ГИДРАВЛИЧЕСКИЕ до 125 т.с.,ПГ +(-)(1,0-2,0)% | * | 13931
34331 | Машина для испытания звеньев, захватных устройств и строп до 180 тс | . | 17842
343310010 | Домкрат гидравлический | . | 17842
343310020 | Машина для испытания на сжатие | . | 17842
343310030 | Машины испытательные | исполнение C040PN132 | 17842 | 65079-16
343310040 | Машины испытательные | исп. С055 | 17842 | 33829-07
343310050 | Домкрат гидравлический | . | 17842
343310060 | Домкрат гидравлический | . | 17842
343310070 | Машина для испытания на сжатие | . | 17842
343310080 | Пресс гидравлический, | с гидростанком НС-60-12/250-111 №89 | 17842
34341 | ВЕСЫ ЭЛЕКТРОННЫЕ НАСТОЛЬНЫЕ ТОРГОВЫЕ до 32 кг | * | 1082
343410020 | Весы настольные электронные |  | 1082 | 44334-10
343410030 | Весы электронные |  | 1082 | 52829-13
343410040 | Весы электронные |  | 1082 | 16706-05
34351 | АВТОМАТИЧЕСКИЙ КОМПЛЕКС ВЕСОГАБАРИТНЫХ ИЗМЕРЕНИЙ до 100 т (за одну грузоприемную платформу) | * | 28298
343510010 | Весы автомобильные | мод. АВТОПОСТ-Д/01-01 | 28298 | 64491-16
343510020 | Комплексы измерительные автоматического весового и габаритного контроля | АВАКС-М | 28298 | 62427-15
343510030 | Весы автомобильные электронные | исп. "Рубеж-М" | 28298 | 62569-15
343510040 | Весы автомобильные электронные | Рубеж, исп. Рубеж-М | 28298 | 62569-15
343510050 | Весы автомобильные электронные | Рубеж, исп. Рубеж-В | 28298 | 62569-15
343510060 | Система дорожного весового и габаритного контроля | мод. СВК-2-РВС | 28298 | 42677-14
343510070 | Системы измерений параметров автомобильных транспортных средств в движении | ИБС ВИМ | 28298 | 62524-15
343510080 | Комплексы аппаратно-программные автоматические весогабаритного контроля | Бизмэн 7 | 28298 | 69877-17
343510090 | Весы автомобильные электронные | мод. АВИОН-80-L-N-Z | 28298 | 64123-16
343510100 | Системы измерений параметров автомобильных транспортных средств в движении |  | 28298 | 52647-13
343510110 | Комплексы аппаратно-программные автоматические весогабаритного контроля | мод. "АРХИМЕД" | 28298 | 71822-18
343510120 | Весы автомобильные электронные | мод. ВА-Д-20 | 28298 | 62570-15
34361 | ДИНАМОМЕТРЫ СПЕЦИАЛЬНЫЕ (ДЛЯ ИЗМЕРЕНИЯ БОКОВОГО УСИЛИЯ) | - | 531
343610010 | Динамометр для определения измерительного усилия микрометров |  | 531
343610012 | Приспособление для определения измерительного усилия микрометров |  | 531
343610020 | Динамометр для измерения бокового усилия индикаторов и нутромеров |  | 531
343610030 | Динамометр для определения измерительного усилия микрометров |  | 531
34371 | Гири до 500 кг КТ М1 | * | 2634
34381 | Гири до 20 кг КТ М1 | * | 880
34401 | Наборы грузиков металлических для определения внутриглазного давления по Маклакову | * | 1700
344010010 | Наборы грузиков металлических для определения внутриглазного давления по Маклакову и по Филатову-Кальфа | НГМ2-"ОФТ-П" и НГМ5-"ОФТ-П" | 1700 | 54073-13
344010020 | Набор грузиков металлических для определения внутриглазного давления |  | 1700 | 54073-18
34411 | Измерители крутящего момента силы цифровые до 50 Нм включительно (ПГ ±0,1%) | * | 16975
344110010 | Измеритель крутящего момента силы цифровой | мод. М40-2 | 16975 | 52629-13
344110012 | Измеритель крутящего момента силы цифровой | мод. М40-0,2 | 16975 | 52629-13
344110014 | Измеритель крутящего момента силы цифровой | мод. М40-10 | 16975 | 52629-13
344110016 | Измеритель крутящего момента силы цифровой | мод. М40-5 | 16975 | 52629-13
344110018 | Измеритель крутящего момента силы | мод. М40-10-Т42 | 16975 | 76230-19
344110020 | Измеритель крутящего момента силы цифровой | мод. М40-30 | 16975 | 52629-13
344110030 | Измерители крутящего момента силы цифровые | мод. М20С-30 | 16975 | 52629-13
344110050 | Измеритель крутящего момента силы серии | мод. М20С-1-Т42 | 16975 | 76230-19
344110052 | Измеритель крутящего момента силы серии | мод. М20С-1,2-Т42 | 16975 | 76230-19
344110054 | Измеритель крутящего момента силы серии | мод. М20С-1,5-Т42 | 16975 | 76230-19
344110056 | Измеритель крутящего момента силы серии | мод. М20С-2-Т42 | 16975 | 76230-19
344110058 | Измеритель крутящего момента силы серии | мод. М20С-2,5-Т42 | 16975 | 76230-19
344110060 | Измеритель крутящего момента силы серии | мод. М20С-3-Т42 | 16975 | 76230-19
344110062 | Измеритель крутящего момента силы серии | мод. М20С-4-Т42 | 16975 | 76230-19
344110064 | Измеритель крутящего момента силы серии | мод. М20С-5-Т42 | 16975 | 76230-19
344110066 | Измеритель крутящего момента силы серии | мод. М20С-6-Т42 | 16975 | 76230-19
344110068 | Измеритель крутящего момента силы серии | мод. М20С-8-Т42 | 16975 | 76230-19
344110070 | Измеритель крутящего момента силы серии | мод. М20С-10-Т42 | 16975 | 76230-19
344110072 | Измеритель крутящего момента силы серии | мод. М20С-12-Т42 | 16975 | 76230-19
344110074 | Измеритель крутящего момента силы серии | мод. М20С-15-Т42 | 16975 | 76230-19
344110076 | Измеритель крутящего момента силы серии | мод. М20С-20-Т42 | 16975 | 76230-19
344110078 | Измеритель крутящего момента силы серии | мод. М20С-25-Т42 | 16975 | 76230-19
344110080 | Измеритель крутящего момента силы серии | мод. М20С-30-Т42 | 16975 | 76230-19
344110082 | Измерители крутящего момента силы серии | мод. М20С-40-Т42 | 16975 | 76230-19
344110084 | Измеритель крутящего момента силы серии | мод. М20С-50-Т42 | 16975 | 76230-19
344110090 | Измеритель крутящего момента силы серии | мод. М40-15-Т40 | 16975 | 76230-19
344110092 | Измеритель крутящего момента силы серии | мод. М40-2-Т42 | 16975 | 76230-19
344110094 | Измеритель крутящего момента силы серии | мод. М40-30-Т42 | 16975 | 76230-19
344110096 | Измеритель крутящего момента силы серии | мод. М40-30-Т40 | 16975 | 76230-19
344110098 | Измеритель крутящего момента силы серии | мод. М40-20-Т42 | 16975 | 76230-19
344110100 | Измеритель крутящего момента силы серии | мод. М40-5-Т42 | 16975 | 76230-19
344110102 | Измеритель крутящего момента силы серии | мод. М40-8-Т42 | 16975 | 76230-19
344110104 | Измеритель крутящего момента силы серии | мод. М40-50-Т42 | 16975 | 76230-19
344110106 | Измеритель крутящего момента силы серии | мод. М40-60-Т42 | 16975 | 76230-19
344110108 | Измеритель крутящего момента силы серии | мод. МА20-5-Т40 | 16975 | 76230-19
344110110 | Измеритель крутящего момента силы серии | мод. М40-15-Т42 | 16975 | 76230-19
344110120 | Измеритель крутящего момента силы серии | мод. М25-30-Т42 | 16975 | 76230-19
344110130 | Измеритель крутящего момента силы серии | мод. М40-0,1 | 16975 | <>
344110130 | Измеритель крутящего момента силы | мод. М26-20 (Блок индикации № ) | 16975 | <>
344110140 | Измеритель крутящего момента силы серии | мод. М40-2-Т40 | 16975 | 76230-19
344110150 | Измеритель крутящего момента силы серии | мод. МА20-50-Т42 | 16975 | 76230-19
344110170 | Измеритель крутящего момента силы серии | мод. М40-6-Т42 | 16975 | 76230-19
34421 | Измерители крутящего момента силы цифровые до 500 Нм включительно (ПГ ±0,1%) | * | 19804
344210010 | Измеритель крутящего момента силы цифровой | мод. М40-150 | 19804 | 52629-13
344210020 | Измеритель крутящего момента силы цифровой | мод. М40-300 | 19804 | 52629-13
344210030 | Измеритель крутящего момента силы цифровой | мод. М20С-150 | 19804 | 52629-13
344210040 | Измеритель крутящего момента силы цифровой | мод. М20С-300 | 19804 | 52629-13
344210060 | Измерители крутящего момента силы серии | мод. М40-100-Т42 | 19804 | 76230-19
344210062 | Измерители крутящего момента силы серии | мод. М40-120-Т42 | 19804 | 76230-19
344210064 | Измерители крутящего момента силы серии | мод. М40-100-Т40 | 19804 | 76230-19
344210070 | Измеритель крутящего момента силы серии | мод. М40-150-Т42 | 19804 | 76230-19
344210080 | Измеритель крутящего момента силы серии | мод. М20С-60-Т42 | 19804 | 76230-19
344210090 | Измеритель крутящего момента силы серии | мод. М20С-500-Т42 | 19804 | 76230-19
344210092 | Измеритель крутящего момента силы серии | мод. М20С-500-Т41 | 19804 | 76230-19
344210094 | Измеритель крутящего момента силы серии | мод. М20С-400-Т42 | 19804 | 76230-19
344210100 | Измеритель крутящего момента силы серии | мод. М20С-80-Т42 | 19804 | 76230-19
344210110 | Измеритель крутящего момента силы серии | мод. М20С-100-Т42 | 19804 | 76230-19
344210120 | Измеритель крутящего момента силы серии | мод. М20С-150-Т42 | 19804 | 76230-19
344210122 | Измеритель крутящего момента силы серии | мод. М20С-150-Т41 | 19804 | 76230-19
344210130 | Измеритель крутящего момента силы серии | мод. М20С-200-Т42 | 19804 | 76230-19
344210132 | Измеритель крутящего момента силы серии | мод. М20С-250-Т42 | 19804 | 76230-19
344210140 | Измеритель крутящего момента силы серии | мод. М40-200-Т42 | 19804 | 76230-19
344210142 | Измеритель крутящего момента силы серии | мод. М40-200-Т40 | 19804 | 76230-19
344210150 | Измеритель крутящего момента силы серии | мод. М40-500-Т42 | 19804 | 76230-19
344210152 | Измеритель крутящего момента силы серии | мод. М40-400-Т42 | 19804 | 76230-19
344210160 | Измеритель крутящего момента силы серии | мод. МА20-200-Т42 | 19804 | 76230-19
344210160 | Измерители крутящего момента силы серии | мод. М25-100-Т42 | 19804 | 76230-19
344210162 | Измеритель крутящего момента силы серии | мод. МА20-300-Т42 | 19804 | 76230-19
344210164 | Измеритель крутящего момента силы серии | мод. М40-300-Т42 | 19804 | 76230-19
344210170 | Измеритель крутящего момента силы серии | мод. М20C-300-Т42 | 19804 | 76230-19
344210172 | Измеритель крутящего момента силы серии | мод. М20C-150-Т41 | 19804 | 76230-19
34431 | Измерители крутящего момента силы цифровые до 1000 Нм включительно (ПГ ±0,1%) | * | 22633
344310010 | Измеритель крутящего момента силы цифровой | мод. М40-1к | 22633 | 52629-13
344310020 | Измеритель крутящего момента силы цифровой | мод. М20С-1к | 22633 | 52629-13
344310030 | Измеритель крутящего момента силы серии | мод. М40-1к-Т42 | 22633 | 76230-19
344310032 | Измеритель крутящего момента силы серии | мод. МА20-1к-Т42 | 22633 | 76230-19
344310034 | Измеритель крутящего момента силы серии | мод. М20С-1к-Т42 | 22633 | 76230-19
344310036 | Измеритель крутящего момента силы серии | мод. М40-1к-Т40 | 22633 | 76230-19
344310092 | Измеритель крутящего момента силы серии | мод. М20С-800-Т42 | 22633 | 76230-19
344310094 | Измеритель крутящего момента силы серии | мод. М40-800-Т42 | 22633 | 76230-19
344310100 | Измеритель крутящего момента силы серии | мод. М20С-600-Т42 | 22633 | 76230-19
34441 | Измерители крутящего момента силы цифровые до 1500 Нм включительно (ПГ ±0,1%) | * | 25462
344410010 | Измеритель крутящего момента силы серии | мод. М40-1,5к-Т42 | 25462 | 76230-19
344410012 | Измеритель крутящего момента силы серии | мод. М20С-1,5к-Т42 | 25462 | 76230-19
34451 | Измерители крутящего момента силы цифровые до 50 Нм включительно (ПГ ±0,25%) | * | 15564
344510010 | Измеритель крутящего момента силы цифровой | мод. 7721 | 15564 | 54694-13
344510020 | Измерители крутящего момента силы цифровые | Stahlwille серии 7721-0 | 15564 | 54694-13
344510030 | Измеритель крутящего момента силы цифровой | мод. 7721-1 | 15564 | 54694-13
344510040 | Измерители крутящего момента силы цифровые | Stahlwille серии 7727-1 S | 15564 | 54694-13
344510050 | Измерители крутящего момента силы цифровые | Stahlwille серии 7727-1 | 15564 | 54694-13
344510060 | Измерители крутящего момента силы цифровые | Stahlwille серии 7727-2 | 15564 | 54694-13
344510070 | Измерители крутящего момента силы цифровые | Stahlwille серии 7727-4 | 15564 | 54694-13
34461 | Измерители крутящего момента силы цифровые до 500 Нм включительно (ПГ ±0,25%) | * | 16975
344610010 | Измеритель крутящего момента силы цифровой | мод. 7722 | 16975 | 54694-13
344610020 | Измеритель крутящего момента силы цифровой | мод. 7723-1 | 16975 | 54694-13
344610030 | Измеритель крутящего момента силы цифровой | мод. 7723-2 | 16975 | 54694-13
344610040 | Измеритель крутящего момента силы цифровой | мод. 7727-6 | 16975 | 54694-13
344610050 | Измеритель крутящего момента силы цифровой | мод. 7727-10 | 16975 | 54694-13
344610060 | Измеритель крутящего момента силы цифровой | мод. 7727-20 | 16975 | 54694-13
344610070 | Измеритель крутящего момента силы цифровой | мод. 7727-40 | 16975 | 54694-13
344610080 | Измеритель крутящего момента силы цифровой | мод. 7721-1 | 16975 | 54694-13
344610082 | Измеритель крутящего момента силы цифровой | мод. 7721-1 | 16975 | 24434-08
34471 | Измерители крутящего момента силы цифровые до 1000 Нм включительно (ПГ ±0,25%) | * | 19804
344710010 | Измерители крутящего момента силы цифровые | Stahlwille серии 7727-65 | 19804 | 54694-13
344710020 | Измерители крутящего момента силы цифровые | Stahlwille серии 7727-80 | 19804 | 54694-13
344710030 | Измерители крутящего момента силы цифровые | Stahlwille серии 7727-100 | 19804 | 54694-13
34481 | Измерители крутящего момента силы цифровые до 1500 Нм включительно (ПГ ±0,25%) | * | 22633
344810010 | Измеритель крутящего момента силы цифровой | мод. 7723-3 | 22633 | 54694-13
34491 | Измерители крутящего момента силы цифровые до 50 Нм включительно (ПГ ±0,5%) | * | 14146
344910010 | Измерители крутящего момента силы цифровые | Stahlwille серии 7727-1 S | 14146 | 54694-13
344910020 | Измерители крутящего момента силы цифровые | Stahlwille серии 7727-1 | 14146 | 54694-13
344910030 | Измерители крутящего момента силы цифровые | Stahlwille серии 7727-2 | 14146 | 54694-13
344910040 | Измерители крутящего момента силы цифровые | Stahlwille серии 7727-4 | 14146 | 54694-13
344910050 | Измеритель крутящего момента силы цифровой | тип 7721 | 14146 | 24434-03
344910060 | Измеритель крутящего момента силы цифровой | мод. 7721 | 14146 | 24434-08
344910070 | Измеритель крутящего момента силы | мод. T-BOX XL-RTT20 | 14146 | 64546-16
344910072 | Измеритель крутящего момента силы | мод. T-BOX XL-RTT75 | 14146 | 64546-16
344910080 | Измеритель крутящего момента силы |  | 14146 | 57518-14
344910082 | Измеритель крутящего момента силы | мод. VTG Tornado, исп. Tornado 6 N.m | 14146 | 87162-22
344910084 | Прибор для измерения усилия укупорки крышек | мод. MTT01-50Е | 14146
344910086 | Прибор для измерения усилия укупорки крышек | мод. СТА-50 | 14146
344910088 | Прибор для измерения усилия укупорки крышек | мод. MTT01-50 | 14146
344910090 | Прибор для измерения усилия укупорки крышек |  | 14146
344910100 | Измеритель крутящего момента силы | мод. ТТ01-100 | 14146 | 83182-21
344910102 | Измеритель крутящего момента силы | мод. ТТ01-50 | 14146 | 83182-21
344910110 | Измеритель крутящего момента силы | мод. МТТ01-100 | 14146 | 83182-21
34501 | Измерители крутящего момента силы цифровые до 500 Нм включительно (ПГ ±0,5%) | * | 15564
345010010 | Измерители крутящего момента силы цифровые | Stahlwille серии 7727-6 | 15564 | 54694-13
345010020 | Измерители крутящего момента силы цифровые | Stahlwille серии 7727-10 | 15564 | 54694-13
345010030 | Измерители крутящего момента силы цифровые | Stahlwille серии 7727-20 | 15564 | 54694-13
345010040 | Измерители крутящего момента силы цифровые | Stahlwille серии 7727-40 | 15564 | 54694-13
345010050 | Измеритель крутящего момента силы цифровой | тип 7722 | 15564 | 24434-03
34511 | Измерители крутящего момента силы цифровые до 1000 Нм включительно (ПГ ±0,5%) | * | 16975
345110010 | Измерители крутящего момента силы цифровые | Stahlwille серии 7727-65 | 16975 | 54694-13
345110020 | Измерители крутящего момента силы цифровые | Stahlwille серии 7727-80 | 16975 | 54694-13
345110030 | Измерители крутящего момента силы цифровые | Stahlwille серии 7727-100 | 16975 | 54694-13
34521 | Измерители крутящего момента силы цифровые до 1500 Нм включительно (ПГ ±0,5%) | * | 19804
345210010 | Измеритель крутящего момента силы цифровой |  | 19804 | 24434-03
345210020 | Измеритель крутящего момента силы цифровой | тип 7723 | 19804 | 24434-03
34531 | Измерители крутящего момента силы цифровые до 50 Нм включительно (ПГ ± 1%) | * | 12734
345310020 | Измеритель крутящего момента силы цифровой | мод. 7721-0 | 12734 | 54694-13
345310030 | Измеритель крутящего момента силы цифровой | мод. 7721-1 | 12734 | 54694-13
345310032 | Измеритель крутящего момента силы цифровой | мод. 7721-1 | 12734 | 24434-08
345310040 | Измерители крутящего момента силы | мод. 7903 Е | 12734 | 56047-13
345310050 | Измеритель крутящего момента силы электронный | мод. NETT-50 | 12734 | 68976-17
345310052 | Измеритель крутящего момента силы электронный | мод. NETT-5 | 12734 | 68976-17
345310060 | Измеритель крутящего момента силы цифровой | мод. TruСheck 3 | 12734 | 64031-16
345310062 | Измеритель крутящего момента силы цифровой | мод. TruСheck Plus 3 | 12734 | 64031-16
345310070 | Измеритель крутящего момента силы цифровой | мод. TruСheck 10 | 12734 | 64031-16
345310072 | Измеритель крутящего момента силы цифровой | мод. TruСheck Plus 10 | 12734 | 64031-16
345310076 | Измеритель крутящего момента силы цифровой | мод. TruСheck Plus 25 | 12734 | 64031-16
345310080 | Измерители крутящего момента силы | E-TP типоразмер 8624-001 | 12734 | 47175-11
34541 | Измерители крутящего момента силы цифровые до 500 Нм включительно (ПГ ± 1%) | * | 14146
345410010 | Измеритель крутящего момента силы цифровой | мод. 7722 | 14146 | 54694-13
345410020 | Измеритель крутящего момента силы цифровой | мод. 7723-1 | 14146 | 54694-13
345410030 | Измеритель крутящего момента силы цифровой | мод. 7723-2 | 14146 | 54694-13
345410032 | Измеритель крутящего момента силы цифровой | мод. 7723-2 | 14146 | 24434-08
345410034 | Измеритель крутящего момента силы цифровой | мод. 7723-1 | 14146 | 24434-08
345410040 | Измеритель крутящего момента силы | мод. 7901 Е | 14146 | 56047-13
345410050 | Измерителm крутящего момента силы электронный | мод. NETT-220 | 14146 | 68976-17
345410060 | Измеритель крутящего момента силы электронный | мод. 8612-300 | 14146 | 41849-09
345410062 | Измеритель (моментомеры) крутящего момента силы | мод. 8612-300 | 14146 | 75181-19
345410070 | Измеритель крутящего момента силы цифровой профессиональный | мод. Pro-Test 400 | 14146 | 29738-05
345410080 | Измерители крутящего момента силы | E-TP, типоразмер 8624-010 | 14146 | 47175-11
345410090 | Измеритель крутящего момента силы электронный | мод. 8612-050 | 14146 | 41849-09
345410100 | Измеритель крутящего момента силы цифровой | мод. 7722 | 14146 | 24434-08
345410110 | Измеритель крутящего момента силы | мод. PRO-Test 60 | 14146 | 44103-10
345410120 | Измеритель крутящего момента силы | мод. PRO-Test 400 | 14146 | 44103-10
345410130 | Измеритель крутящего момента силы электронный | мод. NITT-350 | 14146 | 68976-17
345410140 | Измеритель крутящего момента силы цифровой | мод. TruCheck Plus 350 | 14146 | 64031-16
345410150 | Измеритель крутящего момента силы цифровой |  | 14146 | <>
34551 | Измерители крутящего момента силы цифровые до 1000 Нм включительно (ПГ ± 1%) | * | 15564
345510010 | Измеритель крутящего момента силы | мод. 7902 Е | 15564 | 56047-13
345510020 | Измеритель крутящего момента силы | типоразмер 8624-100 | 15564 | 47175-11
345510030 | Измеритель крутящего момента силы электронный | DREMOTEST-E мод. 8612-1000 | 15564 | 41849-09
345510032 | Измеритель (моментомеры) крутящего момента силы | мод. 8612-1000 | 15564 | 75181-19
345510040 | Измеритель крутящего момента силы цифровой | мод. TruСheck 1000 | 15564 | 64031-16
345510042 | Измеритель крутящего момента силы цифровой | мод. TruСheck Plus 1000 | 15564 | 64031-16
345510050 | Измеритель крутящего момента силы электронный | мод. NITT-1000 | 15564 | 68976-17
345510052 | Измеритель крутящего момента силы электронный | мод. NETT-550 | 15564 | 68976-17
345510060 | Измерители крутящего момента цифровые | мод. TruСheck Plus | 15564 | 28914-05
345510070 | Прибор электронный для проверки динамометрических ключей | мод. AQET-2000N | 15564 | <>
345510080 | Измеритель крутящего момента силы цифровой | мод. AQET-2000N | 15564 | <>
34561 | Измерители крутящего момента силы цифровые до 1500 Нм включительно (ПГ ± 1%) | * | 18393
345610010 | Измеритель крутящего момента силы цифровой | мод. 7723-3 | 18393 | 54694-13
345610020 | Измеритель крутящего момента силы цифровой | мод. 7723-3 | 18393 | 24434-08
345610030 | Измеритель крутящего момента силы | мод. PRO-Test 1500 | 18393 | 44103-10
345610032 | Измеритель крутящего момента силы цифровой профессиональный |  | 18393 | 29738-05
345610040 | Измеритель крутящего момента силы цифровой |  | 18393 | 25896-03
345610050 | Измерители крутящего момента силы электронные | мод. NITT-1500 | 18393 | 68976-17
34571 | Установки поверочные средств измерений объема и массы УПМ |  | 27565
345710010 | Установки поверочные средств измерений объема и массы | УПМ-2000 | 27565 | 73029-18
345710020 | Установка поверочная средств измерений объема и массы | мод. УПМ-2000 | 27565 | 45711-16
34581 | РЕЗЕРВУАРЫ СФЕРИЧЕСКИЕ ВМЕСТИМОСТЬЮ ДО 100М КУБ. (ГЕОМЕТРИЧЕСКИЙ МЕТОД) | - | 35663
34591 | РЕЗЕРВУАРЫ СФЕРИЧЕСКИЕ ВМЕСТИМОСТЬЮ ОТ 100 М КУБ. ДО 300 М КУБ. (ГЕОМЕТРИЧЕСКИЙ МЕТОД) | - | 45434
34601 | РЕЗЕРВУАРЫ СФЕРИЧЕСКИЕ ВМЕСТИМОСТЬЮ ОТ 300 М КУБ. ДО 500 М КУБ. (ГЕОМЕТРИЧЕСКИЙ МЕТОД) | - | 57812
34611 | РЕЗЕРВУАРЫ СФЕРИЧЕСКИЕ ВМЕСТИМОСТЬЮ ОТ 500 М КУБ. ДО 1000 М КУБ. (ГЕОМЕТРИЧЕСКИЙ МЕТОД) | - | 64021
34621 | РЕЗЕРВУАРЫ ГОРИЗОНТАЛЬНЫЕ ЦИЛИНДРИЧЕСКИЕ СВЫШЕ 50М КУБ. ДО 75М КУБ. (ГЕОМЕТРИЧЕСКИЙ МЕТОД) | - | 20160
346210010 | Резервуары горизонтальные стальные цилиндрические | РГС 50 | 20160 | 45121-10
346210020 | Резервуары горизонтальные стальные цилиндрические | РГС 50 (25+25) | 20160 | 45121-10
346210030 | Резервуары горизонтальные стальные цилиндрические | РГС 50 (20+30) | 20160 | 45121-10
346210040 | Резервуары стальные горизонтальные цилиндрические | РГС-50 | 20160 | 43119-09
346210050 | Резервуары стальные горизонтальные цилиндрические | РМЗК | 20160 | 41994-09
346210060 | Резервуары стальные горизонтальные цилиндрические | СР50 | 20160 | 38655-08
346210070 | Резервуары стальные горизонтальные цилиндрические | СР50П (25+25) | 20160 | 38655-08
346210080 | Резервуары стальные горизонтальные цилиндрические | СР50Щ (30+20) | 20160 | 38655-08
346210090 | Резервуары стальные горизонтальные цилиндрические | СР60 | 20160 | 38655-08
346210100 | Резервуары стальные горизонтальные цилиндрические | СР60Щ(30+30) | 20160 | 38655-08
346210110 | Резервуары стальные горизонтальные цилиндрические | СР60Щ(40+20) | 20160 | 38655-08
346210120 | Резервуары стальные горизонтальные | РГД-50 | 20160 | 36572-07
346210130 | Резервуары стальные горизонтальные | РГД-75 | 20160 | 36572-07
346210140 | Резервуары стальные горизонтальные цилиндрические | РЦ-50 | 20160 | 34935-07
346210150 | Резервуары стальные горизонтальные цилиндрические | РЦ-50 (25+25) | 20160 | 34935-07
346210160 | Резервуары стальные горизонтальные цилиндрические | РЦ-75 | 20160 | 34935-07
346210170 | Резервуары стальные горизонтальные цилиндрические | РГ | 20160 | 33188-06
346210180 | Резервуары стальные горизонтальные | СМК | 20160 | 31231-06
346210190 | Резервуары стальные горизонтальные цилиндрические | РТ50 | 20160 | 31183-06
346210200 | Резервуары стальные горизонтальные цилиндрические | РТ50-2 | 20160 | 31183-06
346210210 | Резервуары стальные горизонтальные цилиндрические | РТ60 | 20160 | 31183-06
346210220 | Резервуары стальные горизонтальные цилиндрические | РТ60-2 | 20160 | 31183-06
346210230 | Резервуары стальные горизонтальные цилиндрические | РТ75 | 20160 | 31183-06
346210240 | Резервуары стальные горизонтальные цилиндрические | РТ75-2 | 20160 | 31183-06
346210250 | Резервуары стальные горизонтальные цилиндрические | ДР | 20160 | 24428-03
346210260 | Резервуары стальные горизонтальные цилиндрические | РГС-50 | 20160 | 23613-02
346210270 | Резервуары стальные горизонтальные цилиндрические | РГС-50(25+25) | 20160 | 23613-02
346210280 | Резервуары стальные горизонтальные цилиндрические | РГД-Т | 20160 | 23475-02
346210290 | Резервуары стальные горизонтальные цилиндрические | РГД-Б | 20160 | 23475-02
346210300 | Резервуары стальные горизонтальные цилиндрические | РГ-50 | 20160 | 23210-07
346210310 | Резервуары стальные горизонтальные цилиндрические для хранения нефтепродуктов | РСХН и их мод. | 20160 | 38991-08
346210320 | Резервуары стальные горизонтальные цилиндрические | VT | 20160 | 45168-10
346210330 | Резервуары стальные горизонтальные цилиндрические | мод. РГС-10 | 20160 | 73912-19
346210340 | Резервуар горизонтальный стальной | - | 20160
346210350 | Резервуар вертикальный стальной цилиндрический | - | 20160
34631 | РЕЗЕРВУАРЫ ГОРИЗОНТАЛЬНЫЕ ЦИЛИНДРИЧЕСКИЕ СВЫШЕ 75М КУБ. ДО 100М КУБ. (ГЕОМЕТРИЧЕСКИЙ МЕТОД) | - | 21504
346310010 | Резервуары стальные горизонтальные цилиндрические | РГ(РГС)-100 | 21504 | 37261-08
346310020 | Резервуары стальные горизонтальные цилиндрические | РЦ100 | 21504 | 34935-07
346310030 | Резервуары стальные горизонтальные | СМК | 21504 | 31231-06
346310040 | Резервуары стальные горизонтальные цилиндрические | РТ-100 | 21504 | 31183-06
346310050 | Резервуары стальные горизонтальные цилиндрические | РТ-100-2 | 21504 | 31183-06
346310060 | Резервуары стальные горизонтальные цилиндрические | РГС-100 | 21504 | 37261-08
34641 | РЕЗЕРВУАРЫ ГОРИЗОНТАЛЬНЫЕ ЦИЛИНДРИЧЕСКИЕ СВЫШЕ 100М КУБ. ДО 125М КУБ. (ГЕОМЕТРИЧЕСКИЙ МЕТОД) | - | 22848
34651 | РЕЗЕРВУАРЫ ГОРИЗОНТАЛЬНЫЕ ЦИЛИНДРИЧЕСКИЕ СВЫШЕ 125М КУБ. ДО 150М КУБ. (ГЕОМЕТРИЧЕСКИЙ МЕТОД) | - | 24192
34661 | РЕЗЕРВУАРЫ ГОРИЗОНТАЛЬНЫЕ ЦИЛИНДРИЧЕСКИЕ СВЫШЕ 175М КУБ. ДО 200М КУБ. (ГЕОМЕТРИЧЕСКИЙ МЕТОД) | - | 26880
346610010 | Резервуары стальные горизонтальные цилиндрические | РГС-180 | 26880 | 33181-06
346610020 | Резервуары стальные горизонтальные цилиндрические | РГС-200 | 26880 | 33180-06
346610030 | Резервуары стальные горизонтальные цилиндрические | РГС-180 | 26880 | 33179-06
346610040 | Резервуары стальные горизонтальные | СМК | 26880 | 31231-06
346610050 | Резервуары стальные горизонтальные цилиндрические | РГС-200 | 26880 | 37261-08
34671 | Резервуар вертикальный стальной | - | 24468
34681 | Резервуар вертикальный стальной цилиндрический | - | 34998
34681 | РЕЗЕРВУАРЫ ВЕРТИКАЛЬНЫЕ ЦИЛИНДРИЧЕСКИЕ СВЫШЕ 100М КУБ. ДО 300М КУБ. (ГЕОМЕТРИЧЕСКИЙ МЕТОД) | - | 34998
34691 | РЕЗЕРВУАРЫ ВЕРТИКАЛЬНЫЕ ЦИЛИНДРИЧЕСКИЕ СВЫШЕ 300М КУБ. ДО 500М КУБ. (ГЕОМЕТРИЧЕСКИЙ МЕТОД) | - | 45528
34701 | Резервуары вертикальные стальные |  | 56058 | <>
347010010 | Резервуары вертикальные стальные | РВС-1000 | 56058 | 48321-11
34711 | РЕЗЕРВУАРЫ ВЕРТИКАЛЬНЫЕ ЦИЛИНДРИЧЕСКИЕ СВЫШЕ 1000М КУБ. ДО 3000М КУБ. (ГЕОМЕТРИЧЕСКИЙ МЕТОД) | - | 66588
347110010 | Резервуары стальные вертикальные цилиндрические | РВС-3000 | 66588 | 43719-10
347110020 | Резервуары стальные вертикальные цилиндрические | РВС-2000 | 66588 | 37475-08
347110030 | Резервуары стальные вертикальные цилиндрические | РВС-3000 | 66588 | 46709-11
347110040 | Резервуары стальные вертикальные цилиндрические | РВС-4000 | 66588
34721 | РЕЗЕРВУАРЫ ВЕРТИКАЛЬНЫЕ ЦИЛИНДРИЧЕСКИЕ СВЫШЕ 3000М КУБ. ДО 5000М КУБ. (ГЕОМЕТРИЧЕСКИЙ МЕТОД) | - | 77119
347210010 | Резервуары стальные вертикальные | РВС-5000 | 77119 | 36682-08
347210020 | Резервуары стальные вертикальные цилиндрические | РВС-5000 | 77119 | 43719-10
347210030 | Резервуары стальные вертикальные цилиндрические | мод. РВСп-5000 | 77119 | 77885-20
347210040 | Резервуары стальные вертикальные цилиндрические | мод. РВСп-5000 | 77119 | 77885-20
34731 | РЕЗЕРВУАРЫ ВЕРТИКАЛЬНЫЕ ЦИЛИНДРИЧЕСКИЕ СВЫШЕ 5000М КУБ. ДО 10000М КУБ. (ГЕОМЕТРИЧЕСКИЙ МЕТОД) | - | 87649
347310010 | Резервуары стальные вертикальные цилиндрические | РВС-10000 | 87649 | 42532-09
34741 | РЕЗЕРВУАРЫ ВЕРТИКАЛЬНЫЕ ЦИЛИНДРИЧЕСКИЕ СВЫШЕ 10000М КУБ. ДО 20000М КУБ. (ГЕОМЕТРИЧЕСКИЙ МЕТОД) | - | 165735
347410010 | Резервуары вертикальные стальные цилиндрические | РВС-20000 | 165735 | 54268-13
34751 | РЕЗЕРВУАРЫ ВЕРТИКАЛЬНЫЕ ЦИЛИНДРИЧЕСКИЕ СВЫШЕ 20000М КУБ. ДО 30000М КУБ. (ГЕОМЕТРИЧЕСКИЙ МЕТОД) | - | 134131
34761 | РЕЗЕРВУАРЫ ВЕРТИКАЛЬНЫЕ ЦИЛИНДРИЧЕСКИЕ СВЫШЕ 30000М КУБ. ДО 50000 М КУБ (ГЕОМЕТРИЧЕСКИЙ МЕТОД) | - | 147981
347610010 | Резервуар вертикальный стальной с плавающей крышей (геометрический метод) | М0041-ТК-В009 | 147981
347610020 | Резервуар вертикальный стальной с плавающей крышей (геометрический метод) | М0041-ТК-В010 | 147981
347610030 | Резервуар вертикальный стальной с плавающей крышей (геометрический метод) | М0041-ТК-В007 | 147981
347610040 | Резервуары вертикальные стальные цилиндрические | РВСПК-50000 | 147981 | 66074-16
34771 | РЕЗЕРВУАРЫ ВЕРТИКАЛЬНЫЕ ЦИЛИНДРИЧЕСКИЕ СВЫШЕ 50000М КУБ. ДО 100000 М КУБ (ГЕОМЕТРИЧЕСКИЙ МЕТОД) | - | 213084
34781 | Приборы для контроля схождения передних колес автомобилей | - | 2164
347810010 | Приборы для контроля схождения передних колес автомобилей | ПСК мод., ПСК-Л, ПСК-ЛГ | 2164 | 13774-93
347810020 | Приборы для контроля схождения передних колес автомобилей | мод. ПСК-ЛГ | 2164 | 13774-93
347810030 | Прибор для контроля схождения передних колес автомобилей | мод. ПСК-ЛГ | 2164 | 75024-19
347810040 | Приборы для контроля схождения передних колес автомобилей | мод. ПСК-ЛГ | 2164 | 13774-08
347810040 | Приборы для контроля схождения передних колес автомобилей | мод. ПСК-ЛГ | 2164 | 13774-13
34901 | Системы измерительные АСИС (за 1 канал перемещения) |  | 2258
349010010 | Системы измерительные |  | 2258 | 51408-12
349010020 | Комплексы измерительно-вычислительные | АСИС-1 | 2258 | 43436-09
34911 | Гири класса точности F2 20 кг (за 1 шт.)(рабочие СИ) |  | 1512
349110010 | Гири от 1 мг до 20 кг классов точности Е1, Е2, F1, F2, М1 | Гиря 20 кг F2 | 1512 | 52768-13
349110020 | Гири классов точности E2, F1, F2, M1, M1-2, M2, M2-3, M3 | Гиря 20 кг F2 | 1512 | 58020-14
349110030 | Гири классов точности Е2, | Гиря 20 кг F2 | 1512 | 68887-17
34921 | Гири класса точности F2 20 кг (за 1 шт.)(эталон 3 разряда) |  | 1814
349210010 | Гири от 1 мг до 20 кг классов точности Е1, Е2, F1, F2, М1 | Гиря 20 кг F2 | 1814 | 52768-13
349210020 | Гири классов точности E2, F1, F2, M1, M1-2, M2, M2-3, M3 | Гиря 20 кг F2 | 1814 | 58020-14
349210030 | Гири классов точности Е2, | Гиря 20 кг F2 | 1814 | 68887-17
34931 | Калибровка с расчетом неопределенности: Пурки литровые |  | 4213
35531 | ВЕСЫ РЫЧАЖНЫЕ И СЧЕТНЫЕ ДО 200 КГ | - | 2144
355310010 | ВЕСЫ РЫЧАЖНЫЕ И СЧЕТНЫЕ ДО 200 КГ | * | 2144
35541 | ВЕСЫ РЫЧАЖНЫЕ И СЧЕТНЫЕ ДО 1000 КГ | - | 3004
355410010 | ВЕСЫ РЫЧАЖНЫЕ И СЧЕТНЫЕ ДО 1000 КГ | * | 3004
35551 | ГИРИ 4 РАЗРЯДА ДО 20 КГ (М1) | - | 235
355510010 | ГИРИ 4 РАЗРЯДА ДО 20 КГ (М1) | * | 235
35701 | Гири КТ М1 20 кг (рабочие СИ) (за 1шт.) | * | 672
357010010 | Гиря класса М1 массой 20 кг |  | 672 | 50767-12
357010020 | Гиря 20 кг класса точности М1 |  | 672 | 57501-14
357010030 | Гири образцовые 4-го разряда параллелепипедные |  | 672 | 811-66
357010040 | Гири классов точности F1, F2, M1, M2, |  | 672 | 58048-14
357010050 | Гири с номинальным значением массы 20 кг класса точности М1 | Гиря 20 кг М1 | 672 | 811-03
357010060 | Гири ГО-П классов точности Е2, F1, F2, M1 | ГО-П-20 кг класса точности М1 | 672 | 68887-17
357010070 | Гири классов точности E1, E2, F1, F2 и M1 | Гиря 20 кг М1 | 672 | 36068-07
35711 | Гири КТ М1 20 кг (эталон 4 разряда) (за 1шт.) | * | 1129
357110010 | Гири 20 кг класса точности | - | 1129 | 57501-14
357110020 | Гири с номинальным значением массы 20 кг класса точности М1 параллелепипедной формы | - | 1129 | 811-08
357110030 | Гири параллелепипедной формы 20 кг класса точности М1 (эталон 4 разряда) | - | 1129 | 36825-08
357110040 | Гири образцовые 3-го разряда | Гиря 20 кг | 1129 | 811-61
357110050 | Гири образцовые IV разряда параллелепипедной формы |  | 1129 | 811-66
357110060 | Гири с номинальным значением массы 20 кг | Гиря 20 кг М1 | 1129 | 811-03
357110070 | Гири 3-го разряда |  | 1129 | 811-53
357110080 | Гири с номинальным значением массы 20 и 500 кг класса точности М1, |  | 1129 | 30728-05
357110090 | Гири образцовые |  | 1129 | 394-49
357110100 | Гири классов точности F1, F2, M1, M1-2, M2, M2-3, М3 | Гиря массой 20 кг КТ М1 | 1129 | 55916-13
357110110 | Гири ГО-П классов точности Е2, F1, F2, M1 | ГО-П-20 кг класса точности М1 | 1129 | 68887-17
35721 | Тележка весоповерочная самоходная | * | 5376
357210010 | Тележки весоповерочные самоходные | ТВПС-2000 | 5376 | 29999-05
357210020 | Тележка весоповерочная |  | 5376 | 74015-19
357210030 | Тележки весоповерочные самоходные | ТВПС-2000 | 5376 | 75711-19
35731 | Гири КТ F1 20 кг (эталон 2 разряда) (за 1шт.) | * | 3468
357310010 | Гири классов точности Е2, | Гиря ГО-П-20 кг Р класса точности F1 | 3468 | 68887-17
357310020 | Гири от 1 мг до 20 кг классов точности Е1, Е2, F1, F2, М1 | - | 3468 | 52768-13
357310030 | Гири классов точности E1, E2, F1, F2 и M1 |  | 3468 | 36068-07
357310040 | Гири классов точности E2, F1, F2, M1, | * | 3468 | 58463-14
35741 | Машина универсальная испытательная UT-04-0150 | . | 17183
357410010 | Машина испытательная | мод. AGS-X (5000 H) | 17183 | 57680-14
357410020 | Машина для испытаний материалов универсальная серии | мод. TIRAtest 28025 | 17183 | 23512-02
357410030 | Машина для испытаний материалов универсальная серии | мод. TIRAtest 2850 | 17183 | 23512-02
3574100320 | Машины испытательные | AG-Xplus, мод. AG-Xplus-0,5-100 | 17183 | 54896-13
357410040 | Машины универсальные испытательные для измерения параметров статических и усталостных испытаний материалов и изделий | QUASAR мод. 2,5, 5, 10, 25, 50, 100 | 17183 | 37921-08
357410050 | Машина для испытания конструкционных материалов | мод. УТС 110М-100 0-У | 17183 | 40267-08
357410060 | Машины универсальные для динамических испытаний | POWER SWING MAG | 17183 | 56483-14
357410070 | Машины универсальные испытательные | мод. LFM-50 | 17183 | 22711-12
357410080 | Машины универсальные испытательные | AI, мод. AI-7000 M | 17183 | 41764-09
357410090 | Машина испытательная универсальная электромеханическая | мод. ЭНЕРГОТЕСТ-50/0,5 | 17183 | 68083-17
357410100 | Машина испытательная универсальная | мод. H5K-S | 17183 | 34038-07
357410110 | Прибор измерительный универсальный для определения прочности материалов | мод. TA.XTplus | 17183 | 26360-04
357410120 | Приборы измерительные универсальные для определения прочности материалов | мод. TA.XTplus | 17183 | 26360-04
357410130 | Машина испытательная универсальная | мод. РЭМ.1-5-1-4 | 17183 | 76470-19
357410140 | Машина для испытания конструкционных материалов | мод. УТС111.2-100-22 | 17183 | 56294-14
357410160 | Машины испытательные универсальные | исп. ИР 5092-100 | 17183 | 67314-17
357410170 | Машины для испытаний на кручение | мод. TG8-100 | 17183 | 52480-13
357410180 | Машины для испытаний пружин | мод. FW3/3-500 | 17183 | 56709-14
357410190 | Машины для испытаний пружин и материалов на кручение | мод. Т-20 | 17183 | 65558-16
357410200 | Машины универсальные испытательные |  | 17183 | 52481-13
357410210 | Машина испытательная | мод. AGS-X (1000 Н) | 17183 | 57680-14
357410220 | Машины испытательные универсальные | мод. РМ-5УМ1 | 17183 | 68496-17
357410230 | Машины для испытания конструкционных материалов | мод. И1158М-2,5-02-1 | 17183 | 63992-16
357410240 | Машины испытательные универсальные | исп. ИР 5091-1 | 17183 | 67314-17
357410250 | Машина испытательная | мод. AGS-X (50 H) | 17183 | 57680-14
357410260 | Машина испытательная универсальная | мод. РЭМ-100-А-1-1 | 17183 | 76470-19
357410270 | Машины универсальные испытательные | мод. LFM-250 | 17183 | 22711-02
357410280 | Машины испытательные универсальные, | мод. МИМ.2-100-2.2-15.1.2 | 17183 | 82572-21
357410290 | Машины испытательные универсальные | мод. UT-04-00150 | 17183 | 56317-14
357410300 | Машины испытательные | мод. AI-7000-M | 17183 | 61327-15
357410310 | Машина для испытания конструкционных материалов | мод. УТС111.2-50-22 | 17183 | 56294-14
357410320 | Машины испытательные | AG-Xplus, мод. AG-Xplus-0,5-100 | 17183 | 54896-13
357410330 | Машины испытательные | AG-Xplus, мод. AG-Xplus-0,5-10 | 17183 | 54896-13
357410340 | Машина испытательная универсальная | мод. РЭМ-100-А-1-1 | 17183 | 76470-19
357410350 | Системы измерительные | . | 17183 | 75946-19
357410360 | Машины испытательные универсальные | исп. РКМ 0,2.1 | 17183 | 72742-18
357410370 | Машины испытательные универсальные | мод. РМ-100-А-05 | 17183 | 78557-20
357410540 | Машины для испытания конструкционных материалов | УТС 110М-100-1-У (ПГ 1%) | 17183 | 40267-08
357510010 | Прессы испытательные | мод. ДТС 100-1-Д3 | 10692 | 75844-19
35761 | Машина испытательная | . | 22512
357610010 | Электронная универсальная испытательная машина | мод. WDT-W-80 | 22512
357610020 | Электронная универсальная испытательная машина | мод. GT-AI7000-MS | 22512
357610030 | Машины испытательные универсальные | мод. РЭМ-5-1 | 22512 | 76470-19
357610040 | Машина испытательная | мод. А 005(ТС10) | 22512
357610050 | Машина испытательная универсальная | мод. H5K-S | 22512
357610060 | Машина испытательная | мод. AGS-X (500 Н) | 22512
357610070 | Машина испытательная универсальная | мод. POWER SWING MAG 20 Professional | 22512
357610080 | Машина испытательная универсальная | исп. ИР 5092-100 | 22512 | 67314-17
357610090 | Машина универсальная испытательная серии Z. | . | 22512
357610100 | Машина универсальная испытательная | . | 22512
357610110 | Машина универсальная испытательная, | мод. UT-04-0150 | 22512
357610120 | Машина для испытаний на растяжение | . | 22512
357610130 | Машины испытательные универсальные | РКМ (исп. РКМ 10.2) | 22512 | 72742-18
357610140 | Машина универсальная испытательная | мод. BT2-FP005TN.A40.001 | 22512
357610150 | Машина испытательная | . | 22512
357610160 | Машина испытательная | . | 22512
357610170 | Машины испытательные универсальные | исп. ИР 5091-1 | 22512 | 67314-17
357610180 | Машина универсальная испытательная | . | 22512
357610190 | Электронная универсальная испытательная машина | мод. WW-100Y | 22512
357610200 | Электронная универсальная испытательная машина, | мод. XWW-20 | 22512
35771 | Прессы испытательные до 100 кН,ПГ +(-)0,5% | * | 10692
357710010 | Пресс автоматический электромеханический |  | 10692
357710020 | Пресс испытательный | мод.70-Т1182 | 10692
35781 | Полуприцеп-цистерна BONUM | * | 2406
357810010 | Полуприцепы-цистерны | * | 2406 | 70533-18
357810020 | Полуприцепы-цистерны | мод. 914210/32 | 2406 | 62721-20
357810030 | Полуприц-цистерна | * | 2406
35791 | Автоцистерны от 3000л до 5000л (за 1 секцию)(объемный метод на установке УПМВ) | * | 2981
357910010 | Полуприцепы-цистерны | BONUM 914211 | 2981 | 70533-18
357910020 | Полуприцепы-цистерны | 914210 | 2981 | 62721-15
357910030 | Полуприцеп-цистерна | мод. 914210/28 | 2981 | 62721-15
357910040 | Полуприцеп-цистерна | мод. 914210/30 | 2981 | 62721-15
357910050 | Полуприцепы-цистерны (от 3000л до 5000л)(за 1 секцию)(объемный метод на установке УПМВ) | мод. 914210/32 | 2981 | 62721-15
357910070 | Полуприцеп-цистерна | мод. BONUM 914211/32 | 2981 | 70533-18
357910080 | Полуприцепы-цистерны (от 3000л до 5000л)(за 1 секцию)(объемный метод на установке УПМВ) | мод. BONUM 914211/34 | 2981 | 70533-18
357910090 | Полуприцепы-цистерны (от 3000л до 5000л)(за 1 секцию)(объемный метод на установке УПМВ) | мод. BONUM 914211/35 | 2981 | 70533-18
357910100 | Полуприцеп-цистерна | мод. 914210/34 | 2981 | 62721-15
357910110 | Полуприцеп-цистерна | мод. 914210/28 | 2981 | 62721-20
357910120 | Полуприцеп-цистерна | мод. 914210/30 | 2981 | 62721-20
357910130 | Полуприцеп-цистерна | мод. 914210/32 | 2981 | 62721-20
357910140 | Полуприцепа-цистерна | мод. 914210/34 | 2981 | 62721-20
357910150 | Полуприцеп-цистерна | мод. 914210/35 | 2981 | 62721-20
357910160 | Автоцистерны и автотопливозаправщики | мод. АТЗ-8,5 | 2981 | 66129-16
357910170 | Прицепы-цистерны и полуприцепы-цистерны | мод. GRAZ-ГРАЗ-ППЦ-28 | 2981 | 57097-14
357910180 | Прицепы-цистерны и полупр | мод. GRAZ-ГРАЗ-ППЦ-28 | 2981 | 74774-19
357910190 | Автоцистерны и автотопливозаправщики | мод. ГРАЗ-АЦ-8,6 | 2981 | 55910-13
357910200 | Полуприцепы-цистерны | мод.96226-04 | 2981 | 45016-10
35801 | Автоцистерны от 5000л до 10000л (за 1 секцию)(объемный метод на установке УПМВ) | * | 3606
358010010 | Полуприцепы-цистерны | BONUM 914211 | 3606 | 70533-18
358010020 | Полуприцепы-цистерны | 914210 | 3606 | 62721-15
358010030 | Полуприцеп-цистерна | мод. 914210/28 | 3606 | 62721-15
358010050 | Полуприцеп-цистерна | мод. 914210/32 | 3606 | 62721-15
358010060 | Полуприцеп-цистерна | мод. 914210/35 | 3606 | 62721-15
358010070 | Полуприцеп-цистерна | мод. BONUM 914211/32 | 3606 | 70533-18
358010080 | Полуприцепы-цистерны (от 5000л до 10000л)(за 1 секцию)(объемный метод на установке УПМВ) | мод. BONUM 914211/34 | 3606 | 70533-18
358010090 | Полуприцеп-цистерн | мод. BONUM 914211/35 | 3606 | 70533-18
358010100 | Полуприцеп-цистерна | мод. 914210/40 | 3606 | 62721-15
358010110 | Полуприцеп-цистерна | мод. 914210/30 | 3606 | 62721-15
358010120 | Полуприцеп-цистерна | мод. BONUM 914211/36 | 3606 | 70533-18
358010130 | Полуприцеп-цистерна | мод. 914210/28 | 3606 | 62721-20
358010140 | Полуприцеп-цистерна | мод. 914210/30 | 3606 | 62721-20
358010150 | Полуприцеп-цистерна | мод. 914210/32 | 3606 | 62721-20
358010160 | Полуприцеп-цистерна | мод. 914210/34 | 3606 | 62721-20
358010170 | Полуприцеп-цистерна | мод. 914210/35 | 3606 | 62721-20
358010180 | Полуприцеп-цистерна, автоцистерна, прицеп-цистерна | мод. ППЦ-32А | 3606 | 50012-17
358010190 | Автоцистерна и автотопливозаправщик | исполнение АТЗ-10,5 4693А | 3606 | 78442-20
358010200 | Полуприцеп-цистерна | мод. 914210/40 | 3606 | 62721-20
358010210 | Автоцистерны и автотопливозаправщики | мод. ГРАЗ-АЦ/АТЗ-12 | 3606 | 63055-16
358010230 | Полуприцепы-цистерны | мод. 964845 | 3606 | 40795-09
358010240 | Автоцистерны и автотопливозаправщики | исполнение АТЗ-5,3 | 3606 | 63567-16
358010250 | Прицепы-цистерны и полуприцепы-цистерны | мод. ППЦ-32 | 3606 | 59879-15
358010260 | Полуприцеп-цистерна |  | 3606 | 25999-03
358010270 | Полуприцеп-цистерна | мод. BONUM 914221/31 | 3606
358010280 | Полуприцеп-цистерна | OZTAS TRAILER BNM3M-29/4 | 3606 | 63057-16
358010290 | Автоцистерны, автотопливозаправщики | 36133-011 и их мод. | 3606 | 12540-08
358010300 | Прицепы-цистерны и полуприцепы-цистерны | мод. GRAZ-ГРАЗ-ППЦ-32,0 | 3606 | 74774-19
358010310 | Прицепы-цистерны и полуприцепы-цистерны | мод. GRAZ-ГРАЗ-ППЦ-28 | 3606 | 57097-14
358010320 | Прицепы-цистерны и полупр | мод. GRAZ-ГРАЗ-ППЦ-28 | 3606 | 74774-19
358010330 | Полуприцепы-цистерны | мод.96226-04 | 3606 | 45016-10
358010340 | Автоцистерны, автотопливозаправщики и прицепы-цистерны | мод. ФоксТанк-АТЗ-23 | 3606 | 68994-17
35811 | Автоцистерны от 10000л до 15000л (за 1 секцию)(объемный метод на установке УПМВ) | * | 5413
358110010 | Полуприцепы-цистерны | BONUM 914211 | 5413 | 70533-18
358110020 | Полуприцепы-цистерны | 914210 | 5413 | 62721-15
358110030 | Полуприцеп-цистерна | мод. 914210/28 | 5413 | 62721-15
358110040 | Полуприцеп-цистерна | мод. 914210/30 | 5413 | 62721-15
358110050 | Полуприцеп-цистерна | мод. 914210/32 | 5413 | 62721-15
358110060 | Полуприцеп-цистерна | мод. 914210/35 | 5413 | 62721-15
358110070 | Полуприцеп-цистерна | мод. BONUM 914211/32 | 5413 | 70533-18
358110080 | Полуприцепы-цистерны (от 10000л до 15000л)(за 1 секцию)(объемный метод на установке УПМВ) | мод. BONUM 914211/34 | 5413 | 70533-18
358110090 | Полуприцеп-цистерна | мод. BONUM 914211/35 | 5413 | 70533-18
358110100 | Полуприцеп-цистерна | мод. 914210/40 | 5413 | 62721-15
358110110 | Полуприцеп-цистерна | мод. 914210/34 | 5413 | 62721-15
358110120 | Автоцистерны и автотопливозаправщики |  | 5413 | 63055-16
358110130 | Полуприцеп-цистерна | мод. 914210/28 | 5413 | 62721-20
358110140 | Полуприцеп-цистерна | мод. 914210/30 | 5413 | 62721-20
358110150 | Полуприцеп-цистерна | мод. 914210/32 | 5413 | 62721-20
358110160 | Полуприцеп-цистерна | мод. 914210/34 | 5413 | 62721-20
358110170 | Полуприцеп-цистерна | мод. 914210/35 | 5413 | 62721-20
358110180 | Полуприцеп-цистерна, автоцистерна, прицеп-цистерна | мод. ППЦ-32А | 5413 | 50012-17
358110190 | Полуприцеп-цистерна | мод. 914210/40 | 5413 | 62721-20
358110200 | Полуприцеп-цистерна | мод. 960511 | 5413 | 25999-03
358110210 | Полуприцеп-цистерна | мод. 914210/45 | 5413 | 62721-20
35821 | Автоцистерны от 15000л до 20000л (за 1 секцию)(объемный метод на установке УПМВ) | * | 9019
358210010 | Полуприцеп-цистерна | мод. 914210/32 | 9019 | 62721-15
358210020 | Полуприцеп-цистерна | мод. 914210/30 | 9019 | 62721-15
358210030 | Полуприцепы-цистерны | мод. 914210/30 | 9019 | 62721-20
35831 | Полуприцеп-цистерна BONUM 914220, BONUM 914221 мод. BONUM 914 |  | 12025
358310010 | Полуприцепы-цистерны | мод. 914210/32 | 12025 | 62721-15
358310020 | Полуприцепы-цистерны | BONUM 914211 | 12025 | 70533-18
358310030 | Полуприцеп-цистерна | мод. BONUM 914220/28 | 12025 | 78664-20
358310040 | Полуприцеп-цистерна | мод. BONUM 914221/28 | 12025 | 78664-20
358310050 | Автоцистерны, автотопливозаправщики |  | 12025 | 12540-08
35841 | Полуприцеп-цистерна |  | 14431
358410010 | Полуприцеп-цистерна | - | 14431 | 70533-18
358410020 | Полуприцеп-цистерна | мод. BONUM 914221/31 | 14431 | 78664-20
358410040 | Полуприцеп-цистерна | мод. BONUM 914220/32 | 14431 | 78664-20
358410050 | Полуприцеп-цистерна | мод. BONUM 914221/32 | 14431 | 78664-20
358410060 | Полуприцеп-цистерна | мод. BONUM 914220/38 | 14431 | 78664-20
358410070 | Полуприцеп-цистерна | мод. BONUM 914221/38 | 14431 | 78664-20
358410080 | Полуприцеп-цистерна | мод. 914210/30 | 14431 | 62721-15
358410090 | Полуприцеп-цистерна | мод. BONUM 914220/36 | 14431 | 78664-20
358410100 | Полуприцеп-цистерна | мод. BONUM 914221/36 | 14431 | 78664-20
358410110 | Полуприцеп-цистерна | мод. BONUM 914221/33 | 14431 | 78664-20
358410120 | Полуприцеп-цистерна | мод. BONUM 914220/31 | 14431 | 78664-20
358410130 | Полуприцеп-цистерна | мод. BONUM 914221/32 | 14431
358410140 | Полуприцеп-цистерна | мод. BONUM 914211/32 | 14431 | 70533-18
358410150 | Полуприцепы-цистерны | мод. 914210/32 | 14431 | 62721-20
35851 | Полуприцеп-цистерна |  | 16819
358510010 | Полуприцеп-цистерна | мод. BONUM 914220/42 | 16819 | 78664-20
35861 | Мерник образцовый 2 разряда до 1000л | * | 23634
35871 | Мерник образцовый 2 разряда до 5000л | * | 33237
358710010 | Мерники металлические эталонные 2-го разряда |  | 33237 | 62849-15
358710020 | Мерники образцовые 2-го разряда | мод. М2р-2000-03П | 33237 | 21422-11
358710030 | Мерники металлические образцовые 2-го разряда | мод. М2р-3000-01 | 33237 | 21422-01
37242 | Реографы | РГПА-6/12 "Реан-Поли" | 1561
39001 | Калибровка весов с НПВ до 30 кг без определения стоимости товара | * | 1048
390010010 | Весы электронные | . | 1048
39002 | Калибровка весов с НПВ до 30 кг с определением стоимости товара | * | 1210
39003 | Калибровка весов от 30 кг до 150 кг | * | 1485
39004 | Калибровка весов от 150 кг до 600 кг | * | 2097
39005 | Калибровка весов от 600 кг до 5000 кг | * | 2728
390050010 | Весы промышленные |  | 2728
39006 | Градуировка автоцистерн от 3000 до 5000 л (за дну секцию) (объемный метод с применением установки поверочной УПМВ) |  | 6465
39007 | Градуировка автоцистерн от 5000 до 10000 л (за дну секцию) (объемный метод с применением установки поверочной УПМВ) |  | 7755
39008 | Градуировка автоцистерн от 10000 до 15000 л (за дну секцию) (объемный метод с применением установки поверочной УПМВ) |  | 11639
40001 | Вычислители количества теплоты | - | 3992
400010010 | Вычислители количества теплоты | - | 3992 | 23195-06
400010020 | Вычислители количества теплоты | - | 3992 | 23195-11
400010030 | Вычислители количества теплоты | - | 3992 | 23195-02
400010040 | Вычислители количества теплоты | - | 3992 | 77851-20
50001 | АВТОКОЛЛИМАТОРЫ | * | 2957
500010020 | Автоколлиматоры унифицированные | АКУ-0,2 АКУ-0,5 АКУ-1 | 2957 | 10714-05
500010030 | Автоколлиматоры | АКТ | 2957 | 10713-05
500010040 | Автоколлиматоры фотоэлектрические | АФ-1Ц | 2957 | 5443-76
500010050 | Автоколлиматоры унифицированные | АК-1У | 2957 | 5282-76
500010060 | Автоколлиматоры унифицированные | АК-0,5У | 2957 | 5281-76
500010070 | Автоколлиматоры унифицированные | АК-0,2У | 2957 | 5280-79
500010080 | Автоколлиматоры фотоэлектрические | АФ-2 | 2957 | 4499-74
500010090 | Автоколлиматоры модернизированные | АК-0,25М | 2957 | 2091-75
500010100 | Автоколлиматоры для поверки угловых мер | АКУ | 2957 | 3102-72
500010110 | Автоколлиматоры | АК-1 | 2957 | 2882-72
500010120 | Автоколлиматоры | АК-0,5 | 2957 | 2881-72
500010130 | Коллиматоры универсальные | УК1, УК1-01 | 2957 | 27127-04
50021 | БОКОВИЧКИ | - | 195
500210010 | Наборы плоскопараллельных концевых мер | МКП | 195 | 1712-62
500210020 | Наборы принадлежностей к плоскопараллельным концевым мерам длины | . | 195 | 3355-72
50031 | Бруски контрольные | - | 3306 | 49504-12
500310010 | Бруски контрольные | БК-150, БК-250, БК-350, БК-500 | 3306 | 49504-12
500310020 | Бруски контрольные | - | 3306 | 66666-17
50041 | ВАЛИКИ ЦИЛИНДРИЧЕСКИЕ КОНТРОЛЬНЫЕ | - | 1546
500410010 | Штифты (валики) измерительные | - | 1546 | 11002-87
50051 | ВСТАВКИ К РЕЗЬБОВЫМ МИКРОМЕТРАМ | - | 175
50061 | ГЛУБИНОМЕРЫ ИНДИКАТОРНЫЕ | - | 356
500610010 | Глубиномеры индикаторные | Micron | 356 | 43301-09
500610020 | Глубиномеры индикаторные | ГИ-100М | 356 | 428-75
500610030 | Глубиномеры индикаторные | ГИ-100 | 356 | 428-75
500610040 | Установки для измерения расстояния дна сосуда до лопасти | из комплекта прибора DISTEK | 356
500610050 | Глубиномеры | 7, 547 | 356 | 78139-20
500610060 | Глубиномеры индикаторные | ГИ-100 | 356 | 428-50
500610070 | Глубиномеры индикаторные |  | 356 | 428-14
500610080 | Глубиномеры индикаторные |  | 356 | 77678-20
50071 | ГЛУБИНОМЕРЫ МИКРОМЕТРИЧЕСКИЕ | * | 363
500710010 | Глубиномеры микрометрические | Micron | 363 | 43300-09
500710020 | Глубиномеры микрометрические | MICROMASTER, ISOMASTER AQ | 363 | 37784-08
500710030 | Глубиномеры микрометрические | 0882 | 363 | 34143-07
500710040 | Глубиномеры микрометрические | 45 Т | 363 | 33394-06
500710060 | Глубиномеры микрометрические | 651 | 363 | 11465-88
500710070 | Глубиномеры микрометрические | ГМ 25 | 363 | 319-05
500710080 | Глубиномеры микрометрические | ГМ 50 | 363 | 319-05
500710090 | Глубиномеры микрометрические | ГМ 75 | 363 | 319-05
500710100 | Глубиномеры микрометрические | ГМ 100, ГМ 150 | 363 | 319-00
500710110 | Глубиномеры микрометрические | мод. ГМ100 | 363 | 60451-15
500710120 | Глубиномеры микрометрические | ГМ 100 | 363 | 43300-09
500710130 | Глубиномеры микрометрические | - | 363 | 319-49
500710140 | Глубиномеры микрометрические | - | 363 | 54644-13
500710150 | Глубиномеры микрометричес | - | 363 | 319-05
500710160 | Глубиномер микрометрический | - | 363 | 319-49
500710170 | Глубиномеры микрометрические | - | 363 | 319-83
500710180 | Глубиномер микрометрический | . | 363 | 319-05
500710190 | Глубиномер микрометрический | . | 363 | 66702-17
500710200 | Глубиномеры микрометрические | мод. ГМ 100 | 363 | 87059-22
50101 | ГОЛОВКИ ИЗМЕРИТЕЛЬНЫЕ РЫЧАЖНО-ЗУБЧАТЫЕ ИГ | * | 605
501010010 | ГОЛОВКИ ИЗМЕРИТЕЛЬНЫЕ РЫЧАЖНО-ЗУБЧАТЫЕ ИГ | ЦД 0.001 | 605
501010020 | ГОЛОВКИ ИЗМЕРИТЕЛЬНЫЕ РЫЧАЖНО-ЗУБЧАТЫЕ ИГ | 0.002ММ | 605
501010030 | Головка измерительная рычажно-зубчатая | мод. 1ИГ | 605 | 2681-70
501010040 | Головка измерительная рычажно-зубчатая | мод. 2ИГ | 605 | 2681-70
501010050 | Головки измерительные рычажные | - | 605 | 20722-05
501010060 | Головка рычажно-зубчатая измерительная | - | 605 | 968-54
50131 | ГОНИОМЕТРЫ | * | 5914
501310010 | Гониометры | Г5М | 5914 | 8358-81
501310020 | Гониометры | ГС-5Э | 5914
501310030 | Гониометры | ГС-5 | 5914
50151 | ДЛИНОМЕРЫ ОПТИЧЕСКИЕ | - | 3024
501510010 | Длиномеры проекционные вертикальные | ИЗВ-3 | 3024 | 2738-83
501510020 | Длиномеры вертикальные | TC | 3024 | 40654-09
501510030 | Длиномеры вертикальные | Mini-Vertical TVM | 3024 | 40654-09
501510040 | Длиномеры вертикальные | Altia | 3024 | 40654-09
501510050 | Длиномеры вертикальные | Altia Premium | 3024 | 40654-09
501510060 | Длиномеры вертикальные | Z_Cal | 3024 | 40654-09
501510070 | Длиномеры вертикальные | V+ | 3024 | 40654-09
501510080 | Длиномеры вертикальные | Vectra-Touch | 3024 | 40654-09
501510090 | Длиномеры вертикальные | Mestra | 3024 | 40654-09
501510100 | Длиномеры вертикальные | Mestra-Touch | 3024 | 40654-09
501510110 | Длиномеры оптические вертикальные | ИЗВ-2 | 3024 | 1335-60
501510120 | Длиномеры проекционные вертикальные | ИЗВ-3 | 3024 | 2738-71
501510130 | Длиномеры вертикальные | - | 3024 | 25838-03
50171 | ЗУБОМЕРЫ СМЕЩЕНИЯ | - | 1411
501710010 | Зубомеры тангенциальные | 760 | 1411 | 760-52
50181 | Измерители деформации клейковины | ИДК-5М | 3716
501810010 | ИЗМЕРИТЕЛЬ ДЕФОРМАЦИИ КЛЕЙКОВИНЫ | ИДК-1 | 3716
501810020 | ИЗМЕРИТЕЛЬ ДЕФОРМАЦИИ КЛЕЙКОВИНЫ | ИДК-2 | 3716
501810030 | ИЗМЕРИТЕЛЬ ДЕФОРМАЦИИ КЛЕЙКОВИНЫ | ИДК-3 | 3716
501810040 | ИЗМЕРИТЕЛЬ ДЕФОРМАЦИИ КЛЕЙКОВИНЫ 07/05/44 | 07/05/44 | 3716
501810050 | Измерители деформации клейковины | ИДК-5 | 3716 | 21848-01
501810060 | Измерители деформации клейковины | ИДК-4 | 3716 | 16799-97
501810080 | Измерители деформации клейковины лабораторные | ИДК-1М | 3716 | 11524-88
501810090 | Измерители деформации клейковины | ИДК-3М | 3716 | 21636-01
501810100 | Измерители деформации клейковины | - | 3716 | 21636-16
501810110 | Измерители деформации клейковины | - | 3716 | 21638-01
501810120 | Измерители деформации клейковины | - | 3716 | 21636-01
501810130 | ИЗМЕРИТЕЛИ ДЕФОРМАЦИИ КЛЕЙКОВИНЫ | - | 3716
501810140 | Измеритель деформации клейковины | . | 3716 | 79374-20
501810150 | Измерители деформации клейковины | ИДК-5М | 3716
501810160 | Измерители деформации клейковины | . | 3716 | 3165-72
50191 | ИЗМЕРИТЕЛИ ЗАЩИТНОГО СЛОЯ БЕТОНА | - | 5846
501910010 | Измерители защитного слоя бетона | ИПА-МГ4 | 5846 | 29316-10
501910020 | Приборы для измерения толщины защитного слоя бетона | Profoscope, исп. Profoscope | 5846 | 42008-15
501910050 | Измерители защитного слоя | Поиск-2.5 | 5846 | 26398-09
501910060 | Измерители глубины залегания арматуры | PS 20, PS 200 | 5846 | 24206-06
501910070 | Измерители защитного слоя бетона | Поиск-2.6 | 5846 | 26398-09
501910080 | Локаторы арматуры | PROFOMETER-4 S/SCANLOG | 5846
501910090 | Приборы для измерения толщины защитного слоя бетона | Profoscope, исп. Profoscope2 | 5846 | 42008-09
501910100 | Приборы для измерения толщины защитного слоя бетона | Profometer, исп. Profometer5+ S | 5846 | 42008-09
501910110 | Приборы для измерения толщины защитного слоя бетона | Profometer, исп. Profometer5+ Scanlog | 5846 | 42008-09
501910120 | Приборы для измерения толщины защитного слоя бетона | Profometer, исп. Profometer6 S | 5846 | 42008-09
501910130 | Приборы для измерения толщины защитного слоя бетона | Profometer, исп. Profometer6 Scanlog | 5846 | 42008-09
501910140 | Измерители защитного слоя бетона | Поиск, исп. Поиск-2.51 | 5846 | 26398-09
501910150 | Измерители защитного слоя бетона | Поиск, исп. Поиск-2.52 | 5846 | 26398-09
501910160 | Приборы для измерения толщины защитного слоя бетона | Profoscope, мод. Profoscope+ | 5846 | 42008-09
501910170 | Измерители защитного слоя бетона | NOVOTEST Арматуроскоп | 5846 | 70667-18
501910180 | Ферродетекторы (определение глубины залегания стальной арматуры) | Hilti PS 35 | 5846
501910190 | Прибор для измерения толщины защитного слоя бетона | мод. Profoscope | 5846 | 42008-15
501910200 | Измерители глубины залегания арматуры | PS 200 Ferroscan | 5846 | 50869-12
501910210 | Измерители защитного слоя бетона | . | 5846 | 26398-04
50201 | ИНДИКАТОРЫ РЫЧАЖНО-ЗУБЧАТЫЕ МНОГООБОРОТНЫЕ | * | 739
502010010 | Индикаторы многооборотные с ценой деления 0,001 и 0,002 мм | 1МИГ, 2МИГ | 739 | 1220-91
502010020 | Головки измерительные цифровые | MarCator 1088 | 739 | 39790-08
502010030 | Головки измерительные цифровые | MarCator 1088W | 739 | 39790-08
502010040 | Толщиномеры | F1101/30 | 739
502010050 | Индикаторы часового типа | 803 | 739 | 52415-13
502010060 | Головка измерительная рычажно-зубчатая | - | 739 | 1220-72
502010070 | Индикатор многооборотный | - | 739 | 3827-73
502010080 | Головка измерительная цифровая | - | 739 | 51184-12
502010090 | Индикаторы многооборотные повышенной точности | - | 739 | 8626-82
502010100 | Головки измерительные | - | 739 | 33800-07
502010110 | Индикаторы многооборотные | - | 739 | 49140-12
502010120 | Индикаторы многооборотные повышенной точности | - | 739 | 8625-82
502010130 | Измерительная рычажно-зубчатая | - | 739 | 1220-58
502010140 | Индикатор многооборотный с ценой деления 0,001 и 0,002 мм | - | 739 | 1220-91
502010150 | Головка измерительная с отсчетом по круговой шкале | - | 739 | 53506-19
50201121 | Головки измерительные |  | 739 | 49928-12
50211 | ИНДИКАТОРЫ РЫЧАЖНО-ЗУБЧАТЫЕ ИРБ | - | 659
502110010 | Индикаторы рычажно-зубчатые с ценой деления 0,01 мм | - | 659 | 43303-09
502110020 | Головки бокового действия измерительные | 513 | 659 | 32884-13
502110030 | Головка измерительная цифровая бокового действия | - | 659 | 46127-10
502110040 | Головка измерительная бокового действия | - | 659 | 33496-06
502110050 | Головка измерительная бокового действия | - | 659 | 33496-13
502110060 | Индикаторы рычажно-зубчатые малогабаритные с ценой деления 0,01 мм | ИРБ | 659 | 1586-61
502110070 | Индикаторы рычажно-зубчатые с ценой деления 0,01 мм | ИРБ, ИРТ | 659 | 1586-97
502110080 | Индикаторы рычажно-зубчатые с ценой деления 0,01 мм | ИРБ | 659 | 1586-97
502110090 | Индикаторы рычажно-зубчатые | - | 659 | 63980-16
502110100 | Индикаторы рычажно-зубчатые | - | 659 | 1586-77
502110110 | Головки бокового действия измерительные | - | 659 | 32884-06
502110120 | Индикаторы рычажно-зубчатые с ценой деления 0,01 мм | - | 659 | 36899-08
502110130 | Индикаторы рычажно-зубчатые | - | 659 | 30122-05
502110140 | Индикаторы рычажно-зубчатые торговой марки "Калиброн" с ценой деления 0,01 мм | - | 659 | 57938-14
502110150 | Головки измерительные бокового действия | - | 659 | 33496-19
502110160 | Индикаторы рычажно-зубчатые торговой марки "NORGAU" | - | 659 | 63987-16
502110170 | Индикаторы рычажно-зубчатые с ценой деления 0,01 мм | - | 659 | 68533-17
502110180 | Индикаторы рычажно-зубчатые с ценой деления 0,01 мм | - | 659 | 69094-17
502110190 | Индикаторы рычажно-зубчатые с ценой деления 0,01 мм | - | 659 | 1586-12
502110200 | Индикаторы рычажно-зубчатые | - | 659 | 52671-13
502110210 | Индикатор рычажный типа | . | 659 | 111-49
502110220 | Индикаторы | мод. ИРБг | 659 | 78343-20
502110230 | Индикатор с рычагом 5:1 | - | 659
502110240 | Индикаторы рычажно-зубчатые торговой марки "INSIZE" | - | 659 | 69403-17
50221 | ИНДИКАТОРЫ ЧАСОВОГО ТИПА КТ О И 1 |  | 349
502210010 | Индикаторы часового типа с ценой деления 0,01 мм | ИЧ-2 | 349 | 318-96
502210030 | Индикаторы часового типа с ценой деления 0,01 мм | ИЧ-10 ДО 10ММ | 349 | 33841-07
502210031 | Индикатор | - | 349 | 139-49
502210040 | Индикаторы часового типа | МИКРОТЕХ ИЧ-3 | 349 | 48589-11
502210050 | Индикатор с цифровым отсчетным устройством | мод. ИЧЦ-10 | 349 | 48590-11
502210060 | Индикаторы часового типа | ИЧ и ИЧЦ | 349 | 55190-13
502210080 | Индикаторы часового типа | 801 | 349 | 52415-13
502210090 | Индикаторы часового типа | 801 | 349 | 52415-13
502210100 | Индикаторы часового типа | мод. ИЧ 10 | 349 | 318-49
502210110 | Индикаторы | ИЧ-3 | 349 | 64188-16
502210120 | Индикаторы | ИЧ-5 | 349 | 64188-16
502210130 | Индикаторы часового типа | ИЧ-10 | 349 | 51481-12
502210140 | Индикаторы | ИЧ-1 | 349 | 64188-16
502210150 | Индикаторы | ИЧЦ-10 | 349 | 64188-16
502210160 | Индикаторы | ИЧЦ-12,5 | 349 | 64188-16
502210170 | Индикатор часового типа с ценой деления 0,01 мм | ИЧ 10 | 349 | 318-96
502210180 | Индикаторы часового типа с ценой деления 0,01 мм | ИЧ 02 | 349 | 40149-08
502210190 | Индикаторы часового типа с ценой деления 0,01 мм | - | 349 | 54058-13
502210200 | Индикаторы | - | 349 | 36014-07
502210210 | Индикаторы часового типа торговой марки "SHAN" | - | 349 | 69468-17
502210220 | Индикаторы часового типа | - | 349 | 32512-06
502210240 | Индикатор часового типа торговой марки "Калиброн" | - | 349 | 57937-14
502210250 | Индикаторы часового типа с ценой деления 0,01 мм | ИЧ 10 | 349 | 42499-09
502210260 | Индикаторы часового типа | - | 349 | 52415-13
502210262 | Индикаторы часового типа с ценой деления 0,01 мм | - | 349 | 64541-16
502210270 | Индикатор часового типа с ценой деления 0,01 мм торговой марки "WOGEEL" | - | 349 | 69935-17
502210280 | Индикаторы часового типа | - | 349 | 58190-14
502210290 | Индикаторы часового типа с ценой деления 0,01 мм | мод. ИЧ 10 | 349 | 40149-08
502210330 | Индикаторы | ИЧ | 349 | 75288-19
502210340 | Индикаторы | Garant мод. 432110, 432210 | 349 | 31788-06
502210350 | Индикаторы часового типа с ценой деления 0,01 мм | - | 349 | 20978-01
502210370 | Индикаторы часового типа с ценой деления 0,01 мм | - | 349 | 318-75
502210390 | Индикаторы | исп. 43 3090 | 349 | 71458-18
502210400 | Индикаторы часового типа | - | 349 | 36014-15
502210410 | Индикатор часового типа с ценой деления 0,01 мм | ИЧ02 | 349 | 33841-07
502210420 | Индикатор часового типа | ИЧ 02 | 349 | 69534-17
502210430 | Индикаторы часового типа с ценой деления 0,01 мм | ИЧ 05 | 349 | 42499-09
502210440 | Индикатор часового типа с ценой деления 0,01 мм | . | 349 | 52612-13
502210460 | Индикаторы часового типа торговой марки "NORGAU" | 042 042 | 349 | 63681-16
502210470 | Индикаторы часового типа торговой марки "SHAN" | . | 349 | 69468-17
502210480 | Индикатор часового типа | ИЧ 05 | 349 | 69534-17
502210490 | Индикатор часового типа | ИЧ 10 | 349 | 69534-17
502210500 | Индикаторы | исп. 43 2210 | 349 | 71458-18
502210510 | Индикаторы | исп. 43 2110 | 349 | 71458-18
502210520 | Индикатор | ИЧЦ | 349 | 75288-19
502210530 | Индикатор часового типа | . | 349 | 82371-21
502210540 | Индикатор часового типа с ценой деления 0,01 мм | . | 349 | 21158-01
502210940 | Индикаторы часового типа торговой марки "NORGAU" | 042 035 | 349 | 63681-16
502210960 | Индикаторы часового типа |  | 349 | 82404-21
502210970 | Индикаторы часового типа и с цифровым отсчетным устройством | * | 349 | 79935-20
502210980 | Индикаторы часового типа | * | 349 | 87281-22
502210990 | Индикаторы часового типа торговой марки "INSIZE" до 100мм |  | 349 | 66785-17
502211000 | Индикаторы часового типа торговой марки "INSIZE" до 50 мм |  | 349 | 66785-17
50231 | Индикатор часового типа с ценой деления 0,01 мм | - | 511
502310010 | Индикаторы часового типа с ценой деления 0,01 мм | ИЧ-25 | 511 | 2049-97
502310020 | Индикаторы часового типа с ценой деления 0,01 мм | ИЧ-50 ДО 50ММ | 511 | 2049-97
502310030 | Индикаторы часового типа с ценой деления 0,01 мм | ИЧ25 | 511 | 40149-08
502310040 | Индикаторы часового типа | мод. ИЧ 10 | 511 | 49310-12
502310050 | Индикаторы часового типа | ИЧТ, мод. 3 ИЧТ | 511 | 36896-08
502310060 | Индикаторы часового типа с ценой деления 0,01 мм | - | 511 | 67908-17
502310080 | Индикаторы часового типа с ценой деления 0,01 мм | ИЧ50 | 511 | 49349-12
502310100 | Индикаторы часового типа | - | 511 | 32512-06
502310110 | Индикаторы часового типа | - | 511 | 32512-06
502310120 | Индикаторы часового типа с ценой деления 0,01 мм | ИЧ25 | 511 | 33841-07
502310130 | Индикаторы часового типа с ценой деления 0,01 мм | ИЧ50 | 511 | 33841-07
502310140 | Индикатор часового типа | . | 511 | 2049-65
502310150 | Индикатор часового типа | . | 511 | 30123-05
502310160 | Индикаторы часового типа с ценой деления 0,01 мм | ИЧ25 | 511 | 42499-09
502310170 | Индикатор часового типа | . | 511 | 52415-13
502310180 | Индикаторы часового типа | . | 511 | 55190-13
502310190 | Индикаторы часового типа торговой марки "Калиброн" | ИЧ | 511 | 57937-14
502310200 | Индикаторы часового типа торговой марки "NORGAU" | 042 035 | 511 | 63681-16
502310210 | Индикаторы часового типа торговой марки "NORGAU" | 042 042 | 511 | 63681-16
502310220 | Индикаторы часового типа торговой марки "SHAN" | . | 511 | 69468-17
502310230 | Индикатор часового типа ИЧ | ИЧ25 | 511 | 69534-17
502310240 | Индикаторы часового типа с ценой деления 0,01 мм торговой марки "WOGEEL" | . | 511 | 69935-17
502310250 | Индикатор | исп. 43 4000 | 511 | 71458-18
502310260 | Индикатор | исп. 43 4010 | 511 | 71458-18
502310270 | Индикатор | ИЧ | 511 | 75288-19
502310280 | Индикатор | ИЧЦ | 511 | 75288-19
502310290 | Индикатор часового типа | . | 511 | 58190-14
502310300 | Индикатор часового типа | . | 511 | 82371-21
502310310 | Индикаторы часового типа | 1ИЧТ, 2ИЧТ, 3ИЧТ | 511 | 76658-19
502310320 | Индикаторы часового типа с ценой деления 0,01 мм |  | 511 | 40287-08
502310330 | Головки измерительные |  | 511 | 80553-20
50251 | ИНТЕРФЕРОМЕТРЫ КОНТАКТНЫЕ ГОРИЗОНТАЛЬНЫЕ И ВЕРТИКАЛЬНЫЕ | - | 2688
502510010 | Интерферометры вертикальные контактные | ПИУ-2 | 2688 | 1021-56
502510020 | Интерферометры контактные вертикальные компьютеризированные | ИКПВ-К | 2688 | 22357-07
502510030 | Интерферометр горизонтальный окулярный контактный | - | 2688 | 5769-76
50271 | КАЛИБРЫ ГЛАДКИЕ (ЗА ИЗМЕРЕНИЕ ОДНОГО ПАРАМЕТРА) | - | 195
502710010 | Наборы щупов цилиндрических специальных (за измерение одного параметра) | ЩЦС-0,5 и 1,0 | 195
502710030 | Настроечные меры-пробки (за измерение одного параметра) | к прибору БВ-7576 | 195
502710040 | Установочные меры-пробки (за измерение одного параметра) | УПП-01.00.001 | 195
502710050 | Установочные меры-пробки | УПЛК-01.00.001 | 195
502710060 | Установочные меры-пробки | УПК-01.00.001 | 195
502710070 | Скобы (за одно измерение из двух) | СККБ 326-331 | 195
502710080 | Штыковка (за одно измерение из двух) |  | 195
50291 | КАТЕТОМЕТРЫ | - | 5174
50301 | КВАДРАНТЫ ОПТИЧЕСКИЕ | - | 2708
503010010 | Квадранты оптические | КО-60 | 2708 | 26905-04
503010020 | Квадранты оптические | КО-30 | 2708 | 868-72
503010030 | Квадранты оптические | КО-30М | 2708 | 868-72
503010040 | Квадранты оптические малогабаритные | КО-10 | 2708 | 1947-75
503010050 | Квадранты оптические | КО1 | 2708 | 868-84
503010060 | Квадранты оптические | КО-60, КО-60М | 2708 | 868-84
503010070 | Квадрант цифровой | - | 2708 | 58205-14
503010080 | Квадрант оптический | - | 2708 | 26905-15
50321 | Кольца эталонные | - | 1882 | 43597-10
50331 | КОЛЬЦА ОБРАЗЦОВЫЕ 4 РАЗРЯДА | - | 1411
503310010 | Кольцо измерительное четвертого разряда | - | 1411 | 31496-06
503310020 | Кольца эталонные | 355 Е | 1411 | 43597-10
503310030 | Кольца образцовые | 929 | 1411 | 2928-72
503310040 | Кольца | 931 | 1411 | 5133-75
503310050 | Кольца установочные | 177 | 1411 | 31524-12
503310060 | Кольца измерительные четвертого разряда | 929 | 1411 | 31496-06
503310070 | Кольца измерительные четвертого разряда | 931 | 1411 | 31496-06
503310080 | Кольцо торговой марки | исполнение 1 | 1411 | 77293-20
50371 | КОЛЬЦА УСТАНОВОЧНЫЕ СВЫШЕ 100ММ КТ 4 И 5 | - | 941
503710010 | Кольца эталонные | 355 Е | 941 | 43597-10
503710040 | Кольца установочные | 177 | 941 | 31524-12
503710050 | Кольца установочные к приборам для измерений диаметров отверстий | 928 | 941 | 31497-06
503710060 | Кольца установочные к приборам для измерений диаметров отверстий | 930 | 941 | 31497-06
503710130 | Кольца установочные (за одно кольцо) | к прибору ИЗГИБ | 941
503710140 | Настроечные меры-кольца | к прибору БВ-7577М | 941
503710160 | Установочные меры-кольца | УКБ-01.00.001 | 941
503710190 | Кольцо установочное | - | 941 | 31524-06
503710200 | Кольца установочные | 177 | 941 | 31524-18
50381 | КОМПАРАТОРЫ ГОРИЗОНТАЛЬНЫЕ | * | 2419
503810010 | Компараторы горизонтальные | И3А-7 | 2419 | 481-78
503810020 | Компараторы горизонтальные | ИЗА-8 | 2419 | 8541-81
50391 | КОМПЛЕКТЫ ДЛЯ ИЗМЕРЕНИЙ СОЕДИНИТЕЛЬНЫЕ КОАКСИАЛЬНЫЕ | КИСК | 2688
503910010 | Комплекты для измерений соединителей коаксиальных | КИСК-3,5 | 2688 | 9865-85
503910020 | Комплекты для измерений соединителей коаксиальных | КИСК-7 | 2688 | 9864-85
503910030 | Комплекты для измерений соединителей коаксиальных | КИСК-16 | 2688 | 9864-85
503910060 | Комплекты для измерений соединителей коаксиальных |  | 2688 | 9863-85
50411 | ЛИНЕЙКИ СКИАСКОПИЧЕСКИЕ | - | 3427
504110010 | Линейки скиаскопические | ЛСК-1 | 3427 | 39565-08
504110020 | Линейки скиаскопические | ЛСК-1 | 3427 | 10213-85
50421 | ЛЕНТЫ ИЗМЕРИТЕЛЬНЫЕ 3 РАЗРЯДА 0-20 М | - | 4032
504210010 | Рулетки измерительные металлические | - | 4032 | 51171-12
504210020 | Ленты измерительные эталонные 3-го разряда | - | 4032 | 36469-07
504210030 | Рулетки измерительные металлические | PR100/5 | 4032 | 67910-17
504210070 | Ленты измерительные | . | 4032 | 89493-23
504210080 | Лента измерительная | . | 4032 | 90870-23
504210100 | Ленты измерительные | . | 4032 | 92571-24
50431 | ЛЕНТЫ ЗЕМЛЕМЕРНЫЕ | - | 1075
504310010 | Ленты землемерные | ЛЗ-20 | 1075 | 4377-74
50471 | ЛИНЕЙКИ ПОВЕРОЧНЫЕ КТ 0 И 1 | - | 2352
504710010 | Линейки поверочные | ШД | 2352 | 3617-10
504710020 | Линейки поверочные с широкой рабочей поверхностью прямоугольного сечения | ШП | 2352 | 3599-00
504710040 | Линейки поверочные с широкой рабочей поверхностью, мостики | ШМ | 2352 | 3618-05
504710050 | Линейки поверочные до 1000 мм | УТ | 2352 | 3619-00
504710060 | Линейки поверочные | ШПХ-400 | 2352
504710070 | Линейки поверочные с широкой рабочей поверхностью двутаврового сечения | - | 2352 | 3617-05
504710080 | Линейки поверочные | - | 2352 | 3599-73
504710090 | Линейки поверочные из твердокаменных пород с широкой рабочей поверхностью, мостики | ШМ.ТК | 2352 | 12366-00
504710100 | Линейка поверочная | - | 2352 | 3618-00
504710110 | Линейка поверочная 1-го и 2-го класса точности | - | 2352 | 3618-73
504710130 | Линейки поверочные | - | 2352 | 72136-18
504710140 | Линейка поверочная | - | 2352 | 3617-00
504710160 | Линейка поверочная | - | 2352 | 3617-73
504710170 | Линейки поверочные |  | 2352 | 76862-19
504710180 | Линейки поверочные |  | 2352 | 77237-20
504710190 | Линейка поверочная |  | 2352 | 72136-18
504710200 | Линейки поверочные | ШМ-ТК | 2352 | 77405-20
504710200 | Линейки поверочные | ШМ-ТК | 2352 | 77405-20
504710210 | Линейки поверочные с широкой рабочей поверхностью, мостики |  | 2352 | 12366-05
50481 | ЛИНЕЙКИ ЛЕКАЛЬНЫЕ ЛД КТ 0 И 1 ОТ 80 ДО 500ММ | - | 188
504810010 | Линейка поверочная лекальная | ЛД | 188 | 3461-73
504810020 | Линейки лекальные |  | 188 | 70875-18
504810030 | Линейки поверочные | - | 188 | 72136-18
504810040 | Линейки поверочные | - | 188 | 76862-19
50491 | ЛИНЕЙКИ ЛЕКАЛЬНЫЕ ЛТ КТ 0 И 1 ОТ 200 ДО 500ММ | - | 370
504910010 | Линейка лекальная трехгранная | . | 370 | 3462-73
50501 | ЛИНЕЙКИ ЛЕКАЛЬНЫЕ ЛЧ КТ 0 И 1 ОТ 200 ДО 500ММ | - | 605
505010010 | Линейки поверочные лекальные четырехгранные | ЛЧ | 605 | 3463-73
50511 | Высотомеры | 518 | 7573
505110030 | Высотомеры | 518 | 7573 | 32667-15
50521 | ЛИНЕЙКИ СИНУСНЫЕ КТ 1 И 2 | - | 1411
50531 | Лупы измерительные | - | 907
505310010 | Лупы измерительные | ЛИ | 907 | 21837-01
505310020 | Лупы измерительные | ЛИ-3-10х | 907 | 71309-18
505310030 | Лупы измерительные | ЛИ-4-10х | 907 | 430-73
505310040 | Лупы измерительные | Карл Цейс | 907 | 10474-86
505310050 | Лупа измерительная ЛИ-3-10× | - | 907 | 72156-18
505310070 | Лупы измерительные с подсветкой | ЛИ-3-10× (L 30) | 907 | 72156-18
505310080 | Лупа измерительная | ЛИ-3-10х | 907 | 429-73
505310090 | Лупы измерительные | - | 907 | 429-73
505310110 | Лупа измерительная | - | 907 | 62981-16
505310120 | Лупы измерительные | - | 907 | 62981-21
50551 | МАШИНЫ ОПТИКО-МЕХАНИЧЕСКИЕ ИЗМ-1 | - | 9979
505510010 | Машины оптико-механические для измерения длин | ИЗМ-1 | 9979 | 903-76
505510030 | Прицеп-цистерны транспортные | ПЦ-5,6-817 | 9979 | 5386-76
505510040 | Системы лазерные центровки валов | Fixturlaser NXA мод. Pro, Ultimate, Geo Basic, Geo Full | 9979 | 57595-14
505510050 | Системы лазерные для измерения перемещений | Fixturlaser, исп. Fixturlaser Shaft, Fixturlaser Roll, Fixturlaser Geo, Fixturlaser Centering, Fixturlaser Turbine, Fixturlaser Extruder, Fixturlaser | 9979 | 35336-07
505510060 | Система центровки валов лазерная | . | 9979 | 67325-17
505510070 | Измерители лазерные триангуляционные | РФ603 | 9979 | 41061-13
505510080 | Системы лазерной центровки | PRUFTECHNIK | 9979 | 51748-12
505510090 | Системы лазерной центровки валов и валопроводов | AXIS мод. 010-0-0, 010-0-1 | 9979 | 62865-15
505510100 | Системы лазерные для измерения перемещений | Fixturlaser, мод. Fixturlaser GO Basic | 9979 | 52307-12
505510110 | Приборы для измерения линейных смещений и центровки валов | - | 9979 | 19014-99
505510120 | Измеритель лазерный триангуляционный | - | 9979 | 65938-17
505510130 | Системы для центровки валов | - | 9979 | 54765-13
505510140 | Измерители лазерные триангуляционные | мод. РФ605 | 9979 | 65938-17
50561 | МАШИНЫ ОПТИКО-МЕХАНИЧЕСКИЕ | - | 13104
505610010 | Машины оптико-механические для измерения длин | ИЗМ-2 | 13104 | 1353-76
505610020 | Машина концевая измерительная с заводским обозначением | . | 13104 | 1353-60
505610030 | Установки измерительные | КИТ КМД, исп. КТОР.12001.002.10, КТОР.121001.002.12, КТОР.121001.002.14, КТОР.121001.002.11, КТОР.121001.002.13 | 13104 | 38229-14
505610040 | Измерительные машины | ИЗМ | 13104 | 903-54
505610050 | Установка для поверки плоскопараллельных концевых мер длины | - | 13104 | 38229-08
505610060 | Установки | УКМ-100 | 13104 | 24749-03
505610070 | Установки | УКМ-100 | 13104 | 24749-10
50571 | МАШИНЫ ОПТИКО-МЕХАНИЧЕСКИЕ ИЗМ-3 | - | 13776
50581 | МАШИНЫ ОПТИКО-МЕХАНИЧЕСКИЕ ИЗМ-4 | - | 16464
50591 | МАШИНЫ Д/ИЗМЕРЕНИЯ ДЛИНЫ ТЕКСТИЛЬНОГО ПОЛОТНА | - | 3763
505910010 | Машины контрольно-мерильные | МКМ-20-180 | 3763 | 13002-89
505910020 | Машина инспекционная | модели СТ 5206 | 3763 | 79718-20
50601 | МАШИНЫ КОЖЕМЕРНЫЕ | - | 4368
50611 | МЕРЫ ДЛИНЫ КОНЦЕВЫЕ 3,4 РАЗР. (1ШТ.) | * | 161
506110010 | МЕРЫ ДЛИНЫ КОНЦЕВЫЕ 3,4 РАЗР. (1ШТ.) | 0,1...0,29 ММ | 161
506110020 | МЕРЫ ДЛИНЫ КОНЦЕВЫЕ 3,4 РАЗР. (1ШТ.) | 0,3...0,9 ММ | 161
506110030 | Меры длины концевые плоскопараллельные | 516 | 161 | 32668-14
506110040 | Меры длины концевые плоскопараллельные | Holex мод. 480500, мод. 480500-32 | 161 | 35998-07
506110050 | Меры длины концевые плоскопараллельные | Holex мод. 480500, мод. 480500-47 | 161 | 35998-07
506110060 | Меры длины концевые плоскопараллельные | Holex мод. 480500, мод. 480500-87 | 161 | 35998-07
506110070 | Меры длины концевые плоскопараллельные | Holex мод. 480500, мод. 480500-103 | 161 | 35998-07
506110080 | Меры длины концевые плоскопараллельные | Holex мод. 481070 | 161 | 35998-07
506110090 | Меры длины | - | 161 | 1712-76
506110110 | Меры длины концевые плоскопараллельные | - | 161 | 35997-07
50621 | МЕРЫ ДЛИНЫ КОНЦЕВЫЕ 3,4,РАЗР. (ШТ.) | * | 121
506210010 | Меры длины концевые плоскопараллельные | 516 | 121 | 32668-06
506210020 | Меры длины | - | 121 | 432-50
50631 | МЕРЫ ДЛИНЫ КОНЦЕВЫЕ 3,4 РАЗР. (ШТ.) | * | 672
506310010 | МЕРЫ ДЛИНЫ КОНЦЕВЫЕ 3,4 РАЗР. (ШТ.) | - | 672
506310020 | Меры длины концевые плоскопараллельные | 611 | 672 | 32668-14
506310030 | Меры длины концевые плоскопараллельные | Holex мод. 481070 | 672 | 35998-07
506310040 | Меры длины | - | 672 | 432-50
50641 | МЕРЫ ДЛИНЫ ШТРИХОВЫЕ (ТИП 4), МЕТРЫ-КОМПАРАТОРЫ 4 РАЗРЯДА ДО 1000ММ | - | 2755
506410020 | Метры штриховые | - | 2755 | 316-49
506410030 | Линейки контрольные с заводским обозначением | КЛ | 2755 | 1514-61
50651 | МЕРЫ ТОЛЩИНЫ ПОКРЫТИЯ | - | 840
506510010 | Меры толщины покрытий | МТ | 840 | 50316-12
506510030 | Комплекты мер толщины покрытий | ELCOMETER 990 | 840 | 37535-08
506510040 | Меры толщины покрытий натурные | МТП типа МП на МО, МП на НТО, НТП на МО, НТП на НТО | 840 | 54008-13
506510050 | Меры толщины покрытий | МП на МО, МП на НТО, НТП на МО, НТП на НТО, ИТП | 840 | 34825-07
506510060 | Комплект мер толщины покрытий | - | 840 | 37535-14
50681 | МЕРЫ УГЛОВЫЕ ПРИЗМАТИЧЕСКИЕ 4 РАЗРЯДА ТИП 1 2 3 4 (1 УГОЛ) | - | 128
506810020 | Лимб (за 1 угол из 36) | - | 128
50691 | МЕРЫ УСТАНОВОЧНЫЕ К МИКРОМЕТРАМ ГЛАДКИМ И МИКРОМЕТРАМ СО ВСТАВКАМИ | - | 336
50721 | МЕРЫ УСТАНОВОЧНЫЕ К НУТРОМЕРАМ МИКРОМЕТРИЧЕСКИМ | - | 1075
507210010 | Меры проволочные | Объект-микрометр АТ-05 | 1075 | 53783-13
50731 | МАШИНЫ КООРДИНАТНО-ИЗМЕРИТЕЛЬНЫЕ ПОРТАЛЬНОГО ТИПА | - | 26880
507310010 | Машины трехкоординатные измерительные | Cygnus X | 26880 | 17283-98
507310020 | Машины координатно-измерительные | ROMER Absolute Arm серий 73, 75 | 26880 | 48042-11
507310030 | Машины измерительные портативные | Romer 100, ARM 100, мод. Romer 100LX, Romer 100 ORBITAL, ARM 100LX | 26880 | 21771-01
507310040 | Машины измерительные портативные | Arm2000 SIGMA, Arm2000 OMEGA | 26880 | 32249-06
507310050 | Машины трехкоординатные измерительные | GLOBAL | 26880 | 22428-10
507310060 | Машины координатно- измерительные | КИМ-500, КИМ-750 | 26880 | 14090-95
507310070 | Машины координатные измерительные портативные | Romer 73, Romer 75, CimCore 73, CimCore 75 | 26880 | 48067-11
507310080 | Машины координатные измерительные портативные | CimCore 5000 INFINITE, исп. 5012 | 26880 | 29845-05
507310090 | Машины координатные измерительные портативные | CimCore 5000 INFINITE, исп. 5018 | 26880 | 29845-05
507310100 | Машины координатные измерительные портативные | CimCore 5000 INFINITE, исп. 5024 | 26880 | 29845-05
507310110 | Машины координатные измерительные портативные | CimCore 5000 INFINITE, исп. 5028 | 26880 | 29845-05
507310120 | Машины координатные измерительные портативные | CimCore 5000 INFINITE, исп. 5030 | 26880 | 29845-05
507310130 | Машины координатные измерительные портативные | CimCore 5000 INFINITE, исп. 5036 | 26880 | 29845-05
507310140 | Машины испытательные универсальные | МТ | 26880 | 57296-14
507310150 | Машины координатно-измерительные | FARO Laser Tracker | 26880 | 45145-10
507310160 | Машины координатно-измерительные мобильные | FARO ARM EDGE | 26880 | 50856-12
507310170 | Длиномеры горизонтальные | Labconcept | 26880 | 25839-08
507310180 | Приборы для поверки угольников | ППУ-630 | 26880 | 40353-09
507310190 | Машины координатные измерительные мобильные | FARO Gage, FARO Gage - PLUS, FARO PowerGage, Fusion FaroArm, Quantum FaroArm, FaroArm Platinum | 26880 | 41588-09
507310210 | Машины координатные измерительные | DuraMax | 26880 | 50781-12
507310220 | Машины координатные измерительные | SZX 10 | 26880 | 50781-12
507310230 | Машины координатные измерительные | OLS3100 | 26880 | 50781-12
507310240 | Машины координатные измерительные | CX 51 | 26880 | 50781-12
507310250 | Машины координатные измерительные | серия APEX | 26880 | 50781-12
507310260 | Машины измерительные | WM 1, исп. WM 1 400 CNC | 26880 | 61060-15
507310270 | Машины координатные измерительные | Xtreme | 26880 | 69897-17
507310280 | Машины координатные измерительные | Axiom too | 26880 | 69897-17
507310290 | Машины координатные измерительные | Axiom too HS | 26880 | 69897-17
507310300 | Машины координатные измерительные | Zenith 3 | 26880 | 69897-17
507310310 | Машины координатные измерительные | Azimuth | 26880 | 69897-17
507310320 | Машины трехкоординатные измерительные | ALTERA | 26880 | 59277-14
507310330 | Системы мобильные координатно-измерительные | METRONOR | 26880 | 61685-15
507310340 | Машины трехкоординатные измерительные | LH 65 | 26880 | 25305-03
507310350 | Машина координатная измерительная | - | 26880 | 51180-19
507310360 | Машина координатно-измерительная портативная | - | 26880 | 65928-16
507310370 | Машины координатные измерительные портальные | - | 26880 | 63689-16
507310390 | Системы бесконтактных измерений | - | 26880 | 69887-17
507310400 | Машина координатная измерительная | - | 26880 | 53889-13
507310410 | Машина координатная измерительная | - | 26880 | 70496-18
507310420 | Машина трехкоординатная измерительная | - | 26880 | 63813-16
507310430 | Машины координатно-измери |  | 26880 | 75762-19
507310450 | Стенд с цифровым отсчетом для поверки рулеток |  | 26880 | 87559-22
507310460 | Машины координатные измерительные |  | 26880 | 73873-19
507310470 | Система измерительная ИС-СКН-01 |  | 26880 | 84963-22
507310480 | Машины координатные измер |  | 26880 | 68342-17
50761 | МИКАТОРЫ | * | 941
507610010 | Головки измерительные пружинные малогабаритные с ценой деления 0,001 мм | 1ИПМ | 941 | 1584-61
507610020 | МИКАТОРЫ | 2ИПМ | 941
507610030 | Головка измерительная пружинная малогабаритная с ценой деления 0,001 мм | - | 941 | 1584-61
50771 | МИКРОКАТОРЫ МИКАТОРЫ С Ц.Д. 0.0005 ММ И МЕНЕЕ | - | 1747
507710010 | Головки измерительные пружинные | ИГП | 1747 | 11185-87
507710020 | Головки измерительные пружинные | ИГПВ | 1747 | 11185-87
507710030 | Головки измерительные пружинные (микрокаторы) | 02ИГП и 05ИГП | 1747 | 1333-60
507710040 | Головки измерительные пружинные | ИГПР | 1747 | 11185-87
507710060 | Индикаторы с цифровым отсчетным устройством | МИКРОТЕХ | 1747 | 48590-11
507710070 | Головки измерительные | ABSOLUT DIGIMATIC ID-C серии 543 | 1747 | 22871-02
507710080 | Головки цифровые измерительные | S213/S229/S233/S234 | 1747 | 25980-03
507710090 | Головки измерительные электронные | 01ИГПЦ, 01ИПМЦ, 1ИПМЦ | 1747 | 36000-07
507710100 | Головка измерительная цифровая | - | 1747 | 43766-10
507710110 | Головки измерительные пружинные | ИГПГ | 1747 | 11185-87
507710120 | Головки измерительные пружинные | - | 1747 | 3294-72
507710130 | Миниметры широкошкальные | - | 1747 | 403-50
507710140 | Головки измерительные | - | 1747 | 23005-02
507710150 | Головка измерительная пружинная виброустойчивая ИГПВ | - | 1747 | 8380-81
507710160 | Головка измерительная пружинная | - | 1747 | 11981-89
50781 | МИКРОКАТОРЫ С Ц.Д. 0.001 ММ И БОЛЕЕ | - | 1210
507810010 | Головки горизонтальные пружинные | ИГП | 1210 | 2139-72
507810020 | Головки измерительные пружинные | - | 1210 | 1142-57
50821 | МИКРОМЕТРЫ ГЛАДКИЕ |  | 376
508210010 | Микрометры | мод. МК 175 | 376 | 287-49
508210011 | Микрометры гладкие торговой марки "SHAN" | - | 376 | 66442-17
508210020 | Микрометры гладкие | Garant | 376 | 44034-10
508210040 | Микрометры с ценой деления 0,01 мм | М.022 | 376 | 287-90
508210050 | Микрометры гладкие | MS101E, MS101 | 376 | 36358-07
508210060 | Микрометр | - | 376 | 52949-13
508210070 | Микрометры с цифровым отсчетом | MDM | 376 | 36359-07
508210080 | Микрометры | МКЦ | 376 | 50593-12
508210090 | Микрометры специальные | 0854, 0858, 0864, 0868 | 376 | 34142-07
508210100 | Микрометры с отсчетом по нониусу | 0800, 0805, 0806, 0808, 0810 | 376 | 34138-07
508210110 | Микрометры с ценой деления 0,01 мм | МК | 376 | 287-88
508210120 | Микрометры нониусные | 40 А, 40 SH, 40 SC, 40 SD, 40 AB, 40 AS, 40 AR, 40 AW, 40 SM, 40 Z | 376 | 33314-06
508210130 | Микрометры гладкие | МК Ц | 376 | 32893-06
508210140 | Микрометры цифровые | Micron | 376 | 32510-06
508210150 | Микрометры специальные | МКН | 376 | 32509-12
508210160 | Микрометры торговой марки | МК | 376 | 61577-15
508210170 | Микрометры гладкие | MMS-2-25, MMS-3-25, MMS-3-50, MMS-3-75, MMS-3-100 | 376 | 28196-04
508210180 | Микрометры специальные | ETALON MICROSPEL 280, MICRO-ETALON 225 | 376 | 27484-04
508210190 | Микрометры | МК | 376 | 287-79
508210200 | Микрометры | МКД2 | 376 | 25976-03
508210210 | Микрометры | МКД12, МКД12М, МКД12Ц | 376 | 25975-03
508210220 | Микрометры | МКД8, МКД8М, МКД8Ц, МКД9 | 376 | 25974-03
508210230 | Микрометры | МКД3, МКД3М, МКД3Ц, МКД4, МКД4М, МКД4Ц, МКД5, МКД5М, МКД5Ц | 376 | 25573-03
508210240 | Микрометры | МКД17, МКД17М, МКД17Ц, МКД18, МКД18М, МКД18Ц | 376 | 25572-03
508210250 | Микрометры | МКД1, МКД1М, МКД1Ц | 376 | 25540-03
508210260 | Микрометры | МКД10, МКД10М, МКД10Ц | 376 | 25539-03
508210270 | Микрометры | МКД13, МКД14 | 376 | 25538-03
508210290 | Микрометры | МК, МКН, МКЦ, МЛ, МТ, МЗ, МГ, МКД3 | 376 | 29768-05
508210300 | Микрометры гладкие | МК, МКМ, МКЦ, МКПр | 376 | 67127-17
508210310 | Микрометр | МК, мод. МК 25, МК 50, МК 75, МК 100, МК 125, МК 150, МК 175, МК 200, МК 225, МК 250, МК 275, МК 300, МК 400, МК 500, МК 600 | 376 | 51486-12
508210320 | Микрометры | 44061, 44040, 44202 | 376 | 23527-02
508210330 | Микрометры гладкие с электронным цифровым отсчетным устройством с диапазоном измерения 0-25 мм | - | 376 | 22936-02
508210340 | Микрометры | 293 | 376 | 71241-18
508210350 | Микрометры цифровые | 293 | 376 | 30740-05
508210360 | Микрометр с ценой деления 0,01 мм | . | 376 | 287-91
508210370 | Микрометры | 539, 540, 544, 551, 576, 577, 584 | 376 | 11464-88
508210380 | Микрометры | 552 | 376 | 11365-88
508210390 | Микрометры | 3801, 3820 | 376 | 11334-88
508210400 | Микрометры | 524 | 376 | 11195-88
508210410 | Микрометры | 523 | 376 | 11194-88
508210420 | Микрометры | 522 | 376 | 11193-88
508210430 | Микрометры с ценой деления 0,01 мм | . | 376 | 287-91
508210440 | Микрометр гладкий с ценой деления 0,01 мм | МК | 376 | 33747-07
508210460 | Микрометры | М.022 | 376 | 287-49
508210470 | Микрометры с ценой деления 0,01 мм, модель 102, 1003, 121 | МК | 376 | 287-89
508210480 | Микрометры | МЛ | 376 | 402-97
508210490 | Микрометры | МЛ | 376 | 402-50
508210500 | Микрометры | МК, МК Ц, МЗ, МЛ, МТ | 376 | 59929-15
508210510 | Микрометры цифровые | Micromar 40 EWR | 376 | 53762-13
508210520 | Микрометры с цифровым отсчетным устройством | - | 376 | 76973-19
508210530 | Микрометры торговой марки "Калиброн" с отсчетом по шкалам стебля и барабана и с цифровым отсчетным устройством | Калиброн | 376 | 56668-14
508210540 | Микрометры торговой марки "GRIFF" с отсчетом по шкалам стебля и барабана и с цифровым отсчетным устройством | GRIFF | 376 | 56549-14
508210550 | Микрометр гладкий | . | 376 | 54224-13
508210560 | Микрометры с ценой деления 0,01 мм | мод. МК 25 | 376 | 287-89
508210570 | Микрометры | МЛ | 376 | 50593-12
508210580 | Микрометры | МТ | 376 | 50593-12
508210590 | Микрометры | МЗ | 376 | 50593-12
508210600 | Микрометры торговой марки "Калиброн" с отсчетом по шкалам стебля и барабана и с цифровым отсчетным устройством | МК | 376 | 56668-14
508210610 | Микрометры | МК Ц | 376 | 32779-06
508210620 | Микрометры торговой марки "NORGAU" | 041 001, 041 057 | 376 | 61577-15
508210630 | Микрометры цифровые | 40 EW, 40 EXL, 40 EX | 376 | 45558-10
508210640 | Микрометры цифровые | 293, 323, 331, 340, 342, 369, 389, 395, 406, 422 | 376 | 30740-12
508210650 | Микрометры | мод.МК | 376 | 63396-16
508210660 | Микрометр | - | 376 | 35970-07
508210670 | Микрометры Holex мод. 420200, 420250, 420550, 420750, 420770, 421750, 421900, 423000, 423010 | - | 376 | 31009-06
508210680 | МИКРОМЕТРЫ ГЛАДКИЕ | - | 376
508210700 | Микрометр гладкий нониусный и цифровой | МК | 376 | 52631-13
508210710 | Микрометр | - | 376 | 33315-06
508210720 | Микрометр | МК | 376 | 287-49
508210730 | Микрометры торговой марки "Калиброн" с отсчетом по шкалам стебля и барабана и с цифровым отсчетным устройством | мод. МК 25 | 376 | 56668-14
508210740 | Микрометры цифровые | - | 376 | 33313-06
508210750 | Микрометры для наружных измерений | - | 376 | 20721-00
508210760 | Микрометр цифровой | - | 376 | 42934-09
508210770 | Микрометры | - | 376 | 72697-18
508210780 | Микрометры гладкие | - | 376 | 62252-15
508210790 | Микрометры торговой марки "Калиброн" с отсчетом по шкалам стебля и барабана и с цифровым отсчетным устройством | - | 376 | 77303-20
508210800 | Микрометры | - | 376 | 25385-08
508210810 | Микрометры | - | 376 | 30741-05
508210820 | Микрометры гладкие | MK Diapazon и МКЦ Diapazon | 376 | 51300-12
508210830 | Микрометры | - | 376 | 40656-09
508210850 | Микрометры | - | 376 | 71241-18
508210860 | Микрометры | Holex мод. 420200, 420750, 420770, 421900 | 376 | 56983-14
508210870 | Микрометр гладкий | - | 376 | 54224-13
508210880 | Микрометры цифровые | - | 376 | 30740-12
508210890 | Микрометры | - | 376 | 74240-19
508210900 | Микрометры | - | 376 | 287-49
508210920 | Микрометры специальные | - | 376 | 54206-13
508210940 | Микрометры | - | 376 | 32166-11
508210950 | Микрометр | - | 376 | 72945-18
508210960 | Микрометр гладкий | серии 701, 702, 703, 703А, 704, 727 | 376 | 52482-13
508210970 | Микрометры | МК | 376 | 16492-97
508210980 | Микрометры гладкие | - | 376 | 29460-10
508210990 | Микрометр гладкий | - | 376 | 50855-12
508211000 | Микрометры гладкие с ценой деления 0,01 мм | МК | 376 | 287-02
508211010 | Микрометры гладкие цифровые | - | 376 | 35816-07
508211020 | Микрометры | - | 376 | 287-79
508211040 | Микрометры | - | 376 | 51486-12
508211050 | Микрометр | - | 376 | 78936-20
508211060 | Микрометры | - | 376 | 33312-06
508211070 | Микрометр гладкй | - | 376 | 29460-05
508211080 | Микрометр | типа МК | 376 | 50593-12
508211090 | Микрометр | типа МК | 376 | 25161-03
508211100 | Микрометр гладкий | . | 376 | 26096-03
508211110 | Микрометр | типа МК | 376 | 77991-20
508211120 | Микрометры цифровые | . | 376 | 22551-02
508211130 | Микрометры специальные | . | 376 | 72940-18
508211140 | Микрометры |  | 376 | 287-79
508211150 | Микрометры гладкие | MK | 376 | 41287-09
508211160 | Микрометры специальные | . | 376 | 81716-21
508211160 | Микрометры специальные | . | 376 | 81716-21
508211160 | Микрометры специальные | . | 376 | 81716-21
508211160 | Микрометры специальные | . | 376 | 81716-21
508211170 | Микрометры | . | 376 | 28199-04
508211180 | Микрометры |  | 376 | 32779-12
508211190 | Микрометры с отсчетом результата измерений по шкалам стебля и барабана |  | 376 | 54112-13
508211200 | Микрометры |  | 376 | 86976-22
508211210 | Микрометры (диапазон измерений до 600 мм) |  | 376 | 85453-22
508211220 | Микрометры (диапазон измерений до 125 мм) |  | 376 | 85453-22
508211230 | Микрометры (диапазон измерений до 300 мм) |  | 376 | 85453-22
508211240 | Микрометры (диапазон измерений до 100 мм) |  | 376 | 85453-22
508211250 | Микрометры |  | 376 | 83830-21
508211260 | Микрометры | МК | 376 | 69655-17
508211270 | Микрометры электронные | . | 376 | 32911-12
50831 | МИКРОМЕТРЫ НАСТОЛЬНЫЕ | - | 1344
508310010 | Микрометры настольные | 03500, 03501 | 1344 | 13385-92
508310020 | Микрометр настольный со стрелочным отсчетным устройством | МН-1, МН-2 | 1344 | 4906-75
50841 | МИКРОМЕТРЫ ОКУЛЯРНЫЕ | - | 1411
508410010 | Микрометры окулярные винтовые | МОВ-1-16х | 1411 | 436-07
508410020 | Микрометры окулярные винтовые | МОВ-6-15х | 1411 | 4045-74
508410030 | Микрометры окулярные | АМ | 1411 | 595-50
508410050 | Микрометры окулярные | МОВ1Х15* | 1411 | 436-73
508410060 | Микрометры | АМ-9-2 | 1411 | 436-50
508410070 | Микрометр окулярный винтовой | . | 1411 | 79184-20
508410080 | Микрометр окулярный винтовой | . | 1411 | 436-81
50851 | МИКРОМЕТРЫ РЫЧАЖНЫЕ МР МРИ | - | 504
508510010 | Микрометры цифровые | Micromar 40 EW, Micromar 40 EXL, Micromar 40 EWS, Micromar 40 EWV | 504 | 45558-10
508510020 | Микрометры рычажные | МРИ | 504 | 43860-10
508510050 | Микрометры с цифровым отсчетом | 0912 и 1865 | 504 | 39652-08
508510060 | Микрометры цифровые для измерений толщины стенок труб | VOGEL | 504 | 37513-08
508510070 | Микрометры цифровые для измерений пазов | VOGEL | 504 | 37512-08
508510080 | Микрометры рычажные | МР "Калибр" | 504 | 35558-07
508510090 | Микрометры цифровые | M4004M | 504 | 34288-07
508510100 | Микрометры с цифровым отсчетом | DIGI-MET 0932, DIGI-MET 0933 | 504 | 34188-07
508510110 | Микрометры рычажные | 0849, 0850 | 504 | 34151-07
508510120 | Микрометры рычажные | 40 F, 40 FC, 40 T, 40 TS | 504 | 33317-06
508510130 | Микрометры | VOGEL | 504 | 33312-06
508510150 | Микрометры рычажные | 107, 510, 523 | 504 | 32883-06
508510160 | Микрометры рычажные | Micron | 504 | 32511-06
508510180 | Микрометры рычажные | МРИ | 504 | 2051-05
508510200 | Микрометры рычажные | МР, МРП | 504 | 11689-88
508510210 | Микрометры рычажные | МР | 504 | 32883-15
508510220 | Микрометры рычажные | МРИ 75, МРИ 100 | 504 | 3354-72
508510240 | Микрометры рычажные с ценой деления 0,001 мм | МР | 504 | 9521-84
508510250 | Микрометры рычажные | МРИ | 504 | 2051-00
508510260 | Микрометры рычажные | - | 504 | 2051-65
508510270 | Микрометры рычажные | - | 504 | 32883-15
508510280 | Микрометры рычажные с ценой деления 0,001 мм | МРП | 504 | 9521-84
508510290 | Микрометры рычажные | - | 504 | 49655-12
508510300 | Микрометры рычажные | - | 504 | 53168-13
508510310 | Микрометр рычажный | - | 504 | 141-70
508510320 | Микрометр рычажный | - | 504 | 65142-16
508510330 | Микрометры рычажные | - | 504 | 78956-20
508510330 | Микрометры рычажные | - | 504 | 78956-20
508510340 | Комплекты образцовых ультразвуковых мер | - | 504 | 6578-78
508510340 | Комплекты образцовых ультразвуковых мер | - | 504 | 6578-78
508510360 | Микрометры рычажные | - | 504 | 3862-73
508510370 | Микрометры рычажные | - | 504 | 141-49
50861 | МИКРОМЕТРЫ СО ВСТАВКАМИ, РЕЗЬБОВЫЕ, ЗУБОМЕРНЫЕ | - | 437
508610020 | Микрометры с измерительными упорами | ETALON Basic | 437 | 41898-09
508610030 | Микрометры со вставками | ETALON Basic, MICROMASTER | 437 | 42498-09
508610050 | Микрометры цифровые зубоизмерительные | VOGEL | 437 | 37522-08
508610060 | Микрометры для измерений резьбы | ISOMASTER серии AC | 437 | 37600-08
508610070 | Микрометры для измерений резьбы | MICROMASTER AC | 437 | 37782-08
508610080 | Микрометры со вставками | МВМ | 437 | 36985-08
508610090 | Микрометры со вставками | МВМ и МВП | 437 | 438-05
508610100 | Микрометры трубные | МТ | 437 | 339-05
508610110 | Микрометры зубоизмерительные | MICROMASTER | 437 | 27483-04
508610120 | Микрометры трубные | МТ 15-М | 437 | 10088-98
508610130 | Микрометры трубные | МТ-15М | 437 | 10088-85
508610160 | Микрометры | К-6 | 437 | 1178-58
508610170 | Микрометры | МЗ | 437 | 761-97
508610180 | Микрометры зубомерные | МЗ | 437 | 761-52
508610190 | Микрометры часовые | МЧС | 437 | 714-51
508610200 | Микрометры | ММ | 437 | 713-51
508610210 | Микрометры зубомерные, | . | 437 | 635-50
508610220 | Микрометры | МЧ | 437 | 575-50
508610230 | Микрометры трубные | МТ | 437 | 339-69
508610240 | Микрометры трубные | МТ | 437 | 339-00
508610250 | Микрометры с вставками с ценой деления 0,01 мм | МВМ, МВП | 437 | 438-50
508610260 | Микрометры со вставками | МВМ, МВП | 437 | 438-05
508610310 | Микрометры нониусные | 102, 103, 104, 105, 106, 111, 112, 115, 118, 119, 122, 123, 169 | 437 | 30741-12
508610320 | Микрометры рычажные | - | 437 | 49655-12
508610330 | Микрометры | МЗ, МЛ | 437 | 59929-15
508610340 | Микрометры | Holex серии 42 | 437 | 74760-19
508610350 | Микрометры рычажные | - | 437 | 71914-18
508610360 | Микрометр со вставками | - | 437 | 438-00
508610370 | Микрометры со вставками | - | 437 | 57261-14
50871 | МИКРОНИВЕЛИРЫ | - | 2554
508710010 | Микронивелиры | МН-2 | 2554 | 5494-76
50881 | МИКРОСКОПЫ УНИВЕРСАЛЬНЫЕ УИМ | - | 8333
508810010 | Микроскопы универсальные с приспособлениями | ИЗВ-23 | 8333 | 6777-78
508810020 | Микроскоп УИМ-23 универсальный измерительный с приспособлениями | УИМ-23 | 8333 | 3705-73
508810030 | Микроскопы объективные растровые измерительные | ОРИМ-1 | 8333 | 6061-77
508810040 | Микроскопы измерительные универсальные | Z200 | 8333 | 44846-10
508810050 | Микроскопы измерительные универсальные | УИМ-21 | 8333 | 634-50
508810060 | Микроскопы измерительные универсальные | УИМ-24 | 8333 | 5526-76
508810080 | Видеоэндоскопы измерительные | OLYMPUS IPLEX FX | 8333 | 51629-12
508810100 | Микроскопы универсальные с приспособлениями | УИМ-29 | 8333 | 6777-78
50891 | МИКРОСКОПЫ ИНСТРУМЕНТАЛЬНЫЕ | - | 2621
508910010 | Микроскопы инструментальные | ИМЦЛ 200х75,Б | 2621 | 35698-07
508910020 | Микроскопы инструментальные | ИМЦЛ 150х75(2),Б | 2621 | 35697-07
508910030 | Микроскопы измерительные | 176 | 2621 | 32060-06
508910040 | Микроскопы инструментальные | ИМЦЛ 100х50,А | 2621 | 12129-03
508910050 | Микроскопы инструментальные | ИМЦЛ 150х50,Б | 2621 | 10742-03
508910060 | Микроскопы инструментальные | - | 2621 | 4184-83
508910070 | Микроскопы инструментальные | ИМЦЛ-1 | 2621 | 9404-84
508910080 | Микроскопы инструментальные | ИМЦЛ 100х50, А | 2621 | 12129-90
508910090 | Микроскопы измерительные | ИМЦЛ 150х50,Б | 2621 | 10742-86
508910100 | Микроскопы инструментальные с цифровым отсчетом | БМИ-1Ц | 2621 | 4184-74
508910110 | Микроскопы инструментальные бинокулярные | БИМ | 2621 | 2996-72
508910120 | Микроскопы большие инструментальные | БМИ-1 | 2621 | 1363-60
508910130 | Микроскопы инструментальные | ММИ-1 | 2621 | 599-63
508910140 | Микроскопы инструментальные | ИТ | 2621 | 599-50
508910150 | Микроскоп большой инструментальный | БМИ-1 | 2621 | 563-72
508910160 | Большой инструментальный микроскоп типа | . | 2621 | 563-50
508910170 | Микроскоп | МБС-10 | 2621
508910180 | Микроскопы инструментальные | ИМЦЛ 150х75(1),Б | 2621 | 35693-07
508910190 | Микроскопы большие инструментальные | DC | 2621 | 10653-86
508910200 | Микроскоп инструментальный | ИМЦЛ 150х75(1),А | 2621 | 35695-07
508910210 | Микроскопы | МБИ-11 | 2621
508910220 | Микроскоп стереоскопический панкратический (за 1 объектив) | МСП-1 | 2621
50911 | МИКРОСКОПЫ ДВОЙНЫЕ | * | 4166
509110010 | Микроскоп двойной для измерения неровностей микропрофиля | МИС-11 | 4166 | 536-50
50921 | МИКРОСКОПЫ ОТСЧЕТНЫЕ | - | 806
509210010 | Микроскопы | МПБ-3 | 806 | 12045-89
509210020 | Микроскопы | МИР-2 | 806 | 703-51
509210030 | Микроскопы измерительные упрощенные | МИР-3 | 806 | 10006-85
509210040 | Микроскопы отсчетные | МПБ-2 | 806 | 1120-57
509210050 | Микроскопы | PEAK | 806
509210070 | Микроскопы | Elcometer 900 | 806
509210080 | Микроскоп | . | 806 | 459-50
509210090 | Микроскоп отсчётный | . | 806 | 84447-22
50931 | НАБОРЫ ПРОБНЫХ ОЧКОВЫХ ЛИНЗ | - | 16094
509310010 | Набор пробных очковых линз и призм | SNC-35D | 16094 | 46368-11
509310020 | Наборы пробных очковых линз и призм | TLS-AF | 16094 | 45774-10
509310030 | Наборы пробных очковых линз с оправой на 232 линзы | * | 16094 | 35745-07
509310040 | Наборы пробных очковых линз и призм | TL-35M, TL-24M, TL-34P | 16094 | 35418-07
509310050 | Наборы пробных очковых линз упрощенные | НПУ-69-01 | 16094 | 32228-06
509310060 | Наборы пробных очковых линз и призм средние | НС-277-01 | 16094 | 32227-06
509310070 | Наборы пробные очковых линз и призм | TLS-5A | 16094 | 29548-05
509310080 | Наборы офтальмологические пробных очковых линз и призм | SNC-35D | 16094 | 29358-05
509310090 | Наборы пробных очковых линз и изделий офтальмологические | НПОЛ "Орион М" | 16094 | 27857-04
509310110 | Наборы средние пробных очковых линз и призм | НС-277-01 "Призма" | 16094 | 16082-97
509310120 | Наборы пробных очковых линз упрощенные | НПУ-69-01 | 16094 | 14961-95
509310130 | Наборы пробных очковых линз и призм средние и малые | НС | 16094 | 1597-67
509310140 | Наборы пробных очковых линз с оправой на 266, 232, 158 или 103 линзы | - | 16094 | 36379-07
509310150 | Наборы пробных очковых линз с оправой на 266, 232, 158, 103 линзы | Армед | 16094 | 54930-13
509310160 | Наборы пробных очковых линз и призм | MSD s.r.l. Meniscus Trial Lenses | 16094 | 36111-07
509310170 | Набор пробных очковых линз с пробными оправами в составе | Армед | 16094 | 69012-17
50941 | НИВЕЛИРЫ Н05 | - | 7446
509410010 | Нивелиры | Н-05 | 7446 | 7212-79
509410020 | Нивелиры лазерные | НЛ-05К | 7446 | 41037-09
50951 | НИВЕЛИРЫ Н3 | - | 5981
509510010 | Нивелиры оптико-механические с компенсатором | Leica Jogger | 5981 | 47519-11
509510020 | Нивелиры электронные | SOKKIA SDL1X | 5981 | 47480-11
509510030 | Нивелиры лазерные ротационные | GRL 150 HV, GRL 300 HV | 5981 | 44550-10
509510040 | Нивелиры | 4Н-3КЛ | 5981 | 29846-05
509510050 | Нивелиры цифровые | Trimble DiNi 22. Старое обозначение "DiNi 21" | 5981 | 17237-98
509510060 | Нивелиры | 3Н-2КЛ | 5981 | 14892-95
509510070 | Нивелиры | 3Н-3КЛ | 5981 | 18666-99
509510080 | Нивелиры лазерные для контроля и монтажа трубопроводов | TP-L4A, TP-L4AV, TP-L4B, TP-L4BG, TP-L4G, TP-L4GV | 5981 | 38909-08
509510090 | Нивелиры лазерные | A510S | 5981 | 37121-08
509510100 | Нивелиры | НИК-3М | 5981 | 37787-08
509510110 | Нивелиры цифровые | DiNi 0.3, DiNi 0.7 | 5981 | 36716-08
509510120 | Нивелиры лазерные | LT300 | 5981 | 36015-07
509510130 | Нивелиры лазерные | FL 250 VA-N | 5981 | 34991-07
509510140 | Нивелиры лазерные | Spectra Precision HV201 | 5981 | 32745-06
509510150 | Нивелиры лазерные | Spectra Precision LL400 | 5981 | 32744-06
509510160 | Нивелиры лазерные | Spectra Precision 1422 | 5981 | 32743-06
509510180 | Нивелиры лазерные | PML 32 | 5981 | 29490-05
509510190 | Нивелиры лазерные | PM 24 | 5981 | 29127-05
509510200 | Нивелиры лазерные | RUGBY200 | 5981 | 27985-04
509510210 | Нивелиры лазерные | НЛ-20К | 5981 | 26017-03
509510220 | Нивелиры цифровые | DiNi 12/12T | 5981 | 24680-03
509510230 | Нивелиры лазерные | PM 10 | 5981 | 24678-03
509510240 | Нивелиры лазерные | Javelin LB-42 | 5981 | 25132-03
509510250 | Нивелиры лазерные | RUGBY 100 | 5981 | 25128-03
509510260 | Нивелиры | DiNi 22 | 5981 | 17237-04
509510270 | Нивелиры | НИК-2, НИ-3 | 5981 | 24130-02
509510280 | Нивелиры | 4Н-2КЛ | 5981 | 22380-02
509510290 | Нивелиры лазерные | AS 111, AS 112 (AS 112 IR), AS 114 (AS 114 IR), AS 115 (AS 115 IR) | 5981 | 20440-00
509510300 | Нивелиры лазерные | НЛ-30 | 5981 | 18398-99
509510310 | Нивелиры цифровые | DiNi 11/11T | 5981 | 17238-98
509510320 | Нивелиры лазерные | LPmini | 5981 | 16654-97
509510330 | Нивелиры лазерные | LP31 | 5981 | 16650-97
509510340 | Нивелиры лазерные | LP30 | 5981 | 16646-97
509510350 | Нивелиры лазерные | LNA 10, LNA 10S | 5981 | 15349-96
509510360 | Нивелиры электронные | NA 2002 | 5981 | 15348-96
509510370 | Нивелиры электронные | NA 3003 | 5981 | 15347-96
509510380 | Нивелиры | 3Н-3 | 5981 | 13913-94
509510390 | Нивелиры прецизионные | N1005A | 5981 | 11508-88
509510400 | Нивелиры | 2Н-3Л | 5981 | 11364-88
509510410 | Нивелиры с компенсатором и лимбом | Н-3КЛ | 5981 | 10045-85
509510420 | Нивелиры | Н-3КП | 5981 | 8086-81
509510430 | Нивелиры | Н-3 | 5981 | 7411-79
509510440 | Нивелиры | П-002 | 5981 | 6579-78
509510450 | Нивелиры | НТСК | 5981 | 5658-76
509510460 | Нивелиры | Н2 | 5981 | 4936-75
509510470 | Нивелиры | Н-3К | 5981 | 3791-73
509510480 | Нивелиры | НБ-4 | 5981 | 1920-64
509510490 | Нивелиры | НГ | 5981 | 538-50
509510500 | Нивелиры лазерные | Spectra Precision LL500 | 5981 | 32744-06
509510510 | Нивелиры лазерные | Spectra Precision HV301 | 5981 | 32745-06
509510520 | Нивелиры лазерные | Spectra Precision HV401 | 5981 | 32745-06
509510530 | Лазерный нивелир | geo-Fennel FLG 250 Green | 5981
509510540 | Нивелиры лазерные ротационные | PR 20 и PR 25 | 5981 | 32523-06
509510550 | Нивелиры лазерные | Bosch GTL 3 | 5981
509510560 | Нивелиры лазерные ротационные | Leica Rugby 260SG | 5981 | 43896-10
509510570 | Нивелиры лазерные ротационные | Leica Rugby 270SG | 5981 | 43896-10
509510580 | Нивелиры лазерные ротационные | Leica Rugby 280DG | 5981 | 43896-10
509510590 | Нивелиры оптические | DS-3210 | 5981
509510600 | Нивелиры лазерные ротационные | GRL 500 H, GRL 500 HV | 5981 | 65126-16
509510610 | Нивелиры лазерные ротационные | GRL 300 HVG Set Professional | 5981
509510620 | Нивелиры лазерные ротационные | RL-H3A | 5981 | 32317-06
509510630 | Нивелир оптический | - | 5981 | 67025-17
509510640 | Нивелиры с компенсатором | - | 5981 | 54719-13
509510650 | Нивелир оптический | В30А | 5981 | 67025-17
509510660 | Нивелиры лазерные | Vega LP360 | 5981
509510670 | Нивелиры | BAL 32 | 5981
509510680 | Нивелиры лазерные ротационные | BAL 32 | 5981 | 79864-20
50961 | НИВЕЛИРЫ Н10 | - | 4368
509610010 | Нивелиры с компенсатором | CONDTROL 20X, CONDTROL 24X, CONDTROL 32X | 4368 | 46542-11
509610020 | Нивелиры оптические с компенсатором | RGK N-24, RGK N-28, RGK N-30, RGK N-32 | 4368 | 46965-11
509610030 | Нивелиры оптические | CST/berger SAL20ND, CST/berger SAL24ND, CST/berger SAL28ND, CST/berger SAL32ND | 4368 | 44548-10
509610040 | Нивелиры оптико-механические с компенсатором | B20, B30, B40 | 4368 | 45563-10
509610050 | Нивелиры с автоматическим компенсатором | АНТ-КЛ | 4368 | 43956-10
509610060 | Нивелиры оптические | ADA Prof-X20, ADA Prof-X32, ADA Range, ADA Basis, ADA Ruber-X32 | 4368 | 43704-10
509610070 | Нивелиры оптические | AP 201, AP 241, AP 281 | 4368 | 41143-09
509610080 | Нивелиры электронные | Leica DNA03, Leica DNA10 | 4368 | 25125-09
509610090 | Нивелиры электронные | GeoMax ZDL 700 | 4368 | 41768-09
509610100 | Нивелиры с компенсатором | GeoMax ZAL 120, ZAL 124 | 4368 | 41769-09
509610110 | Нивелиры с компенсатором | NA 720, NA 724, NA 728, NA 730 | 4368 | 40215-08
509610120 | Нивелиры электронные | Sprinter 50, Sprinter 150/150М, Sprinter 250М | 4368 | 40200-08
509610130 | Нивелиры с компенсатором | JOGGER 20, JOGGER 24 | 4368 | 40198-08
509610140 | Нивелиры с компенсатором | RUNNER 20, RUNNER 24 | 4368 | 25129-08
509610150 | Нивелиры | 2Н-10л, Н-10Кл | 4368 | 5437-76
509610170 | Нивелиры с компенсатором | NA 2, NAK 2 | 4368 | 25126-08
509610180 | Нивелиры оптические | CST SAL 20, SAL 24, SAL 28, SAL 32 | 4368 | 40556-09
509610190 | Нивелиры технические | 3Н-5Л (3Н-5) | 4368 | 13534-93
509610200 | Нивелиры с компенсатором | VEGA L20, VEGA L24 | 4368 | 38409-08
509610210 | Нивелиры оптические с компенсатором | David White мод. AL 8-22, AL 8-26, AL 8-28, AL 8-32 | 4368 | 38011-08
509610220 | Нивелиры | GEOBOX N7-26, GEOBOX N7-32, GEOBOX N8-26, GEOBOX N8-32 | 4368 | 35275-07
509610230 | Нивелиры | PL1 | 4368 | 16651-06
509610240 | Нивелиры с компенсатором | B1, B1C | 4368 | 16649-06
509610250 | Нивелиры с компенсатором | VEGA L30 | 4368 | 34006-07
509610260 | Нивелиры с компенсатором | B20, B21 | 4368 | 32336-06
509610270 | Нивелиры с компенсатором | AT-G4, AT-G6 | 4368 | 32316-06
509610280 | Нивелиры с компенсатором | AT-G1, AT-G2 | 4368 | 32315-06
509610290 | Нивелиры | AL120, AL132 | 4368 | 32307-06
509610300 | Нивелиры с компенсатором | NL 20, NL 24, NL 28, NL 32 | 4368 | 32306-06
509610310 | Нивелиры оптические | Spectra Precision AL220 | 4368 | 33328-06
509610320 | Нивелиры с компенсатором | С300, С310, С320, С330 | 4368 | 21986-07
509610330 | Нивелиры электронные | Sprinter 100, Sprinter 100M, Sprinter 200, Sprinter 200M | 4368 | 30835-05
509610340 | Нивелиры с компенсатором | AM28, DSA280 | 4368 | 29960-05
509610350 | Нивелиры с компенсатором | AM32, DSA320 | 4368 | 29959-05
509610360 | Нивелиры с компенсатором | AM20, DSA200 | 4368 | 29957-05
509610370 | Нивелиры с компенсатором | AM24, DSA240 | 4368 | 29956-05
509610380 | Нивелиры с компенсатором и микрометром FS1, нивелиры с компенсатором | DSZ2, DSZ3 | 4368 | 29722-05
509610390 | Нивелиры технические с компенсатором | AP-120, AP-124, AP-128 | 4368 | 27843-04
509610400 | Нивелиры с компенсатором | X (X20, X24) | 4368 | 27108-04
509610410 | Нивелиры с компенсатором | AT-G7N | 4368 | 25143-03
509610420 | Нивелиры с компенсатором | C410 | 4368 | 25141-03
509610430 | Нивелиры электронные | DNA 03, DNA 10 | 4368 | 25125-03
509610440 | Нивелиры электронные цифровые | DL-101C, DL-102C | 4368 | 18270-05
509610450 | Нивелиры с компенсатором | AL120, AL124, AL128, AL132 | 4368 | 29723-05
509610460 | Нивелиры с компенсатором | AC-2S, AX-2S, AP-8 | 4368 | 23489-02
509610470 | Нивелиры с компенсатором | AE-7C | 4368 | 23488-02
509610480 | Нивелиры с компенсатором | AS-2C | 4368 | 23487-02
509610490 | Нивелиры с компенсатором | AT-20D, AT-24D | 4368 | 23052-02
509610500 | Нивелиры с компенсатором | CST/berger SAL 20, CST/berger SAL 24, CST/berger SAL 28, CST/berger SAL 32 | 4368 | 23002-02
509610510 | Нивелиры с компенсатором | AT-22А | 4368 | 21347-01
509610520 | Нивелиры с компенсатором | DSZ3 | 4368 | 20437-00
509610530 | Нивелиры с компенсатором | AL-20 | 4368 | 20436-00
509610540 | Нивелиры | NA724 | 4368 | 19516-00
509610550 | Нивелиры электронные | SDL 30 | 4368 | 19368-00
509610560 | Нивелиры с компенсатором | AT-G7 | 4368 | 18782-99
509610580 | Нивелиры | AX-1 | 4368 | 17514-98
509610590 | Нивелиры | AP-7 | 4368 | 17513-98
509610600 | Нивелиры | Ni 2 | 4368 | 17239-98
509610610 | Нивелиры | B20 | 4368 | 16653-97
509610620 | Нивелиры | B21 | 4368 | 16652-97
509610630 | Нивелиры | PL1 | 4368 | 16651-97
509610650 | Нивелиры | C41 | 4368 | 16648-97
509610660 | Нивелиры | C30/C31/C32 | 4368 | 16647-97
509610670 | Нивелиры оптические | NA 820 | 4368 | 15346-96
509610680 | Нивелиры | C32 | 4368 | 15193-96
509610690 | Нивелиры | 2Н-10КЛ | 4368 | 11363-88
509610700 | Нивелиры со штативом ШР-120 | НСК-4 | 4368 | 3792-73
509610710 | Нивелиры | НТ, Н-10 | 4368 | 3046-72
509610720 | Приборы вертикального проектирования | JC100 | 4368 | 29725-05
509610730 | Нивелиры | НТ | 4368 | 537-50
509610740 | Приборы вертикального проектирования | DZJ2 | 4368 | 29724-05
509610750 | Прибор вертикального проектирования | WILD ZNL | 4368 | 36611-07
509610760 | Приборы вертикального проектирования лазерные | LV1 | 4368 | 32319-06
509610770 | Прибор вертикального проектирования | WILD NL | 4368 | 28495-04
509610780 | Приборы вертикального проектирования | ПВП | 4368 | 12747-91
509610790 | Нивелиры оптические | Spectra Precision AL224 | 4368 | 33328-06
509610800 | Нивелиры оптические | Spectra Precision AL228 | 4368 | 33328-06
509610810 | Нивелиры оптические | Spectra Precision AL232 | 4368 | 33328-06
509610820 | Нивелиры электронные | SDL50 | 4368 | 19368-06
509610830 | Нивелиры оптические | POL10 | 4368 | 47753-11
509610840 | Нивелиры оптические | POL15 | 4368 | 47753-11
509610850 | Нивелиры оптические | GOL 20 D, GOL 26 D | 4368 | 47966-11
509610860 | Нивелиры с компенсатором | SOKOL мод. DSC120 | 4368 | 54668-13
509610870 | Нивелиры с компенсатором | SOKOL мод. DSC124 | 4368 | 54668-13
509610880 | Нивелиры с компенсатором | SOKOL мод. DSC128 | 4368 | 54668-13
509610890 | Нивелиры с компенсатором | SOKOL мод. DSC132 | 4368 | 54668-13
509610900 | Нивелиры с компенсатором | SOKOL мод. DSC232 | 4368 | 54668-13
509610910 | Нивелиры с компенсатором | SOKOL мод. DSC432 | 4368 | 54668-13
509610920 | Нивелиры с компенсатором | SOKOL мод. DSC532 | 4368 | 54668-13
509610930 | Нивелиры с компенсатором | SOKOL мод. DSC632 | 4368 | 54668-13
509610940 | Нивелиры лазерные | PMC 46 | 4368 | 49142-12
509610950 | Нивелиры лазерные | PMP 45 | 4368 | 49142-12
509610960 | Нивелиры лазерные | PML 42 | 4368 | 49142-12
509610970 | Нивелиры лазерные с перекрестными лучами | Bosch PCL 10 | 4368
509610980 | Нивелиры оптические | АТ-32 | 4368
509610990 | Нивелиры оптические | GOL 32 D | 4368 | 56028-13
509611000 | Нивелиры оптико-механические с компенсатором | VEGA L30 | 4368 | 50514-12
509611010 | Нивелиры оптико-механические с компенсатором | VEGA L32C | 4368 | 50514-12
509611020 | Нивелиры с компенсатором | EFT AL 32 | 4368 | 52653-13
509611030 | Нивелиры с компенсатором | Leica NA500, мод. Leica NA532 | 4368 | 64403-16
509611040 | Нивелиры оптико-механические с компенсатором | Prexiso CL24 | 4368 | 52979-13
509611050 | Нивелиры с компенсатором | GEOBOX N7-36 | 4368 | 56338-14
509611070 | Нивелиры оптические | RGK C-20, RGK C-24, RGK C-28, RGK C-32 | 4368 | 71053-18
509611080 | Нивелиры с компенсатором | Leica NA300, мод. Leica NA324 | 4368 | 64403-16
509611090 | Нивелиры с компенсатором | - | 4368 | 21986-07
509611100 | Нивелир с компенсатором Vega L30 | - | 4368 | 34006-07
509611110 | Нивелиры оптические | RGK N-38 | 4368 | 61529-15
509611120 | Нивелиры с компенсатором | RGK N-38 | 4368 | 21986-01
509611130 | Нивелиры оптико-механические с компенсатором | - | 4368 | 35275-13
509611140 | Нивелир оптический | - | 4368 | 80339-20
509611150 | Нивелиры с компенсатором | B20, B30, B40 | 4368 | 45563-15
509611160 | Нивелир с компенсатором | NAL 320 | 4368
509611170 | Нивелиры с компенсатором | . | 4368 | 71533-18
509611180 | Нивелиры оптические | . | 4368 | 77451-20
509611190 | Прибор вертикального проектирования | FG-L30 | 4368
50971 | НОЖИ ИЗМЕРИТЕЛЬНЫЕ | - | 538
50981 | НОРМАЛЕМЕРЫ | - | 618
509810010 | Нормалемеры | 759 | 618 | 759-52
509810020 | Нормалемеры | типоразмеры М01 и М02 мод. 22002 и 22102 | 618 | 9917-85
509810030 | Нормалемеры | БВ-5045 | 618 | 5836-77
509810040 | Нормалемеры мелкомодульные | БВ-5047-25, БВ-5047-50 | 618 | 4939-75
509810050 | Нормалемеры | БВ-5081 и БВ-5082 | 618 | 6804-78
509810060 | Нормалемеры | 2221-К | 618 | 3795-73
509810070 | Нормалемеры цилиндрические зубчатых колес | БВ-5046 | 618 | 759-72
509810080 | Нормалемеры | 30Н | 618 | 568-50
51001 | НУТРОМЕРЫ МИКРОМЕТРИЧЕСКИЕ ДО 600 ММ | - | 2661
510010010 | Нутромеры | TESA YA | 2661 | 44717-10
510010020 | Нутромеры | TESA IMICRO capa ? system, | 2661 | 44611-10
510010030 | Нутромеры | TESA IMICRO | 2661 | 44611-10
510010040 | Нутромеры | TESA ALESOMETER capa ? system | 2661 | 44611-10
510010050 | Нутромеры | TESA ALESOMETER | 2661 | 44611-10
510010060 | Нутромеры | ROCH ALESOMETER | 2661 | 44611-10
510010070 | Нутромеры | TESA TRI-O-BOR | 2661 | 44611-10
510010080 | Нутромеры | ETALON INTALOMETER 531 | 2661 | 44611-10
510010090 | Нутромеры | INTERAPID IRA 2 | 2661 | 44555-10
510010100 | Нутромеры микрометрические | НМ-А | 2661 | 43893-10
510010110 | Нутромеры микрометрические | НМ-С, НМ-СЦ | 2661 | 43899-10
510010120 | Нутромеры микрометрические | НМ | 2661 | 784-08
510010140 | Нутромеры двух- и трехточечные микрометрические | 0906 | 2661 | 40037-08
510010150 | Нутромеры микрометрические | 784 | 2661 | 784-52
510010160 | Нутромеры микрометрические двухточечные с удлинителями | VOGEL | 2661 | 37336-08
510010170 | Нутромеры цифровые трехточечные | VOGEL | 2661 | 37337-08
510010180 | Нутромеры микрометрические двухточечные | VOGEL | 2661 | 37334-08
510010200 | Нутромеры микрометрические | ETALON 532 | 2661 | 38079-08
510010220 | Нутромеры микрометрические | НМ75, НМ175, НМ600, НМ600М | 2661 | 784-61
510010230 | Нутромеры микрометрические (до 600 мм) | НМ | 2661 | 35818-07
510010240 | Нутромеры микрометрические | 44 Cm и 44 Cms | 2661 | 35367-07
510010260 | Нутромеры микрометрические | 0888, 0892 | 2661 | 34187-07
510010270 | Нутромеры микрометрические с губками | 0884, 0885 | 2661 | 34145-07
510010280 | Нутромеры микрометрические самоцентрирующиеся | 44 A, 44 EX, 844 A | 2661 | 33792-07
510010290 | Нутромеры микрометрические | 44 F | 2661 | 33393-06
510010300 | Нутромеры | XT Analogue, Superbore | 2661 | 32524-06
510010310 | Нутромеры | 368, 468, 568 | 2661 | 72374-18
510010320 | Нутромеры двухточечные | 337, 339, 133, 137, 139, 140, 141 | 2661 | 31705-13
510010330 | Нутромеры микрометрические, индикаторные | НМ (микрометрические) | 2661 | 26347-04
510010340 | Нутромеры микрометрические | 44 F | 2661 | 25483-03
510010350 | Нутромеры микрометрические | НМ-А, НМ-АЦ, НМ-С, НМ-СМ, НМ-СЦ | 2661 | 784-02
510010360 | Нутромеры | 44101 | 2661 | 23525-02
510010380 | Нутромеры микрометрические | 626, 636, 637 | 2661 | 11466-88
510010400 | Приборы | НТИ | 2661 | 8715-11
510010410 | Нутромеры микрометрические | - | 2661 | 53415-13
510010420 | Нутромеры микрометрические | НМ 50-75, НМ 75-175, НМ 75-600 | 2661 | 784-61
510010430 | Нутромер | - | 2661 | 72374-18
510010440 | Нутромер микрометрический трехточечный | - | 2661 | 54994-13
510010450 | Приборы | - | 2661 | 8715-82
510010460 | Нутромер трехточечный микрометрический | - | 2661 | 73990-19
510010470 | Нутромеры микрометрические | - | 2661 | 55059-13
510010590 | Нутромеры микрометрические | - | 2661 | 35818-07
510010600 | Нутромер трехточечный | - | 2661 | 30950-06
510010610 | Нутромеры микрометрические | - | 2661 | 42487-09
51011 | Нутромеры | - | 4435 | 31705-13
510110020 | Нутромеры микрометрические | НМ75, НМ175, НМ600, НМ125 | 4435 | 784-02
510110030 | Нутромеры микрометрически | НМ 150-1250 | 4435 | 50110-12
510110070 | Нутромеры микрометрические (свыше 600 до 2000 мм) | НМ | 4435 | 71346-18
510110090 | Нутромеры трехточечные самоцентрирующиеся | - | 4435 | 52425-13
510110100 | Нутромеры микрометрические | Micromar 44 F, Micromar 44 Cms, Micromar 44 CB | 4435 | 50110-12
510110110 | Нутромеры микрометрические трехточечные | VOGEL | 4435 | 37338-08
510110120 | Нутромеры микрометрические трехточечные | МИКРОТЕХ, исп. НМТ | 4435 | 48593-11
510110130 | Нутромеры микрометрические трехточечные | МИКРОТЕХ, исп. НМТЦ | 4435 | 48593-11
510110140 | Нутромеры трехточечные | 468 DIGIMATIC | 4435 | 49048-12
510110150 | Нутромеры трехточечные | 368 Holtest | 4435 | 49048-12
510110160 | Нутромеры трехточечные | 568 BOREMATIC | 4435 | 49048-12
510110170 | Нутромеры двух- и трехточечные с цифровым отсчетом | DIGI-MET 0907 | 4435 | 40038-08
510110180 | Нутромеры двух- и трехточечные с цифровым отсчетом | DIGI-MET 0908 | 4435 | 40038-08
510110190 | Нутромеры микрометрические трехточечные | DIGIMATIC - Holtest серии 468 | 4435 | 22635-02
510110210 | Нутромер микрометрический | - | 4435 | 784-08
510110220 | Нутромеры микрометрические | - | 4435 | 35818-13
510110240 | Нутромеры трехточечные | - | 4435 | 52425-18
510110260 | Нутромер микрометрический | - | 4435 | 784-61
510110270 | Нутромеры микрометрические с губками | Holex мод. 426800 | 4435 | 36267-14
510110280 | Нутромеры двухточечные | серия 339 | 4435 | 31705-06
51021 | НУТРОМЕРЫ Ц.Д.0.001 ММ, 0.002 ММ | - | 941
510210010 | Нутромеры с ценой деления 0.002 мм и пределами измерения 18-50 мм | 109 | 941 | 1598-62
510210020 | Нутромеры | 105 | 941 | 1675-62
510210030 | Нутромеры 10-18 мм с ценой деления 0,002 мм | 106 | 941 | 1675-81
510210040 | Нутромеры индикаторные с ценой деления 0,002 мм | - | 941 | 33070-06
510210050 | Нутромеры повышенной точности | 155 | 941 | 2626-70
510210060 | Нутромеры повышенной точности | 106, 109, 154, 155, 156, 1016, 1017, 1018, 1019, 1020 | 941 | 2626-76
510210070 | Нутромеры с ценой деления 0,002 мм | 106, 109, 154, 155, 156, 1016, 1017, 1018, 1019, 1020 | 941 | 2626-90
510210080 | Нутромеры с ценой деления 0,002 | 260111, 260211, 260311, 260411, 260511 | 941 | 2626-93
510210090 | Нутромеры | Tesa Imicro, Tesa Imicro Sm, Tesa Triomatic, Etalon Intalometre 531, | 941 | 20720-00
510210100 | Нутромеры | Tesa Imicro, Tesa Imicro Sm, Tesa Triomatic, Etalon Intalometre 531, Tesa (Roch) Alesometer, Tesa Tri-O-Bor | 941 | 20720-04
510210110 | Нутромеры | INTERAPID | 941 | 30453-05
510210120 | Нутромеры | 511 и 526 | 941 | 31706-06
510210130 | Нутромеры индикаторные | - | 941 | 74012-19
510210150 | Нутромеры индикаторные повышенной точности | НИ-ПТ и НИЦ-ПТ | 941 | 54995-13
510210160 | Нутромеры индикаторные | VOGEL | 941 | 37601-08
510210190 | Калибры-скобы | MaraMeter 838 EA, MaraMeter 838 EI, MaraMeter 838 TA, MaraMeter 838 TI | 941 | 50105-12
510210200 | Калибр-скоба | серии 209 | 941 | 32856-13
510210210 | Нутромеры | серия 511 | 941 | 31706-13
510210220 | Калибр-скоба | 209 | 941 | 32856-06
510210230 | Нутромеры индикаторные по | НИ | 941 | 54995-13
510210240 | Нутромеры индикаторные | - | 941 | 74225-19
510210250 | Нутромер индикаторный | - | 941 | 35118-07
510210270 | Нутромер индикаторный с ценой деления 0,002 мм | - | 941 | 33070-07
510210290 | Нутромер серии | - | 941 | 31706-20
510210300 | Нутромеры индикаторные повышенной точности с ценой деления 0,001 мм |  | 941 | 36679-08
510210310 | Кронциркули индикаторные |  | 941 | 64218-16
510210320 | Нутромеры с ценой деления 0,002 мм |  | 941 | 2626-01
51031 | НУТРОМЕРЫ ИНДИКАТОРНЫЕ Ц.Д.0.01 ММ | - | 504
510310020 | Нутромеры индикаторные повышенной точности | НИ-ПТ и НИЦ-ПТ | 504 | 54995-13
510310030 | Нутромеры индикаторные | - | 504 | 728-74
510310040 | Нутромеры цанговые | 844 К Intramess | 504 | 21495-01
510310060 | Нутромеры индикаторные | Garant | 504 | 44066-10
510310070 | Нутромеры самоцентрирующиеся | - | 504 | 43595-10
510310090 | Нутромеры | Tesa Imicro, Tesa Imicro Sm, Tesa Triomatic, Etalon Intalometre 531 | 504 | 20720-00
510310100 | Нутромеры индикаторные с ценой деления 0,01 мм | НИ10, НИ18, НИ50, НИ100, НИ160, НИ250, НИ450, НИ700, НИ1000 | 504 | 65131-16
510310110 | Нутромеры индикаторные с ценой деления 0,01 мм | НИ 6-10 | 504 | 42013-09
510310120 | Нутромер индикаторный | . | 504 | 54059-13
510310130 | Нутромеры индикаторные с ценой деления 0,01 мм | НИ 18-35 | 504 | 42013-09
510310140 | Нутромеры индикаторные с ценой деления 0,01 мм | НИ 35-50 | 504 | 42013-09
510310150 | Нутромеры индикаторные с ценой деления 0,01 мм | НИ 50-100 | 504 | 42013-09
510310160 | Нутромеры индикаторные с ценой деления 0,01 мм | НИ 50-160 | 504 | 42013-09
510310170 | Нутромеры индикаторные с ценой деления 0,01 мм | НИ 100-160 | 504 | 42013-09
510310180 | Нутромеры индикаторные с ценой деления 0,01 мм | НИ 160-250 | 504 | 42013-09
510310190 | Нутромеры индикаторные с ценой деления 0,01 мм | НИ 250-450 | 504 | 42013-09
510310200 | Нутромеры торговой марки | НИ | 504 | 59768-15
510310210 | Нутромеры индикаторные с ценой деления 0,01 мм | НИ, НИ-ПТ, НИ Ц и НИ Ц-ПТ | 504 | 32109-06
510310220 | Нутромеры индикаторные | - | 504 | 65131-16
510310240 | Нутромеры | серия 511 | 504 | 31706-13
510310260 | Нутромеры индикаторные | - | 504 | 728-51
510310270 | Нутромер индикаторный с ценой деления 0,01 мм | НИ | 504 | 728-07
510310280 | Нутромеры индикаторные НИ Micron |  | 504
510310300 | Нутромеры индикаторные | НИО | 504 | 503-50
510310330 | Нутромеры индикаторные | - | 504 | 51299-12
510310340 | Нутромеры индикаторные | - | 504 | 36461-07
510310350 | Нутромеры индикаторные с ценой деления 0,01 мм | - | 504 | 728-07
510310360 | Нутромеры индикаторные с ценой деления 0,01 мм | - | 504 | 54059-13
510310370 | Нутромеры индикаторные с ценой деления 0,01 мм | НИ10, НИ18, НИ50, НИ100, НИ160, НИ250, НИ450, НИ700, НИ1000 | 504 | 728-97
510310380 | Нутромеры с ценой деления 0,002 мм | - | 504 | 2626-90
510310390 | Нутромер индикаторный | - | 504 | 64498-16
510310400 | Нутромеры индикаторные с ценой деления 0,01 мм | - | 504 | 728-97
510310410 | Нутромеры индикаторные с ценой деления 0,01 мм | - | 504 | 70632-18
510310420 | Нутромеры индикаторные | - | 504 | 54882-13
510310430 | Нутромер индикаторный | - | 504 | 439-50
510310440 | Нутромер индикаторный | - | 504 | 52611-13
510310460 | Нутромер индикаторный торговой марки "SHAN" | - | 504 | 74398-19
510310470 | Нутромер индикаторный | - | 504 | 52702-13
510310480 | Нутромеры индикаторные |  | 504 | 75548-19
510310490 | Нутромеры |  | 504 | 32163-11
510310500 | Нутромеры индикаторные |  | 504 | 88015-23
510310510 | Нутромеры индикаторные | - | 504 | 88015-23
510310520 | Нутромеры индикаторные с ценой деления 0,01 мм | НИ 10-18 | 504 | 42013-09
510310530 | Нутромеры индикаторные | . | 504 | 85113-22
510310540 | Нутромеры свыше 6мм | - | 504 | 31706-20
510310550 | Нутромеры свыше 6мм до 250мм | - | 504 | 31706-20
510310560 | Нутромеры свыше 10мм до 100мм | - | 504 | 31706-20
510310570 | Нутромеры индикаторные | серии 511-733 "Mitutoyo" | 504 | 85174-22
510310570 | Нутромер индикаторный | серии 511-733 "Mitutoyo" | 504
510310580 | Нутромеры индикаторные | - | 504 | 85174-22
510310590 | Нутромеры индикаторные с ценой деления 0,01 мм | - | 504 | 87448-22
510310600 | Нутромеры индикаторные диапазон от 6-250мм | - | 504 | 87448-22
510310610 | Нутромеры индикаторные с ценой деления 0,01 мм до 250мм | - | 504 | 54059-13
510310620 | Нутромеры индикаторные с ценой деления 0,01 мм до 100мм | - | 504 | 54059-13
510310630 | Нутромеры индикаторные до 250мм | - | 504 | 36461-07
510310640 | Нутромеры индикаторные до 100мм | - | 504 | 36461-07
51041 | ОПРАВКИ КОНТРОЛЬНЫЕ ДЛЯ ОПРЕДЕЛЕНИЯ РАДИАЛЬНОГО БИЕНИЯ | - | 1882
51051 | ОПТИКАТОРЫ | - | 2258
510510010 | Головки измерительные пружинно-оптические | 1П, 2П | 2258 | 9919-85
510510020 | Головки измерительные пружинно-оптические широко-предельные | 15405, 15505, 15605 | 2258 | 5732-76
510510030 | Головки измерительные пружинно-оптические | 02П | 2258 | 2331-68
510510040 | Головки измерительные пружинно-оптические | 05П | 2258 | 2330-75
510510050 | Головки пружинно-оптические с ценой деления 0,001 мм | 1П | 2258
510510060 | Головки измерительные пружинно-оптические | . | 2258 | 1547-75
510510070 | Головки измерительные пружинно-оптические с ценой деления 0,0001 мм | 01П | 2258 | 1547-61
510510080 | Головки измерительные | ABSOLUT DIGIMATIC ID-C, ID-S и ID-F серии 543 | 2258 | 22871-02
510510090 | Головки измерительные цифровые | Extramess 2000 | 2258 | 53392-13
510510110 | Головки измерительные | - | 2258 | 23005-13
510510120 | Головка измерительная цифровая | - | 2258 | 54125-13
510510130 | Головка измерительная цифровая | - | 2258 | 60675-15
510510140 | Головки измерительные с отсчетом по шкале | - | 2258 | 53368-13
510510160 | Головки измерительные цифровые | - | 2258 | 51231-12
510510161 | Головки измерительные цифровые | серии 543 серии 545 | 2258 | 78378-20
510510170 | Головка измерительная | - | 2258 | 23848-02
510510180 | Приборы испытательные автоматизированные | ГЕОТЕК СТАНДАРТ | 2258 | 73270-18
510510190 | Оправы пробные универсальные | ОПУ-01 | 2258 | 14156-07
51081 | Образцы шероховатости поверхности (сравнения) |  | 249
510810010 | Образцы шероховатости поверхности (сравнения) | ОШП | 249 | 34780-07
510810020 | Образцы шероховатости поверхности сравнения (за один образец) | ОШС | 249 | 11930-89
510810030 | Образцы шероховатости поверхности (сравнения) | 1833 | 249 | 25019-08
510810040 | Образцы шероховатости (сравнения) поверхности чугунных и стальных отливок | - | 249 | 10289-85
510810050 | Образцы шероховатости поверхности (сравнения) | - | 249 | 25019-03
510810060 | Образцы шероховатости поверхности (сравнения) | ОШС | 249 | 68235-17
510810070 | Образцы шероховатости поверхности (сравнения)(за 1 образец) | В7-1833 | 249 | 76029-19
510810080 | Образцы шероховатости поверхности (сравнения) | . | 249 | 79229-20
51121 | ПЛИТЫ ПОВЕРОЧНЫЕ КТ 0 И 1 ДО 1000 ММ | - | 2486
511210010 | Плиты поверочные и разметочные чугунные | - | 2486 | 46084-11
511210020 | Плиты поверочные и разметочные | PLANOLITH | 2486 | 40686-09
511210030 | Плиты поверочные | 517 | 2486 | 33795-07
511210040 | Плиты поверочные | 901-112 | 2486 | 31792-06
511210050 | Плиты поверочные и разметочные | - | 2486 | 11605-10
511210070 | Плиты поверочные и разметочные из твердокаменных пород | . | 2486 | 2907-81
511210090 | Плиты поверочные | Micron | 2486 | 50635-12
511210110 | Плиты поверочные и разметочные размером 250х250, 400х400, 630х400, 1060х630, 1600х1000 мм | - | 2486 | 4398-74
511210120 | Поверочные плиты ручной шабровки | - | 2486 | 3914-73
511210130 | Плиты поверочные разметочные из твердокаменных пород | - | 2486 | 11605-88
511210140 | Плиты поверочные и разметочные (КТ 0 и 1) | (250х250, 400х400, 630х400, 1000х630 мм) | 2486 | 11605-00
511210150 | Плиты поверочные из твердокаменных пород (КТ 0 и 1) | размером 250х250, 400х400, 1000х630 мм | 2486 | 2907-72
511210160 | Плиты поверочные и разметочные | . | 2486 | 65246-16
511210170 | Плиты поверочные и разметочные | - | 2486 | 76927-19
51131 | ПЛИТЫ ПОВЕРОЧНЫЕ КТ 0 ОТ 1000 ДО 4000 ММ | - | 8198
511310010 | Плиты поверочные и разметочные из твердокаменных пород | . | 8198 | 2907-81
511310020 | Плиты поверочные | Micron | 8198 | 50635-12
511310030 | Плита поверочная и разметочная | - | 8198 | 40686-17
51141 | ПЛИТЫ ПОВЕРОЧНЫЕ КТ 2 И 3 ДО 1000 ММ | - | 1613
511410010 | Плиты поверочные и разметочные чугунные | 250х250 400х400 630х400 1000х630 мм | 1613 | 46084-11
511410020 | Плиты поверочные | Micron | 1613 | 50635-12
511410030 | Плиты поверочные и разметочные | - | 1613 | 11605-00
511410040 | Плиты поверочные и разметочные | - | 1613 | 76927-19
511410050 | Плита поверочная из твердокаменных пород (КТ 2 и 3) | размером 250х250, 400х400, 1000х630 мм | 1613 | 2907-72
511410060 | Плиты поверочные и разметочные размером 250х250, 400х400, 630х400 мм (КТ 2 и 3) | - | 1613 | 4398-74
511410070 | Плиты поверочные | 200х200 "ЧИЗ" | 1613
511410080 | Плиты поверочные и разметочные | исполнение 2, размер 400х400 мм | 1613 | 74014-19
51151 | ПЛИТЫ ПОВЕРОЧНЫЕ КТ 1,2 И 3 ОТ 1000 ДО 4000 ММ | - | 5544
511510010 | Плиты поверочные и разметочные чугунные | - | 5544 | 46084-11
511510020 | Плиты поверочные | Micron | 5544 | 50635-12
511510030 | Плита поверочная и разметочная | . | 5544 | 11605-00
511510040 | Плита поверочная и разметочная | . | 5544 | 11605-10
51191 | ПЛАСТИНЫ ПЛОСКИЕ СТЕКЛЯННЫЕ КТ 2 | - | 242
511910010 | Пластины плоские стеклянные 2-го класса | ПИ60, ПИ80, ПИ100, ПИ120 | 242 | 197-70
51201 | ПЛАСТИНЫ ПЛОСКОПАРАЛЛЕЛЬНЫЕ СТЕКЛЯННЫЕ ПМ | - | 235
512010010 | Пластины плоскопараллельные стеклянные | ПМ | 235 | 589-50
512010020 | Пластины плоскопараллельные стеклянные | ПМ-15, ПМ-40, ПМ-65, ПМ-90 | 235 | 589-74
51211 | ПРОФИЛОМЕТРЫ, ПРОФИЛОМЕТРЫ-ПРОФИЛОГРАФЫ |  | 4301
512110010 | Профилометры | 130 | 4301 | 33319-06
512110020 | Профилометры | 170621, 170622, 170623 | 4301 | 27246-04
512110030 | Профилометры | Сейтроник ПМ-8Э.(С.С.) | 4301 | 22872-02
512110040 | Профилометр | . | 4301 | 20669-00
512110050 | Профилометры | SURTRONIC 10, мод | 4301 | 17372-98
512110060 | Профилометры | SURTRONIC 10 Ra | 4301 | 17372-98
512110070 | Профилометры | SURTRONIC 10 Rz | 4301 | 17372-98
512110080 | Профилометры | Pocket Surf | 4301 | 16283-02
512110090 | Профилометры для измерения шероховатости поверхности | M2Pi, M4Pi | 4301 | 14418-95
512110100 | Профилографы-профилометры | Тестер Т-2000 | 4301 | 11814-89
512110110 | Профилографы-профилометры | Тестер Т-1000 | 4301 | 11813-89
512110120 | Профилографы-профилометры | 280 | 4301 | 11534-88
512110130 | Профилограф-профилометр | . | 4301 | 19876-00
512110140 | Профилографы-профилометры | 250 | 4301 | 11151-87
512110150 | Профилографы-профилометры | П-7, П2-5 | 4301 | 1842-63
512110160 | Профилографы-профилометры | А1 | 4301 | 4937-75
512110170 | Профилографы-профилометры | 171011 | 4301 | 11151-91
512110180 | Профилометры для измерения шероховатости | 251 | 4301 | 11646-88
512110190 | Профилометры | 170621, 170622 | 4301 | 5492-92
512110200 | Профилометры портативные | 253 | 4301 | 3700-73
512110210 | Профилометры цеховые | 240 | 4301 | 2307-68
512110220 | Приборы для измерений шероховатости поверхности | MARSURF PS1 | 4301 | 32255-06
512110230 | Приборы портативные для измерения шероховатости поверхности | TR200 | 4301 | 20666-08
512110240 | Приборы портативные для измерения шероховатости поверхности | TR210 | 4301 | 20666-08
512110250 | Приборы портативные для измерения шероховатости поверхности | TR220 | 4301 | 20666-08
512110260 | Приборы для измерений шероховатости | Surftest SJ-201 | 4301 | 22427-02
512110270 | Приборы для измерений шероховатости | Surftest SJ-301 | 4301 | 22427-02
512110280 | Приборы портативные для измерения шероховатости поверхности | TR100, TR110 | 4301 | 20665-07
512110290 | Профилометры | Surtronic Duo | 4301 | 20669-12
512110300 | Профилометры цеховые с цифровым отсчетом и индуктивным преобразователем | 296 | 4301 | 5492-83
512110310 | Приборы для измерений шероховатости поверхности | Сейтроник ПШ8-2(С.С.) | 4301 | 27032-04
512110320 | Приборы для измерений шероховатости поверхности | Сейтроник ПШ8-4(С.С.) | 4301 | 27032-04
512110330 | Профилометры цеховые с цифровым отсчетом и индуктивным преобразователем | 283 | 4301 | 5492-83
512110350 | Приборы для измерения параметров шероховатости поверхности | SURTRONIC 25 | 4301 | 17373-05
512110360 | Прибор для измерений параметров шероховатости поверхности | . | 4301 | 45575-10
512110370 | Приборы для измерений шероховатости поверхности | Пертометр S2 | 4301 | 32256-06
512110380 | Прибор для измерения шероховатости поверхности | - | 4301 | 20144-00
512110390 | Приборы портативные для измерения шероховатости поверхности | - | 4301 | 20665-00
512110400 | Приборы для измерений шероховатости поверхности | MarSurf PS 10 | 4301 | 66897-17
512110410 | Приборы для измерения параметров шероховатости поверхности | - | 4301 | 17373-98
512110420 | Приборы для измерений параметров шероховатости | 178, мод. Surftest SJ-210, Surftest SJ-310, Surftest SJ-410 | 4301 | 54174-13
512110430 | Прибор для измерений параметров шероховатости поверхности | - | 4301 | 58865-14
512110440 | Прибор портативный для измерения шероховатости поверхности | - | 4301 | 20666-03
512110450 | Приборы для измерений параметров шероховатости поверхности | - | 4301 | 73993-19
512110460 | Приборы для измерений шероховатости поверхности. | - | 4301 | 53738-13
512110470 | Прибор для измерений шероховатости поверхности | - | 4301 | 32255-12
512110480 | Приборы для измерения текстуры поверхности, отклонения от формы дуги окружности, прямолинейности и радиуса дуги средней линии по МНК | - | 4301 | 14759-95
512110490 | Приборы для измерений шероховатости поверхности | ИШП | 4301 | 76028-19
51221 | ПРИБОРЫ ДЛЯ ПОВЕРКИ ГОЛОВОК ИЗМЕРИТЕЛЬНЫХ | - | 4758
512210010 | Приборы для поверки измерительных головок | ППГ-3 | 4758 | 12041-04
512210020 | Прибор для поверки измерительных головок | ППГ-2А | 4758 | 9546-84
512210030 | Приборы для поверки измерительных головок | - | 4758 | 9546-84
512210040 | Установка поверочная для измерительных головок | - | 4758
512210050 | Приборы для поверки измерительных головок | KIT M3, мод. KIT M3 10 | 4758 | 26322-09
512210060 | Приборы для поверки измерительных головок | KIT M3, мод. KIT M3 25 | 4758 | 26322-09
512210070 | Приборы для поверки измерительных головок | KIT M3, мод. KIT M3 50 | 4758 | 26322-09
512210080 | Приборы для поверки измерительных головок и датчиков | Optimar 100 | 4758 | 36893-08
512210090 | Прибор для поверки измерительных головок | - | 4758 | 12041-11
512210100 | Приборы для поверки измерительных головок | - | 4758 | 70413-18
512210110 | Прибор поверки измерительных головок | - | 4758 | 12041-89
51231 | ПРИБОРЫ ДЛЯ ПОВЕРКИ ИНДИКАТОРОВ | * | 3629
512310010 | Прибор | . | 3629 | 3524-73
512310020 | Приборы для поверки индикаторов часового типа | ППИ-4 | 3629 | 3524-81
512310030 | Приборы для поверки индикаторов | ППИ-50 | 3629 | 48167-11
512310040 | Прибор для поверки индикаторов | - | 3629 | 80580-20
51241 | ПРИБОРЫ ДЛЯ ПОВЕРКИ ПУТЕВЫХ ШАБЛОНОВ, ШАБЛОНЫ ПУТЕИЗМЕРИТЕЛЬНЫЕ | - | 4368
512410010 | Шаблоны путевые контрольные | КШ 32 | 4368 | 1993-73
512410020 | Шаблоны путеизмерительные | ЦУП-1-01 | 4368 | 14643-07
512410030 | Шаблоны путеизмерительные | ЦУП-2Д | 4368 | 2079-65
512410040 | Шаблоны путевые | ПШ-1520, ПШ-1520П, ПШ-1520В | 4368 | 14054-07
512410050 | Шаблоны путеизмерительные | ЦУП-3 и ЦУП-3У | 4368 | 14028-01
512410060 | Шаблоны путевые | 08809, исп. 08809 | 4368 | 16352-08
512410070 | Шаблоны путевые | 08809, исп. 08809-01 | 4368 | 16352-08
512410080 | Шаблоны путевые | 08809, исп. 08809-02 | 4368 | 16352-08
512410090 | Шаблоны путевые | 08809, исп. 08809-03 | 4368 | 16352-08
512410100 | Шаблоны путевые | 08809, исп. 08809-04 | 4368 | 16352-08
512410110 | Устройства для определения габарита подвижного состава с измерителем возвышения рельса | 83.87 | 4368
512410120 | Шаблон путевой | исп. 08809-1 | 4368 | 16352-03
512410130 | Шаблоны | КТО-010.00.000, КТО-011.00.000 | 4368 | 80551-20
512410140 | Стенд для поверки путевых шаблонов | СППШ-1 | 4368
512410150 | Шаблоны путевые | . | 4368 | 70459-18
512410160 | Стенд поверки путевых шаблонов | . | 4368 | 90797-23
51251 | ПРИБОРЫ ДЛЯ ПОВЕРКИ УГЛОВЫХ МЕР КПУ-3 | - | 1532
512510010 | Прибор для поверки угловых мер | . | 1532 | 6110-77
51261 | ПРИБОРЫ КЛИН | - | 1546
512610010 | Гриндометры | Константа-Клин | 1546 | 52153-12
512610040 | Гриндометры | Константа-Клин мод. Константа-Клин-15, Константа-Клин-25, Константа-Клин-50, Константа-Клин-100, Константа-Клин-150, Константа-Клин-250 | 1546 | 52153-12
512610050 | Аппликатор |  | 1546
512610060 | Высотомеры клиновые |  | 1546 | 68068-17
512610070 | Гриндометры |  | 1546 | 33639-06
512610080 | Клинья для измерения зазоров |  | 1546 | 87553-22
51271 | ПРИБОРЫ ИЗМЕРИТЕЛЬНЫЕ ДВУХКООРДИНАТНЫЕ ДИП 1 И ДР. | - | 11330
512710010 | Приборы двухкоординатные измерительные | ДИП-1 | 11330 | 7869-80
512710020 | Приборы измерительные двухкоординатные | ДИП-3 | 11330 | 10564-86
512710030 | Приборы двухкоординаторные измерительные | ДИП-4 | 11330 | 3705-84
512710040 | Приборы измерительные двухкоординатные | ДИП-5 | 11330 | 9012-83
512710050 | Приборы измерительные двухкоординатные | ДИП-6 | 11330 | 12437-90
512710080 | Микроскопы видеоизмерительные | MM 320 | 11330 | 39844-08
512710090 | Микроскопы видеоизмерительные | ВМ, мод. ВМ150 | 11330 | 67329-17
512710100 | Микроскопы видеоизмерительные | ВМ, мод. ВМ250 | 11330 | 67329-17
512710110 | Микроскопы видеоизмерительные | ВМ, мод. ВМ300 | 11330 | 67329-17
512710120 | Микроскопы видеоизмерительные | ВМ, мод. ВМ400 | 11330 | 67329-17
512710130 | Микроскопы видеоизмерительные | Venture мод. 2510 | 11330 | 66282-16
512710210 | Микроскопы измерительные | MarVision серий MM 200, MM 220, MM 420, MM 420 CNC | 11330 | 67119-17
512710220 | Системы видеоизмерительные | NORGAU, мод. NVM, NVM-CNC, NVM-D, NVM-F, NVM-H, NVM-P | 11330 | 68958-17
512710230 | Системы для измерения следов износа | IAS-HFRR | 11330 | 66405-17
512710240 | Микроскопы видеоизмерительные | ММ320 | 11330 | 39844-13
512710250 | Системы видеоизмерительные | - | 11330 | 60273-15
512710251 | Системы бесконтактных измерений | Kestrel Elite Hawk | 11330 | 69887-17
512710260 | Микроскопы видеоизмерительные | МВ и МВZ | 11330 | 74241-19
512710270 | Цифровой микроскоп | Levenhuk DTX 500 LCD | 11330
51281 | ПРИБОРЫ ПОКАЗЫВАЮЩИЕ С ИНДУКТИВНЫМИ ПРЕОБРАЗОВАТЕЛЯМИ | - | 4234
512810010 | Приборы показывающие с индуктивными преобразователями | 275 | 4234 | 13004-89
512810020 | Приборы показывающие с индуктивными преобразователями | 76502 | 4234 | 8804-82
512810030 | Системы многоканальные с индуктивными преобразователями | М-200 | 4234 | 29965-05
512810040 | Датчики линейных перемещений тросовые | RX, мод. RX50 | 4234 | 56084-13
512810050 | Датчики линейных перемещений тросовые | RX, мод. RX80 | 4234 | 56084-13
512810060 | Датчики линейных перемещений тросовые | RX, мод. RX120 | 4234 | 56084-13
512810070 | Датчики линейных перемещений тросовые | RX, мод. RX135 | 4234 | 56084-13
512810080 | Преобразователи линейных перемещений фотоэлектрические | . | 4234 | 54714-13
51321 | ПРИЗМЫ ПОВЕРОЧНЫЕ И РАЗМЕТОЧНЫЕ | - | 632
51331 | Приборы микрометрические для поверки индикаторов часового типа | - | 571 | 10682-86
513310010 | Головки микрометрические с ценой деления 0,01 мм | 210121 | 571 | 7422-91
513310020 | Головки микрометрические | MICROMASTER | 571 | 38010-08
513310030 | Головки микрометрические | ISOMASTER AR, TESAMASTER AR, ETALON Basic, ETALON 266 | 571 | 38009-08
513310040 | Головки микрометрические | 148, 152, 197 | 571 | 33794-07
513310050 | Головки микрометрические цифровые | 164, 227, 350 | 571 | 33793-07
513310060 | Головки микрометрические | 46, 46 Н, 46 ЕХ | 571 | 33765-07
513310070 | Головки микрометрические с выносным устройством цифровой индикации | 107.1 | 571 | 12969-91
513310080 | Приборы микрометрические для поверки индикаторов часового типа | ПМИ, мод. ПМИ-25 | 571 | 10682-86
513310090 | Головки микрометрические | МГ | 571 | 7422-79
513310100 | Головки микрометрические | - | 571 | 7422-87
513310110 | Микрометры | тип МКПр | 571 | 52949-13
51351 | ПРОВОЛОЧКИ И РОЛИКИ ДЛЯ ИЗМЕРЕНИЯ СРЕДНЕГО ДИАМЕТРА РЕЗЬБЫ (ЗА 1 ШТ.) | - | 396
513510010 | Проволочки | ПР | 396 | 320-49
513510020 | Проволочки и ролики | Калибр | 396 | 35674-07
513510030 | Проволочки и ролики для измерения | 530, 531, 532 | 396 | 320-74
513510040 | Проволочки и ролики (комплект из 3 шт.) | - | 396 | 73072-18
513510050 | Проволочки и ролики (комплект из 2 шт.) | - | 396 | 73072-18
51361 | ПРОГИБОМЕРЫ | - | 1277
513610010 | Прогибомеры | ПМ | 1277 | 35819-07
513610020 | Прогибомеры | 6ПАО | 1277 | 3828-73
513610030 | Прогибомеры | ПСК-МГ4 (6-ПАО-Ц-0,01, 6-ПАО-Ц.01-0,01) | 1277 | 55861-13
513610040 | Прогибомеры | - | 1277 | 35819-12
513610050 | Прогибомеры | ПСК-МГ4 | 1277 | 55861-13
513610060 | Прогибомеры |  | 1277 | 77412-20
51371 | ПРОЕКТОРЫ ИЗМЕРИТЕЛЬНЫЕ | - | 2621
513710010 | Проекторы измерительные | ST, P и PMP | 2621 | 41862-09
513710020 | Проекторы измерительные | HELIOS 350 H, HELIOS 350 V, ORION 400 H, ORION 400 V, ARES, ANTEUS B, ANTEUS B SPECIAL, ATLAS 600, ATLAS 600 SPECIAL, ATLAS 760, ATLAS 760 SPECIAL, CY | 2621 | 40147-08
513710030 | Проекторы измерительные | ПИ 300ЦВ | 2621 | 24943-03
513710040 | Проекторы измерительные | 304, 305 | 2621 | 34577-07
513710050 | Проекторы измерительные | 172, 302, 303 | 2621 | 34309-07
513710060 | Проекторы измерительные | PP 300 | 2621 | 20577-06
513710070 | Проекторы измерительные | ПИ 600ЦВ1 | 2621 | 10659-03
513710080 | Проекторы измерительные | TESA-Scope 300v, 300v plus, 355H, 355H plus, 500v | 2621 | 29633-05
513710090 | Проекторы измерительные | ПИ 360ЦВ1 | 2621 | 10325-03
513710110 | Проекторы измерительные | ST | 2621 | 23847-02
513710120 | Проекторы измерительные | PP 300 | 2621 | 20577-00
513710130 | Проекторы измерительные | P 300 | 2621 | 20135-00
513710140 | Проекторы измерительные | МП320 | 2621 | 11150-87
513710150 | Проекторы измерительные | ПИ 150 ЦВ | 2621 | 10083-85
513710160 | Проекторы измерительные с цифровым отсчетом | ПИ-360ЦВ | 2621 | 7531-80
513710170 | Проекторы измерительные с цифровым отсчетом | ПИ-600ЦВ | 2621 | 4465-74
513710180 | Прибор вертикального проектирования | FG-L100 | 2621
513710190 | Проекторы | БП | 2621 | 564-50
513710200 | Проекторы измерительные | 302, 303, 304 и 172 | 2621 | 34309-14
513710210 | Проекторы измерительные | CTS-50 | 2621
513710220 | Комплексы цифровой радиографии | Фосфоматик-35/100 HPX-PRO, Фосфоматик-40/100 HPX-PRO | 2621 | 75319-19
513710230 | Проекторы измерительные | - | 2621 | 58509-14
513710240 | Анализаторы изображений | АТ-05 | 2621 | 26830-04
513710250 | Измерительный проектор | TIME XT-50 | 2621
513710260 | Проекторы измерительные | . | 2621 | 79026-20
51401 | РЕЙКИ НИВЕЛИРНЫЕ | - | 739
514010010 | Рейки нивелирные | 3РН-3-3000СП | 739 | 15374-96
514010020 | Рейки нивелирные телескопические | VEGA TS3M | 739 | 34005-07
514010030 | Рейки нивелирные деревянные | РН-3 | 739 | 22001-01
514010040 | Рейки нивелирные телескопические | TS3-3E, TS4-4E | 739 | 16156-97
514010050 | Рейки нивелирные | РН-3-1500 | 739 | 13472-92
514010060 | Рейки нивелирные прецизионные | 3М | 739 | 10331-86
514010070 | Рейки нивелирные маркшейдерские | РН-10М | 739 | 9092-83
514010080 | Рейки нивелирные | РН2-3000 | 739 | 5637-76
514010090 | Рейки нивелирные | РНТ | 739 | 2976-72
514010100 | Рейки нивелирные | РН-10-3000С, РН-10-4000С | 739 | 2975-72
514010110 | Рейки нивелирные | РН-3-4000С | 739 | 2974-72
514010120 | Рейки нивелирные | РН4 | 739 | 552-50
514010130 | Рейки нивелирные | РН4-3000, РН4-4000 | 739 | 539-66
514010140 | Рейки нивелирные | НР | 739 | 539-50
514010150 | Рейки нивелирные телескопические | VEGA TS4M | 739 | 34005-07
514010160 | Рейки нивелирные телескопические | VEGA TS5M | 739 | 51835-12
514010170 | Рейки измерительные для оптического нивелира | Bosch GR 500 | 739
514010180 | Рейки нивелирные телескопические | PS-6 PRO Geobox | 739
514010190 | Рейки нивелирные телескопические | CLR 101 Leica | 739
514010200 | Рейки нивелирные телескопические | RGK TS-3 | 739 | 55346-13
514010210 | Рейки нивелирные телескопические | RGK TS-4 | 739 | 55346-13
514010220 | Рейки нивелирные телескопические | RGK TS-5 | 739 | 55346-13
514010230 | Рейки нивелирные фиберглассовые кодовые | BGS 40 | 739
514010240 | Рейки нивелирные телескопические | PS-5 PRO Geobox | 739
514010250 | Рейки нивелирные фиберглассовые кодовые | BGS 50 | 739
514010260 | Рейки нивелирные телескопические | TS-05 | 739
514010270 | Рейки нивелирные фиберглассовые кодовые | - | 739
514010280 | Рейки нивелирные | TS-4C Geobox | 739
514010290 | Рейка нивелирная телескопическая | RGK TS-3, RGK TS-4, RGK TS-5, RGK TS-7 | 739 | 74098-19
514010300 | Рейка нивелирная телескопическая | - | 739 | 51835-12
514010310 | Рейки нивелирные | AGR 3(3) | 739
514010320 | Рейка нивелирная кодовая | GSS 112 | 739
51471 | ИЗМЕРЕНИЕ БАЗОВОЙ ВЫСОТЫ РЕЗЕРВУАРОВ | - | 2050
51481 | СКОБЫ С ОТСЧЕТНЫМ УСТРОЙСТВОМ | - | 571
514810010 | Скобы с отсчетным устройством | MaraMeter 840 F/FC/FH/FS | 571 | 41062-09
514810020 | Скобы индикаторные | 840 | 571 | 840-53
514810030 | Скоба с отсчетным устройством | - | 571 | 54228-13
514810040 | Скобы с отсчетом по нониусу | 0816, 0819 | 571 | 34144-07
514810050 | Скобы с отсчетом по нониусу | 40 AG, 40 W | 571 | 33321-06
514810060 | Скобы рычажные | Micron | 571 | 32516-06
514810070 | Скобы | Micromaster, Isomaster АВ, Isomaster АВY | 571 | 32010-06
514810080 | Скобы электронные | ЦД4.00.00.000 | 571 | 31494-06
514810090 | Скобы измерительные | ИВД-02С | 571 | 30133-05
514810100 | Скобы измерительные | ИВД-02 | 571 | 30124-05
514810110 | Скобы индикаторные | СИ | 571 | 840-05
514810120 | Скобы с отсчетным устройством | 840 FM | 571 | 28506-05
514810140 | Скобы измерительные | СИТ-2 | 571 | 25840-03
514810150 | Скобы с отсчетным устройством повышенной точности | СРП | 571 | 8899-82
514810160 | Скобы | М-6002 А | 571 | 22636-02
514810180 | Скобы рычажные | СР | 571 | 11688-88
514810200 | Скобы лесные | - | 571 | 3357-72
514810220 | Скобы рычажные | - | 571 | 11688-88
514810230 | Скобы с отсчетным устройством | - | 571 | 884-70
514810240 | Скобы индикаторные | СИ | 571 | 840-53
514810250 | Скобы лесные | Т1 | 571 | 729-51
514810260 | Скобы с отсчетным устройством | СИ | 571 | 840-70
514810270 | Скобы с отсчетным устройством повышенной точности | - | 571 | 8899-82
514810280 | Скобы с отсчетным устройством | - | 571 | 60026-15
514810290 | Скобы индикаторные | - | 571 | 66995-17
514810300 | Скобы рычажные со встроенным индикатором | - | 571 | 49690-12
514810320 | Скобы торговой марки "INSIZE" | - | 571 | 62375-15
514810330 | Скобы рычажные | - | 571 | 71118-18
514810340 | Скобы с отсчетным устройством | СР, СРП | 571 | 884-70
514810350 | Скоба рычажная | . | 571 | 884-54
514810360 | Скобы с отсчетным устройством | . | 571 | 81886-21
514810370 | Скобы индикаторные | . | 571 | 840-00
514810380 | Скобы рычажные торговой марки "SHAN" (от 0 до 150 мм) |  | 571 | 65532-16
51491 | СИТА КОНТРОЛЬНЫЕ | - | 1344
514910010 | Сита лабораторные | - | 1344 | 76025-19
514910020 | Сита лабораторные | СЛ-ЭБ-000 | 1344 | 20147-00
514910030 | Сита лабораторные | - | 1344 | 39625-14
514910060 | Сито лабораторное | - | 1344 | 52265-12
514910070 | Сита лабораторные | - | 1344 | 39625-08
514910080 | Сита лабораторные | - | 1344 | 83550-21
514910090 | Сита лабораторные | - | 1344 | 78946-20
51531 | СТОЙКИ И ШТАТИВЫ | - | 296
515310010 | Стойки для контроля офтальмометров | - | 296 | 36147-07
515310020 | Стойки счетные для дифрактометра | ССД | 296 | 4341-74
515310030 | Стойки счетные для спектрометра | ССС | 296 | 4340-74
515310040 | Стойки для измерительных головок | СIII, СIV | 296 | 2366-68
51541 | СТОЛЫ ПРОМЕРОЧНЫЕ | - | 3091
51551 | ТЕОДОЛИТЫ Т05 | * | 11760
515510010 | Теодолиты высокочастотные оптические | Т-05 | 11760 | 2429-69
515510020 | Теодолиты электронные | ETh 2 | 11760 | 17232-98
515510030 | Теодолиты электронные | T 2002, T 3000 | 11760 | 15343-96
515510040 | Теодолиты автоколлимационные электронные | TM5100A | 11760 | 41863-09
51561 | ТЕОДОЛИТЫ Т1 | * | 10752
515610010 | Теодолиты аэрологические | АШТ | 10752 | 3592-73
515610020 | ТЕОДОЛИТЫ | Т 1 | 10752
515610030 | Теодолиты оптические | Т-1 | 10752 | 4186-74
515610040 | Прибор для поверки квадрантов | . | 10752 | 51161-18
51571 | ТЕОДОЛИТЫ Т2 | * | 11290
515710010 | Гиротеодолиты | Gyromat 3000 | 11290 | 38052-08
515710020 | Теодолиты | 3Т2КП, 3Т2КА | 11290 | 45283-10
515710030 | Теодолиты оптические | ADA Prof-X2 | 11290 | 43683-10
515710040 | Теодолиты электронные | ETH-302 | 11290 | 32331-06
515710050 | Теодолиты | 3Т2КА | 11290 | 11469-88
515710060 | Теодолиты | THEO-010В | 11290 | 10117-85
515710090 | Теодолиты | 2Т2А | 11290 | 6310-77
515710100 | Теодолиты | Т2А | 11290 | 3702-73
515710110 | Теодолиты | 2Т2П, 2Т2 | 11290 | 2034-79
515710120 | Теодолиты аэрологические | 2АШТ | 11290 | 8594-82
515710130 | Теодолиты оптические | ОТ-02 | 11290 | 772-52
515710140 | Теодолит | THEO-015B | 11290
515710150 | Теодолиты электронные | RGK T-02 | 11290 | 55445-13
51581 | ТЕОДОЛИТЫ Т5 | * | 7459
515810010 | Теодолиты электронные | 2Т5ЭН1 | 7459 | 46550-11
515810020 | Теодолиты электронные | 3Т5Э | 7459 | 45569-10
515810030 | Теодолиты | 3Т5КП | 7459 | 45283-10
515810040 | Теодолиты оптические | ADA Prof-X6 | 7459 | 43683-10
515810050 | Теодолиты оптические | Geobox OT-05 | 7459 | 40186-08
515810060 | Теодолиты электронные цифровые | 56-DGT10 | 7459 | 39621-08
515810070 | Теодолиты электронные | Geobox TE05 | 7459 | 34963-07
515810080 | Теодолиты электронные | DT205С | 7459 | 34772-07
515810090 | Теодолиты | DJD5 | 7459 | 33023-06
515810100 | Теодолиты электронные | ETH-305 | 7459 | 32331-06
515810110 | Теодолиты | Т5, Т5К | 7459 | 2680-70
515810120 | Теодолиты электронные | ET-05 | 7459 | 32304-06
515810130 | Теодолиты электронные | VEGA TEO 5A | 7459 | 29128-05
515810140 | Теодолиты электронные | 2Т5Э, 2Т5ЭН | 7459 | 26643-05
515810150 | Теодолиты электронные | DT500, мод. DT500S, DT500A, DT500AS | 7459 | 21984-01
515810160 | Теодолиты электронные | T 1100 | 7459 | 15342-96
515810170 | Теодолиты электронные | Т5Э | 7459 | 13828-94
515810180 | Теодолиты | THEO-020В | 7459 | 10118-85
515810190 | Теодолиты | 2Т5А | 7459 | 6311-77
515810200 | Теодолиты | 2Т5, 2Т5П | 7459 | 5242-79
515810210 | Теодолиты | Т5А | 7459 | 5109-75
515810220 | Теодолиты электронные | 2Т5Э | 7459 | 26643-04
515810250 | Теодолиты | 2Т5КП | 7459 | 5243-79
515810260 | Теодолиты | 2Т5К | 7459 | 5243-79
515810270 | Теодолиты | 2Т5П | 7459 | 2034-75
515810280 | Теодолит электронный | LDT50 | 7459 | 26941-04
515810290 | Теодолиты электронные | RGK Т-05 | 7459 | 46966-11
515810300 | Теодолиты электронные цифровые | 56-DGT2 | 7459 | 39621-08
515810310 | Теодолиты электронные | Geobox TE02 | 7459 | 34963-07
515810320 | Теодолиты электронные | DT202C | 7459 | 34772-07
515810330 | Теодолиты | DJD2 | 7459 | 33023-06
515810340 | Теодолиты электронные | ET-02 | 7459 | 32304-06
515810350 | Теодолит электронный | DT-101 | 7459 | 25050-03
515810360 | Теодолиты электронные | VEGA TEO 5 | 7459 | 29128-05
515810370 | Теодолит электронный | DT510A | 7459
515810380 | Теодолиты электронные | VEGA Teo5B | 7459 | 49327-12
515810390 | Теодолиты электронные | RGK Т-05 | 7459 | 55445-13
515810400 | Теодолит | - | 7459 | 45283-15
515810410 | Теодолиты электронные | - | 7459 | 50322-12
515810420 | Теодолит | - | 7459 | 11450-88
515810430 | Теодолиты | - | 7459 | 19762-00
515810440 | Теодолиты электронные | - | 7459 | 73115-18
515810450 | Теодолиты электронные | - | 7459 | 91610-24
51591 | ТЕОДОЛИТЫ Т15 | * | 6586
515910010 | Теодолиты | Т-15 | 6586 | 3308-72
515910020 | Теодолиты оптические | ADA Prof-X10 | 6586 | 43683-10
515910030 | Теодолиты | 4Т15П | 6586 | 18399-99
515910040 | Теодолиты | DJD10 | 6586 | 33023-06
515910050 | Теодолиты электронные | ETH-310 | 6586 | 32331-06
515910060 | Теодолиты электронные | VEGA TEO 10 | 6586 | 31061-06
515910070 | Теодолиты электронные | DT600 | 6586 | 21985-01
515910080 | Теодолиты маркшейдерские электронные | 2ТЭ15М | 6586 | 13632-93
515910090 | Теодолиты | THEO-080В | 6586 | 10119-85
515910100 | Теодолиты маркшейдерские с компенсатором | 15МКП | 6586 | 10046-85
515910110 | Теодолиты | Т15К | 6586 | 5939-77
515910120 | Теодолиты электронные | VEGA TEO 20 | 6586 | 31061-06
515910130 | Теодолиты оптические | ADA Prof-X15 | 6586 | 50321-12
515910140 | Теодолиты электронные | RGK Т-20 | 6586 | 55445-13
51601 | ТЕОДОЛИТЫ Т30 | * | 4838
516010010 | Теодолиты | Т30 | 4838 | 2680-70
516010020 | Теодолиты | 4Т30П | 4838 | 5305-95
516010030 | Теодолиты электронные | RGK Т-20 | 4838 | 46966-11
516010040 | Теодолиты электронные | Geobox TE20 | 4838 | 34963-07
516010050 | Теодолиты | DJD20 | 4838 | 33023-06
516010060 | Теодолиты электронные | ETH-320 | 4838 | 32331-06
516010080 | Теодолиты электронные | E-Z Station (EZS20/S, EZS21/S) | 4838 | 24920-03
516010090 | Теодолиты | 2Т30, 2Т30П | 4838 | 5305-85
516010100 | Теодолиты | Т30М, 2Т30М | 4838 | 5305-76
516010120 | Теодолиты технические | Т60 | 4838 | 15898-96
516010130 | Теодолиты электронные | VEGA Teo20B | 4838 | 49327-12
516010150 | Теодолиты | - | 4838 | 11470-88
516010160 | Теодолиты | - | 4838 | 5305-15
516010170 | Теодолиты электронные | - | 4838 | 34963-13
51611 | ТОЛЩИНОМЕРЫ И СТЕНКОМЕРЫ ИНДИКАТОРНЫЕ | - | 464
516110010 | Стенкомер индикаторный | Mitutoyo мод. 209-661 | 464 | 23497-02
516110020 | Стенкомеры индикаторные | С-10Б | 464 | 2344-05
516110030 | Стенкомеры индикаторные | С-2, С-10А, С-10Б, С-25, С-50 | 464 | 2344-05
516110040 | Стенкомеры индикаторные с ценой деления 0,01 и 0.1 мм | С-2, С-10А, С-10Б, С-25, С-50 | 464 | 2344-68
516110050 | Толщиномер индикаторный | мод. ТР 25-100 | 464 | 19424-05
516110060 | Толщиномеры индикаторные | ТН, ТР, мод. ТР10-60М, ТН10-60М, ТН10-160, ТН25-160, ТР25-60, ТР25-100, ТР25-250,ТР25-60Б, ТР25-100Б, ТР50-160Б | 464 | 19424-10
516110070 | Толщиномеры индикаторные | ТР-20-0,01 | 464
516110080 | Толщиномеры индикаторные с ценой деления 0,01 и 0,1 мм | ТН, ТР, мод. ТН 10-60, ТР 10-60 | 464 | 66701-17
516110090 | Толщиномеры | 7, 547 | 464 | 32062-06
516110110 | Стенкомеры индикаторные с ценой деления 0,01 и 0,1 мм | - | 464 | 67324-17
516110120 | Стенкомеры индикаторные с ценой деления 0,01 и 0,1 мм | - | 464 | 67755-17
516110130 | Толщиномеры ручные повышенной точности | ТРПТ-1/120-0,001 | 464
516110140 | Толщиномер | - | 464 | 32062-14
516110150 | Толщиномеры индикаторные настольные | - | 464 | 2313-68
516110160 | Толщиномеры индикаторные | - | 464 | 19424-00
516110170 | Толщиномеры индикаторные с ценой деления 0,01 и 0,1 мм | - | 464 | 66701-17
516110180 | Толщиномеры ультразвуковые | - | 464 | 11737-89
516110190 | Толщиномеры | - | 464 | 2885-72
516110200 | Толщиномеры индикаторные с ценой деления 0,01 и 0,1 мм | - | 464 | 68985-17
516110210 | Толщиномеры индикаторные с ценой деления 0.1 мм ручные | - | 464 | 3104-72
516110230 | Толщиномеры | - | 464 | 32062-20
516110240 | Стенкомер индикаторный | - | 464 | 2344-00
516110250 | Толщиномеры индикаторные ручные, с ценой деления 0,01 | - | 464 | 1995-69
516110260 | Стенкомеры индикаторные | - | 464 | 3002-72
516110270 | Стенкомеры индикаторные | - | 464 | 86975-22
516110270 | Стенкомеры индикаторные | - | 464 | 86975-22
516110280 | Толщиномеры индикаторные | - | 464 | 84297-21
51621 | ТОЛЩИНОМЕРЫ ПОКРЫТИЯ | - | 4301
516210010 | Толщиномеры покрытий | SR710 | 4301 | 43173-09
516210020 | Толщиномеры покрытий | Byko-test 8500 и Byko-test 8500 Premium | 4301 | 42757-09
516210030 | Толщиномеры покрытий магнитные | ТМ-20МГ4 | 4301 | 42435-09
516210040 | Толщиномер покрытий магнитный | . | 4301 | 42007-09
516210050 | Толщиномеры покрытий вихретоковые | ВТ-201, мод. ВТ-201-00, ВТ-201-01, ВТ-201-02 | 4301 | 39650-08
516210070 | Устройства контроля толщины изоляции | УКТ-2 | 4301 | 19037-99
516210080 | Толщиномеры покрытий | QuaNix 4200 | 4301 | 39371-08
516210090 | Толщиномеры покрытий | QuaNix 8500 | 4301 | 39371-08
516210100 | Толщиномеры покрытий | TT210, TT211 | 4301 | 36624-07
516210110 | Толщиномеры магнитные | МТ 2003 | 4301 | 17617-98
516210120 | Толщиномеры покрытий | ГРАДИЕНТ ТП-2000 (Ф, Н, ФН) | 4301 | 31169-06
516210130 | Толщиномеры покрытий магнитомеханические | ELCOMETER 211, 101 | 4301 | 30316-05
516210140 | Толщиномеры покрытий электрические цифровые | ELCOMETER 311, 355, 365, 456 | 4301 | 30315-05
516210150 | Толщиномеры магнитные | Magna-Mike 8500 | 4301 | 29753-05
516210160 | Толщиномеры магнитные | ТПФ, мод. ТПФ-500, ТПФ-1200 | 4301 | 29743-08
516210170 | Толщиномеры покрытий магнитные цифровые | МТЦ-3, мод. МТЦ-3-1, МТЦ-3-2, МТЦ-3-3, МТЦ-3-4 | 4301 | 29227-05
516210180 | Толщиномер покрытий магнитный | МТ2007 | 4301 | 27676-04
516210190 | Толщиномеры | МТ-41НЦ | 4301 | 8881-82
516210200 | Толщиномеры вихретоковые | ВТ-10НЦ | 4301 | 8880-82
516210210 | Приборы вихретоковые многофункциональные | МВП-2М | 4301 | 25869-03
516210220 | Измерители толщины диэлектрических покрытий вихретоковые | ИТДП-11 | 4301 | 17366-98
516210230 | Измерители толщины диэлектрических покрытий вихретоковые | ИТДП-11мл | 4301 | 18498-99
516210240 | Толщиномеры магнитные | МТ-10НЦ | 4301 | 10478-86
516210250 | Толщиномеры магнитные | МТ-10НМ | 4301 | 9036-83
516210260 | Толщиномер покрытий | . | 4301 | 25571-08
516210270 | Измерители толщины неферромагнитных материалов | ИТ-1 | 4301 | 22291-07
516210280 | Приборы измерения геометрических параметров многофункциональные (измерение геометрических параметров)(в комплекте с 1 преобразователем) | Константа К6 | 4301 | 25535-03
516210290 | Толщиномеры | Константа М1 | 4301 | 21198-01
516210300 | Толщиномеры электромагнитные | Константа МК1 | 4301 | 21199-01
516210310 | Толщиномер индукционный | . | 4301 | 29844-05
516210320 | Прибор для измерения геометрических параметров многофункциональный | Константа К5 | 4301 | 18106-07
516210330 | Толщиномеры магнитные | Deltascope MP30, Isoscope MP30, Dualscope MP40, Dualscope MPOR, Isoscope MPOR | 4301 | 28304-04
516210340 | Толщиномеры покрытий электрические | Elcometer 300/345/355 | 4301 | 18761-99
516210350 | Толщиномеры покрытий | TT220, TT230, TT240, TT260 | 4301 | 23841-02
516210360 | Толщиномеры покрытий магнитные | МТП-01 | 4301 | 24442-03
516210370 | Толщиномеры покрытий | MEGA-CHECK 10-ST | 4301 | 28792-05
516210380 | Толщиномеры покрытий | ТМ-2, ТМ-4 | 4301 | 25868-03
516210390 | Толщиномер покрытий | MEGA-CHECK 5F, 5F-ST, 5FN-ST, 10-ST, 20-ST, 80F-ST, EASY-CHECK FE, FE-S, FN | 4301 | 28792-05
516210400 | Толщиномеры лакокрасочного покрытия | Elcometer 121 | 4301
516210410 | Толщиномеры покрытий и слоев электромагнитные и вихретоковые | eXacto | 4301 | 20632-00
516210420 | Толщиномеры покрытий и слоев электромагнитные и вихретоковые | MiniTest | 4301 | 20632-00
516210430 | Толщиномеры покрытий и слоев электромагнитные и вихретоковые | RecoTest | 4301 | 20632-00
516210440 | Толщиномеры покрытий и слоев электромагнитные и вихретоковые | StratoTest | 4301 | 20632-00
516210450 | Толщиномеры покрытий магнитные | PenTest | 4301 | 20631-00
516210460 | Толщиномеры покрытий магнитные | MikroTest | 4301 | 20631-00
516210470 | Толщиномеры покрытий магнитные | MiniTest FH-2100/4100 | 4301 | 20631-00
516210500 | Приборы для измерения толщины покрытий | DUALSCOPE FMP30 | 4301
516210510 | Толщиномеры покрытий | PERMASCOPE MP0R | 4301 | 53704-13
516210520 | Толщиномеры покрытий | ISOSCOPE MP0R | 4301 | 53704-13
516210530 | Толщиномеры покрытий | DUALSCOPE MP0R | 4301 | 53704-13
516210540 | Толщиномеры покрытий | PERMASCOPE MP0R-FP | 4301 | 53704-13
516210550 | Толщиномеры покрытий | DUALSCOPE MP0R-FP | 4301 | 53704-13
516210560 | Толщиномеры покрытий | DUALSCOPE MP0RH-FP | 4301 | 53704-13
516210570 | Толщиномеры покрытий | DELTASCOPE FMP10 | 4301 | 53704-13
516210580 | Толщиномеры покрытий | ISOSCOPE FMP10 | 4301 | 53704-13
516210590 | Толщиномеры покрытий | DUALSCOPE FMP20 | 4301 | 53704-13
516210600 | Толщиномеры покрытий | DELTASCOPE FMP30 | 4301 | 53704-13
516210610 | Толщиномеры покрытий | ISOSCOPE FMP30 | 4301 | 53704-13
516210620 | Толщиномеры покрытий | DUALSCOPE FMP40 | 4301 | 53704-13
516210630 | Толщиномеры покрытий | DUALSCOPE FMP100 | 4301 | 53704-13
516210640 | Толщиномеры покрытий | DUALSCOPE H FMP15 | 4301 | 53704-13
516210650 | Толщиномеры покрытий | CHY 113 | 4301
516210660 | Толщиномеры покрытий цифровые | ВТ-12Н-1 | 4301
516210670 | Толщиномеры диэлектрических покрытий цифровые | ВТ-12Н-2 | 4301
516210680 | Толщиномеры диэлектрических покрытий цифровые | ВТ-12Н-3 | 4301
516210690 | Толщиномер покрытий электрический цифровой | ELCOMETER 415 | 4301 | 57137-14
516210700 | Толщиномеры покрытий ультразвуковые | PosiTector 200 | 4301 | 56135-14
516210710 | Толщиномеры | УТ-102 | 4301 | 4047-74
516210720 | Толщиномеры электронные | МТ 026 | 4301
516210730 | Толщиномеры покрытий | NOVOTEST ТП-1 | 4301
516210740 | Толщиномеры | Salu Tron D4/D5 | 4301
516210750 | Толщиномеры | Т-04 | 4301
516210760 | Толщиномеры игольчатые | Т-05 | 4301
516210770 | Адгезиметры-решетки | Константа-АР | 4301
516210780 | Толщиномеры покрытий | Phynix Surfix Easy I FN | 4301
516210790 | Измерители высоты донного свода | BCG-100 | 4301
516210800 | Шаблоны для измерения определения разрушения и износа разметки | - | 4301
516210800 | Толщиномеры игольчатые | Т-05 | 4301 | 80916-21
516210810 | Толщиномер покрытий электрический цифровой | ELCOMETER 456 | 4301 | 57137-14
516210820 | Толщиномеры покрытий электрические цифровые | ELCOMETER 355 | 4301 | 57137-14
516210830 | Профилемеры поверхности цифровые | Elcometer 224, мод. E224C-BI | 4301 | 66898-17
516210840 | Профилемеры поверхности цифровые | Elcometer 224, мод. E224C-TI | 4301 | 66898-17
516210850 | Профилемеры поверхности цифровые | Elcometer 224, мод. E224C-TS | 4301 | 66898-17
516210860 | Толщиномеры покрытий | PosiTector 6000 | 4301 | 56547-14
516210870 | Толщиномеры вихретоковые | ВТ-50НЦ | 4301 | 11224-88
516210880 | Толщиномеры магнитные | МТ-51НП, мод. МТ-51НП-01 | 4301 | 19307-00
516210890 | Толщиномеры магнитные | МТ-51НП, мод. МТ-51НП-02 | 4301 | 19307-00
516210900 | Прибор измерения геометрических параметров многофункциональный | . | 4301 | 44479-10
516210910 | Толщиномеры покрытий | Condtrol CoFN | 4301
516210920 | Толщиномеры покрытий | NOVOTEST ТП-1 | 4301 | 75717-19
516210930 | Приборы измерения геометрических параметров многофункциональные (измерение геометрических параметров)(в комплекте с 1 преобразователем) | Константа К6ц | 4301 | 57894-14
516210940 | Прибор для измерения геометрических параметров многофункциональный | Константа К5 | 4301 | 18106-13
516210950 | Прибор для измерения геометрических параметров многофункциональный | - | 4301 | 18106-13
516210970 | Толщиномеры покрытий | - | 4301 | 57857-14
516210980 | Прибор измерения геометрических параметров и параметров окружающей среды многофункциональный | Константа К5 | 4301 | 73000-18
516210990 | Толщиномеры лакокрасочных покрытий | МЕГЕОН-19080 | 4301
516211000 | Толщиномеры неотвердевшего слоя | Константа Г2 | 4301
516211010 | Толщиномеры покрытий | Etari ET 600 | 4301
516211020 | Толщиномеры покрытий | TT210, TT211, TT212, TT220, TT230, TT260, TT270, TT290 | 4301 | 50938-12
516211030 | Толщиномеры покрытий | - | 4301 | 52098-12
516211040 | Толщиномеры электромагнитно-акустические | - | 4301 | 63986-16
516211050 | Толщиномеры покрытий | . | 4301 | 65519-16
516211060 | Толщиномеры покрытий | МТ | 4301 | 68840-17
516211070 | Толщиномер магнитный | - | 4301 | 46558-11
516211080 | Толщиномеры покрытий | - | 4301 | 67238-17
516211090 | Толщиномер покрытий | - | 4301 | 25571-03
516211100 | Устройство контроля толщины изоляции | - | 4301 | 19037-12
516211110 | Толщиномеры (измерение геометрических параметров)(в комплекте с 1 преобразователем) | Константа МК3, Константа МК4 | 4301 | 29844-11
516211120 | Толщиномеры покрытий магнитные | - | 4301 | 59933-15
516211130 | Толщиномеры покрытий магнитные | МТ-201 | 4301 | 27034-04
516211140 | Адгезиметры гидравлические | - | 4301 | 62707-15
516211170 | Измеритель толщины неферромагнитных материалов | . | 4301 | 57493-14
516211500 | Толщиномеры покрытий | - | 4301 | 59374-14
516211510 | Приборы измерения геометрических параметров многофункциональные | - | 4301 | 18106-99
516211520 | Толщиномеры магнитные | - | 4301 | 54221-13
516211530 | Приборы для измерения геометрических параметров многофункциональные | - | 4301 | 18106-04
516211540 | Измерители цифровые электронные толщины покрытий | DPM-816 | 4301 | 74814-19
516211550 | Толщиномер покрытий магнитный | . | 4301 | 75778-19
516211560 | Толщиномер покрытий | . | 4301 | 79186-20
516211570 | Толщиномеры покрытий | . | 4301 | 76657-19
516211580 | Толщиномер покрытий вихретоковый | . | 4301 | 23280-02
516211590 | Толщиномеры покрытий магнитные |  | 4301 | 82277-21
516211600 | Толщиномер-гребенка | Константа | 4301
516211610 | Устройства контроля толщины изоляции | . | 4301 | 19037-19
516211610 | Устройства контроля толщины изоляции | . | 4301 | 19037-19
516211610 | Устройства контроля толщины изоляции | . | 4301 | 19037-19
516211620 | Толщиномеры игольчатые |  | 4301 | 80916-21
516211630 | Толщиномер покрытий | RW TM-01 | 4301
516211640 | Приборы для измерений геометрических параметров | PosiTector SPG | 4301 | 85694-22
51661 | УГЛОМЕРЫ С НОНИУСОМ, ОПТИЧЕСКИЕ, МАЯТНИКОВЫЕ | - | 403
516610010 | Угломеры с нониусом универсальные | 0420, 0422 | 403 | 41511-09
516610020 | Угломеры с нониусом | У-2 | 403 | 67115-17
516610030 | Угломеры | УА-1 | 403 | 4078-74
516610040 | Угломеры | УА-2 | 403 | 4079-74
516610050 | Угломеры | КИ-13909-ГОСНИТИ | 403 | 8354-81
516610060 | Угломеры | КИ-13926 | 403 | 10677-86
516610070 | Угломеры | МИКРОТЕХ | 403 | 32165-06
516610080 | Угломеры | 187 | 403 | 32857-06
516610090 | Угломеры | TESA EAC, ETALON 436 и TESA | 403 | 27035-07
516610100 | Угломеры для измерения углов многолезвийного инструмента | 2УРИ | 403 | 1334-60
516610110 | Угломеры маркшейдерские | У-60 | 403 | 12455-90
516610120 | Угломеры маятниковые | 3-УРИ | 403 | 1560-61
516610130 | Угломеры с нониусом | - | 403 | 2437-13
516610140 | Угломеры маятниковые | 3 УРИ-Н | 403 | 31677-06
516610150 | Угломер маятниковый | 3УРИ-М | 403 | 1560-07
516610160 | Угломеры-квадранты | УК-2 | 403 | 6501-78
516610170 | Угломеры оптические | УО-2 | 403 | 228-68
516610180 | Угломеры оптические | - | 403 | 10061-85
516610190 | Угломеры оптические | УО | 403 | 228-49
516610200 | Угломеры с нониусом | мод. 1-2 | 403 | 67115-17
516610202 | Угломеры с нониусами | УМ, мод. 2УМ, 5УМ | 403 | 317-00
516610210 | Угломеры с отсчетом по нониусу | УН Мод-127 | 403 | 34884-07
516610220 | Угломеры с нониусом | 1005 | 403 | 957-90
516610230 | Угломеры с нониусом | 4 | 403 | 2437-03
516610240 | Угломеры с нониусом | 1, мод. 1-2, 1-5 | 403 | 60452-15
516610250 | Угломеры с нониусом | 4УМ | 403 | 2437-03
516610260 | Угломеры с нониусом | 2 | 403 | 957-01
516610270 | Угломеры с нониусом | Micron | 403 | 32515-06
516610280 | Угломеры с нониусом | УН-2, УН-3 | 403 | 37292-08
516610290 | Угломеры цифровые | S239 200/300/500 | 403 | 26108-03
516610300 | Угломеры транспортирные | УТ | 403 | 317-49
516610310 | Угломеры с цифровым отсчетом | 0425 | 403 | 35268-07
516610320 | Угломеры с отсчетом по нониусу | - | 403 | 34884-07
516610330 | Определитель угла поворота | ОУ-1 | 403
516610340 | Угломеры универсальные | MarTool 106 UF, MarTool 106 ES | 403 | 50394-12
516610350 | Угломер маятниковый | - | 403 | 71714-18
516610360 | Угломеры с нониусом | - | 403 | 2437-03
516610370 | Угломер с нониусом | мод.1-2, 1-5 | 403 | 60452-15
516610380 | Угломеры маятниковые | - | 403 | 1560-78
516610390 | Угломеры маятниковые | - | 403 | 1560-12
516610400 | Угломеры | - | 403 | 74341-19
516610410 | Угломеры с нониусом | - | 403 | 957-90
516610420 | Угломер с нониусом | типа 4 | 403 | 72501-18
516610430 | Угломеры торговой марки "INSIZE" | 4780-85,4781-85,4797,4799 | 403 | 71604-18
516610440 | Угломеры с нониусом | - | 403 | 317-05
516610460 | Угломеры | УМ | 403 | 317-69
516610470 | Угломеры с нониусом | - | 403 | 2437-69
516610480 | Угломеры с нониусом | - | 403 | 957-54
516610490 | Угломеры цифровые | - | 403 | 79631-20
516610500 | Угломер с нониусом | - | 403 | 65138-16
516610510 | Прибор | - | 403 | 1334-12
516610520 | Угломеры с нониусом | - | 403 | 2437-98
516610530 | Угломеры |  | 403 | 32857-14
516610530 | Угломеры |  | 403 | 78907-20
516610540 | Угломер |  | 403 | 83810-21
516610550 | Угломер маятниковый |  | 403 | 31677-11
516610560 | Угломер универсальный |  | 403 | 81506-21
516610570 | Угломеры с нониусом тип 1 | - | 403 | 85008-22
516610580 | Угломеры с нониусом | - | 403 | 88752-23
516610590 | Угломеры с нониусом | - | 403 | 84161-21
51671 | ТАХЕОМЕТРЫ ЭЛЕКТРОННЫЕ | - | 8064
516710010 | Тахеометры электронные | Sokkia SET230RK, SET230RK3, SET330RK, SET330RK3, SET530R, SET530RK, SET530R3, SET530RK3, SET630RK, SET630R | 8064 | 39435-08
516710020 | Тахеометры электронные | Sokkia SET1X, SET2X, SET3X, SET5X | 8064 | 39434-08
516710030 | Тахеометры электронные | Sokkia SET220, SET220K, SET320, SET320K, SET520, SET520K, SET620, SET620K | 8064 | 39433-08
516710040 | Тахеометры электронные | Sokkia SRX1, SRX2, SRX3, SRX5 | 8064 | 39436-08
516710050 | Тахеометры электронные | Sokkia NET05, NET1 | 8064 | 39437-08
516710060 | Тахеометры электронные | SET1130R3, SET2130R3, SET3130R3, SET4130R3 | 8064 | 27841-04
516710070 | Тахеометры электронные | Nikon DTM-362 | 8064 | 30852-05
516710080 | Тахеометры электронные | 2Та5 | 8064 | 15094-96
516710090 | Тахеометры электронные | GPT-3000/N/LN (GPT-3002/N/LN, GPT-3003/N/LN, GPT-3005/N/LN, GPT-3007/N/LN) | 8064 | 26845-05
516710100 | Тахеометры электронные | TC1201, TC1202, TC1203, TC1205 | 8064 | 27977-04
516710110 | Тахеометры электронные | NTS-325, NTS-355 | 8064 | 32305-06
516710120 | Тахеометры электронные | GTS-230/N (GTS-233/N, GTS-235/N, GTS-236/N, GTS-239/N) | 8064 | 21522-05
516710130 | Тахеометры электронные | Trimble S6 | 8064 | 33883-07
516710140 | Тахеометры электронные | NET1200 | 8064 | 29652-05
516710150 | Тахеометры электронные | OTS632, RTS635 | 8064 | 29721-05
516710160 | Тахеометры электронные | Recota | 8064 | 9201-83
516710170 | Тахеометры электронные | R-322N, R-325N, R-315N, R-326 | 8064 | 27842-04
516710180 | Тахеометры электронные | R-300 (R-322N, R-325N, R-315N, R-326), серии R-300X (R-322NX, R-323NX, R-325NX, R-325EX, R-315NX, R-326EX) | 8064 | 27842-05
516710190 | Тахеометры электронные | Trimble TS525 | 8064 | 40284-08
516710200 | Тахеометры электронные | Nikon NPR-332, Nikon NPR-352, Nikon NPR-352W, Nikon NPR-362 | 8064 | 39639-08
516710210 | Тахеометры электронные | Trimble M3 | 8064 | 32192-06
516710220 | Тахеометры электронные | SET300 | 8064 | 21983-01
516710230 | Тахеометры электронные | TCRA1201, TCRA1202, TCRA1203, TCRA1205 | 8064 | 27979-04
516710240 | Тахеометры электронные | 220 (SET2220, SET3220, SET4220) | 8064 | 24919-03
516710250 | Тахеометры электронные | GPT-3102N | 8064 | 38313-08
516710260 | Тахеометры электронные | TCA1201, TCA1202, TCA1203, TCA1205 | 8064 | 27982-04
516710270 | Тахеометры электронные | Trimble 3300DR (Trimble 3303DR, Trimble 3305DR) | 8064 | 26466-04
516710280 | Тахеометры электронные | GPT-9001A, GPT-9003A, GPT-9005A | 8064 | 36345-07
516710290 | Тахеометры электронные | TCRP1201, TCRP1202, TCRP1203, TCRP1205 | 8064 | 27980-04
516710300 | Тахеометры электронные | SET3000/SET3010/SET3100/SET3110 | 8064 | 16594-00
516710310 | Тахеометры электронные | GTS-212, GTS-213 | 8064 | 20426-00
516710320 | Тахеометры электронные | TCR1105/TCRA1105 | 8064 | 19550-00
516710330 | Тахеометры электронные | TCP1201, TCP1202, TCP1203, TCP1205 | 8064 | 27981-04
516710340 | Тахеометры электронные | Trimble 3602/3602DR, Trimble 3603/3603DR, Trimble 3605/3605DR | 8064 | 23168-02
516710350 | Тахеометры электронные | TCR1201, TCR1202, TCR1203, TCR1205 | 8064 | 27978-04
516710360 | Тахеометры электронные | GTS-751, GTS-752, GTS-753, GTS-755 | 8064 | 36346-07
516710370 | Тахеометры электронные | TCR 802 power, TCR 803 power, TCR 805 power | 8064 | 30832-05
516710380 | Тахеометры электронные | Trimble 5603. Старое обозначение Geodimeter | 8064 | 16353-97
516710390 | Тахеометры электронные | TC1102/TCM1102/TCA1102 | 8064 | 19549-00
516710400 | Тахеометры электронные | 2Та5, 3Та5, 3Та5Р | 8064 | 15094-08
516710410 | Тахеометры электронные | Nikon NPL-522 | 8064 | 34767-07
516710420 | Тахеометры электронные | Nikon NPL-632 | 8064 | 34768-07
516710430 | Тахеометры электронные | 4Та5, 4Та5Н | 8064 | 26018-05
516710440 | Тахеометры электронные | TCR307 | 8064 | 19554-00
516710450 | Тахеометры электронные | TC305 | 8064 | 19555-00
516710460 | Тахеометры электронные | 2Та5, 3Та5 | 8064 | 15094-98
516710470 | Тахеометры электронные | Trimble TS515 | 8064 | 34771-07
516710480 | Тахеометры электронные | 3600 (Trimble 3601DR, 3602DR, 3603DR/3603DR Arctic, 3605DR/3605DR Arctic) | 8064 | 38253-08
516710490 | Тахеометры электронные | Trimble 5605. (Старое обозначение "Geodimeter 608M/608S") | 8064 | 19135-00
516710500 | Тахеометры электронные | SET 600 | 8064 | 19366-00
516710510 | Тахеометры электронные | TCR1102/TCRA1102 | 8064 | 19548-00
516710520 | Тахеометры электронные | TPS1200+ мод. TC, TCR, TCRM, TCA, TCP, TCRA, TCRP | 8064 | 38064-08
516710530 | Тахеометры электронные | TCR305 | 8064 | 19556-00
516710540 | Тахеометры электронные | серии GTS-720 (GTS-721, GTS-722, GTS-723, GTS-725) | 8064 | 27306-04
516710550 | Тахеометры электронные | 2Та5, 3Та5, 3Та5Р | 8064 | 15094-03
516710560 | Тахеометры электронные | TDM5005/TDA5005 | 8064 | 19547-00
516710570 | Тахеометры электронные | TC 2003, TCA 2003 | 8064 | 30834-05
516710580 | Тахеометры электронные | TC 403, TC 405, TC 407 | 8064 | 25137-03
516710590 | Тахеометры электронные | GPT-6000/C (GPT-6001/C, GPT-6002/C, GPT-6003/C, GPT-6005/C) | 8064 | 24915-03
516710600 | Тахеометры электронные | GTS-802A | 8064 | 23000-02
516710610 | Тахеометры электронные | GTS-712, GTS-713 | 8064 | 20428-00
516710620 | Тахеометры электронные | DTM-520 | 8064 | 18811-99
516710630 | Тахеометры электронные | Trimble 3303. Старое обозначение "Elta R45" | 8064 | 17231-98
516710640 | Тахеометры электронные | Та20 | 8064 | 14664-95
516710650 | Тахеометры электронные | GPT-7501, GPT-7502, GPT-7503, GPT-7505 | 8064 | 36343-07
516710660 | Тахеометры электронные | Nikon DTM-652 | 8064 | 34769-07
516710670 | Тахеометры электронные | TC705 | 8064 | 19553-00
516710680 | Тахеометры электронные | Nikon DTM-521, Nikon DTM-531, Nikon DTM-551 | 8064 | 23491-02
516710690 | Тахеометры электронные | GTS-220 | 8064 | 21522-01
516710700 | Тахеометры электронные | GTS-220/230 | 8064 | 21522-03
516710710 | Тахеометры электронные | SET4000/SET4010/SET4100/SET4110 | 8064 | 16595-00
516710720 | Тахеометры электронные | 030R3 (SET1030R3, SET-2030R3, SET-3030R3) | 8064 | 26846-04
516710730 | Тахеометры электронные | Trimble 5600DR (Trimble 5603DR, Trimble 5605DR) | 8064 | 26467-04
516710740 | Тахеометры электронные | SET1000/SET1010 | 8064 | 16592-00
516710750 | Тахеометры электронные | Spectra Precision Focus 4 | 8064 | 34770-07
516710760 | Тахеометры электронные | Trimble S8 | 8064 | 38974-08
516710770 | Тахеометры электронные | 4Та5 | 8064 | 26018-03
516710780 | Тахеометры электронные | GPT-3000 (GPT-3002, GPT-3003, GPT-3005, GPT-3007) | 8064 | 26845-04
516710790 | Тахеометры электронные | V-225N, V-227N | 8064 | 38311-08
516710800 | Тахеометры электронные | W-822NX, W-823NX, W-825NX | 8064 | 38312-08
516710810 | Тахеометры электронные | GPT-3103N | 8064 | 38313-08
516710820 | Тахеометры электронные | GPT-3105N | 8064 | 38313-08
516710830 | Тахеометры электронные | 5Та5 | 8064 | 37768-08
516710840 | Тахеометры электронные | GTS-102N, GTS-105N | 8064 | 36225-07
516710850 | Тахеометры электронные | GTS-901A, GTS-903A, GTS-905A | 8064 | 36344-07
516710870 | Тахеометры электронные | Sokkia SET330RK | 8064 | 39435-08
516710880 | Тахеометры электронные | Sokkia SET330RK3 | 8064 | 39435-08
516710890 | Тахеометры электронные | Sokkia SET530R | 8064 | 39435-08
516710900 | Тахеометры электронные | Sokkia SET530RK | 8064 | 39435-08
516710910 | Тахеометры электронные | Sokkia SET530R3 | 8064 | 39435-08
516710920 | Тахеометры электронные | Sokkia SET530RK3 | 8064 | 39435-08
516710930 | Тахеометры электронные | Sokkia SET630RK | 8064 | 39435-08
516710940 | Тахеометры электронные | Sokkia SET630R | 8064 | 39435-08
516710950 | Тахеометры электронные | GPT-2000 (GPT-2005, GPT-2006) | 8064 | 24916-03
516710960 | Тахеометры электронные | 10 (SET210, SET310, SET510/L, SET610) | 8064 | 24917-03
516710970 | Тахеометры электронные | 120 (SET1120, SET2120, SET3120, SET4120) | 8064 | 24918-03
516710980 | Тахеометры электронные | Nikon NPL-350 | 8064 | 22271-01
516710990 | Тахеометры электронные | Nikon DTM-350, Nikon DTM-330 | 8064 | 22272-01
516711000 | Тахеометры электронные | GTS-600/AF | 8064 | 21521-01
516711010 | Тахеометры электронные | GPT-1002, GPT-1003, GPT-1004 | 8064 | 20425-00
516711020 | Тахеометры электронные | GTS-312, GTS-313 | 8064 | 20427-00
516711030 | Тахеометры электронные | SET 500 | 8064 | 19367-00
516711040 | Тахеометры электронные | TDM5005, TDA5005 | 8064 | 19547-05
516711050 | Тахеометры электронные | TC1105/TCM1105/TCA1105 | 8064 | 19551-00
516711060 | Тахеометры электронные | TCR705 | 8064 | 19552-00
516711070 | Тахеометры электронные | TC307 | 8064 | 19557-00
516711080 | Тахеометры электронные | SET2000/SET2010/SET2100/SET2110 | 8064 | 16593-00
516711090 | Тахеометры электронные | Trimble 3305. Старое обозначение "Elta R50/R55" | 8064 | 17230-98
516711100 | Тахеометры электронные | ТС600 Е | 8064 | 16205-97
516711110 | Тахеометры электронные | Nikon DTM-332, Nikon DTM-352, Nikon DTM-352W | 8064 | 25018-03
516711120 | Тахеометры электронные | Nikon DTM-522, Nikon DTM-532, Nikon DTM-552 | 8064 | 25016-03
516711130 | Тахеометры электронные | Nikon NPL-332, Nikon NPL-352 | 8064 | 25017-03
516711140 | Тахеометры электронные | SET4000/SET4100 (серия Powerset) | 8064 | 16595-97
516711150 | Тахеометры электронные | SET1000 (серия POWERSET) | 8064 | 16592-97
516711160 | Тахеометры электронные | SET3000/SET3100 (серия Powerset) | 8064 | 16594-97
516711170 | Тахеометры электронные | TC 1800, TCA 1800, TCM 1800 | 8064 | 15340-96
516711180 | Тахеометры электронные | SET 5E | 8064 | 14910-95
516711190 | Тахеометры электронные | Rec Elta RL-S | 8064 | 17229-98
516711200 | Тахеометры электронные | Elta S10 | 8064 | 17233-98
516711210 | Тахеометры электронные | GTS-211D | 8064 | 16355-97
516711220 | Тахеометры электронные | DTM-300 | 8064 | 15606-96
516711230 | Тахеометры электронные | Rec Elta 15/15C | 8064 | 17236-98
516711240 | Тахеометры электронные | GEODOLITE 504/506 | 8064 | 14936-95
516711250 | Тахеометры электронные | DTM-720 | 8064 | 16599-97
516711260 | Тахеометры электронные | GTS-702 | 8064 | 16354-97
516711270 | Тахеометры электронные | DTM-410 | 8064 | 16598-97
516711280 | Тахеометры электронные | TC805/TC805 L | 8064 | 16249-97
516711290 | Тахеометры электронные | TC 1100, TCA 1100, TCM 1100 | 8064 | 15339-96
516711310 | Тахеометры электронные | Trimble 5603. Старое обозначение Geodimeter 610M/610S | 8064 | 16353-97
516711320 | Тахеометры электронные | SET2000/SET2100 (серия Powerset) | 8064 | 16593-97
516711330 | Тахеометры электронные | Elta S20 | 8064 | 17234-98
516711340 | Тахеометры электронные | Rec Elta 13/13C | 8064 | 17235-98
516711350 | Тахеометры электронные | TC605/TC605 L | 8064 | 16248-97
516711360 | Тахеометры электронные | TC905/TC905 L | 8064 | 16250-97
516711370 | Тахеометры электронные | SET5F/SET5W | 8064 | 16596-97
516711380 | Тахеометры электронные | SET6F | 8064 | 16597-97
516711390 | Тахеометры электронные | TC 800 | 8064 | 15338-96
516711400 | Тахеометры электронные | TC 600 | 8064 | 15341-96
516711410 | Тахеометры электронные | SET3000 (серия POWERSET) | 8064 | 15460-96
516711420 | Тахеометры электронные | SET 6E | 8064 | 14911-95
516711430 | Тахеометры электронные | C-100 | 8064 | 15607-96
516711450 | Тахеометры электронные | STONEX STS | 8064 | 41289-09
516711460 | Тахеометры электронные | GeoMax ZTS600, GeoMax ZTS600SR, GeoMax ZTS600LR | 8064 | 41770-09
516711470 | Тахеометры электронные | Nikon DTM-332, Nikon DTM-352 | 8064 | 25018-09
516711480 | Тахеометры электронные | Leica TM30 | 8064 | 40890-09
516711490 | Тахеометры электронные | Trimble S8 | 8064 | 38974-09
516711500 | Тахеометры электронные | Spectra Precision Focus 4W | 8064 | 40866-09
516711510 | Тахеометры электронные | Leica Builder 100, Leica Builder 200, Leica Builder 300 | 8064 | 40891-09
516711520 | Тахеометры электронные | Trimble SPS710, Trimble SPS930 | 8064 | 40976-09
516711530 | Тахеометры электронные | Leica FlexLine TS02 | 8064 | 40843-09
516711540 | Тахеометры электронные | Trimble TS635 | 8064 | 43591-10
516711550 | Тахеометры электронные | мод. Nikon Nivo 1.C | 8064 | 43616-10
516711560 | Тахеометры электронные | Spectra Precision Focus 8 2 | 8064 | 43615-10
516711570 | Тахеометры электронные | TOPCON IS-201, TOPCON IS-203, TOPCON IS-205 | 8064 | 43884-10
516711580 | Тахеометры электронные | Leica TCR Arctic | 8064 | 43897-10
516711590 | Тахеометры электронные | NTS-362R, NTS-365R | 8064 | 44038-10
516711600 | Тахеометры электронные | Leica Builder 100, Leica Builder 200, Leica Builder 300, Leica Builder 400, Leica Builder 500 | 8064 | 43895-10
516711610 | Тахеометры электронные | Trimble S3 2" DR, Trimble S3 5" DR | 8064 | 46125-10
516711620 | Тахеометры электронные | Trimble M3 3"DR, Trimble M3 5"DR | 8064 | 44274-10
516711630 | Тахеометры электронные | CST/berger CST-302R, CST/berger CST-305R | 8064 | 44549-10
516711640 | Тахеометры электронные | SOKKIA TOPCON SET 250RX, SET 250RX-L, SET 350RX, SET 550RX, SET 550RX-L, SET 650RX | 8064 | 44571-10
516711650 | Тахеометры электронные | Trimble M3 DR 2", Trimble M3 DR 3", Trimble M3 DR 5" | 8064 | 46124-10
516711660 | Тахеометры электронные | GeoMax ZOOM 20, GeoMax ZOOM 30 | 8064 | 45232-10
516711670 | Тахеометры электронные | Trimble 5601 | 8064 | 44483-10
516711680 | Тахеометры электронные | Leica TS11 | 8064 | 46980-11
516711690 | Тахеометры электронные | Leica TS15 | 8064 | 46981-11
516711700 | Тахеометры электронные | NET05X | 8064 | 47481-11
516711710 | Тахеометры электронные сканирующие | Trimble VX | 8064 | 39036-08
516711720 | Тахеометры | Дальта 010В | 8064 | 10116-85
516711730 | Тахеометры | ТА3М | 8064 | 11779-89
516711740 | Тахеометры | ТВ | 8064 | 2677-70
516711750 | Тахеометры номограммные | Тан | 8064 | 9120-89
516711760 | Тахеометры | GEODIMETR 510A | 8064 | 14937-95
516711770 | Тахеометры электронные | Spectra Precision Focus 6 2 | 8064 | 43615-10
516711780 | Тахеометры электронные | Spectra Precision Focus 8 5 | 8064 | 43615-10
516711790 | Тахеометры электронные | Spectra Precision Focus 6 5 | 8064 | 43615-10
516711800 | Тахеометры электронные | Spectra Precision Focus 6W | 8064 | 43615-10
516711810 | Тахеометры электронные | Spectra Precision Focus 10 | 8064 | 38975-08
516711820 | Тахеометры электронные | Spectra Precision Focus 5 | 8064 | 38977-08
516711830 | Тахеометры электронные | GPT-3107N | 8064 | 38313-08
516711840 | Тахеометры электронные | Leica FlexLine TS06 | 8064 | 40843-09
516711850 | Тахеометры электронные | Leica FlexLine TS09 | 8064 | 40843-09
516711860 | Тахеометры электронные | Spectra Precision Focus 4 | 8064 | 34770-08
516711870 | Тахеометры электронные | TC 802 , TC 803 , TC 805 | 8064 | 30833-05
516711880 | Тахеометры электронные | Nikon NPL-362 | 8064 | 30853-05
516711890 | Тахеометры электронные | TCRM1201, TCRM1202, TCRM1203, TCRM1205 | 8064 | 27983-04
516711900 | Тахеометры электронные | GPT-7001, GPT-7002, GPT-7003, GPT-7005 | 8064 | 28442-04
516711910 | Тахеометры электронные | TC 702, TC 703 | 8064 | 25134-03
516711920 | Тахеометры электронные | TCR 403, TCR 405, TCR 407 | 8064 | 25135-03
516711930 | Тахеометры электронные | TCRA 702, TCRA 703 | 8064 | 25136-03
516711940 | Тахеометры электронные | 30R (SET230R, SET330R, SET530R, SET630R) | 8064 | 25142-03
516711950 | Тахеометры электронные | Leica FlexLine TS02, Leica FlexLine TS06, Leica FlexLine TS09 | 8064 | 40843-09
516711960 | Тахеометры электронные | Leica FlexLine TS02 plus, Leica FlexLine TS06 plus, Leica FlexLine TS09 plus | 8064 | 48547-11
516711970 | Тахеометры электронные | FX | 8064 | 49708-12
516711980 | Тахеометры электронные | ES, мод. ES-102 | 8064 | 49709-12
516711990 | Тахеометры электронные | CX | 8064 | 49708-12
516712000 | Тахеометры электронные | GeoMax Zipp10 | 8064 | 52263-12
516712010 | Тахеометры электронные | Leica Builder 500, мод. Leica Builder 505 SET | 8064 | 43895-10
516712020 | Тахеометры электронные | SX | 8064 | 52596-13
516712030 | Тахеометры электронные | PS | 8064 | 52596-13
516712040 | Тахеометры электронные | Leica MS50, Leica TS50 I, Leica TM50 1", Leica TM50 0,5", Leica TM50 I 1", Leica TM50 I 0,5" | 8064 | 56482-14
516712050 | Тахеометры электронные | Nikon NPL-322+ | 8064 | 61916-15
516712060 | Тахеометры электронные | ES, мод. ES-102L | 8064 | 49709-12
516712070 | Тахеометры электронные | ES, мод. ES-103 | 8064 | 49709-12
516712080 | Тахеометры электронные | ES, мод. ES-105 | 8064 | 49709-12
516712090 | Тахеометры электронные | ES, мод. ES-105L | 8064 | 49709-12
516712100 | Тахеометры электронные | ES, мод. ES-107 | 8064 | 49709-12
516712110 | Тахеометры электронные | OS, мод. OS-101 | 8064 | 49709-12
516712120 | Тахеометры электронные | OS, мод. OS-101L | 8064 | 49709-12
516712130 | Тахеометры электронные | OS, мод. OS-102 | 8064 | 49709-12
516712140 | Тахеометры электронные | OS, мод. OS-102L | 8064 | 49709-12
516712150 | Тахеометры электронные | OS, мод. OS-103 | 8064 | 49709-12
516712160 | Тахеометры электронные | OS, мод. OS-103L | 8064 | 49709-12
516712170 | Тахеометры электронные | OS, мод. OS-105 | 8064 | 49709-12
516712180 | Тахеометры электронные | OS, мод. OS-105L | 8064 | 49709-12
516712190 | Тахеометры электронные | ES-50, мод. ES-52 | 8064 | 64459-16
516712200 | Тахеометры электронные | DS-205i | 8064 | 66441-17
516712210 | Тахеометры электронные | ES-50, мод. ES-55 | 8064 | 64459-16
516712220 | Тахеометры электронные под товарным знаком TOPCON и товарным знаком "SOKKIA" | Sokkia iM-105 | 8064 | 71232-18
516712230 | Тахеометр электронный | Spectra Precision Focus 2 2" | 8064 | 69004-17
516712240 | Тахеометры электронные | Leica FlexLine TS07 RUS | 8064 | 76988-19
516712240 | Тахеометры электронные под товарным знаком TOPCON и товарным знаком "SOKKIA" | iM-103 | 8064 | 71232-18
516712250 | Тахеометры электронные | Leica FlexLine TS07 RUS | 8064 | 65933-16
516712260 | Тахеометры электронные взрывозащищенные | Leica FlexLine TS07 RUS | 8064 | 53440-13
516712270 | Тахеометры электронные | Leica FlexLine TS07 RUS | 8064 | 62166-15
516712280 | Тахеометры электронные | Leica Builder 500, исп. Leica Builder 509 SET | 8064 | 43895-10
516712290 | Тахеометры электронные | Leica TS30 | 8064 | 40890-09
516712300 | Тахеометры электронные | Leica TS16 | 8064 | 61950-15
516712310 | Тахеометры электронные | Leica FlexLine TS02 plus | 8064 | 65933-16
516712320 | Тахеометры электронные | Leica FlexLine TS02 plus | 8064 | 71875-18
516712330 | Тахеометры электронные | Trimble M3 DR 5" W | 8064 | 66027-16
516712340 | Тахеометры электронные | - | 8064 | 64223-16
516712350 | Тахеометры электронные | - | 8064 | 67610-17
516712360 | Тахеометры электронные |  | 8064 | 55535-13
516712370 | Тахеометры электронные | - | 8064 | 74762-19
516712380 | Тахеометры электронные | - | 8064 | 67608-17
516712390 | Тахеометры электронные | - | 8064 | 66645-17
516712400 | Тахеометры электронные |  | 8064 | 56286-14
516712410 | Тахеометры электронные |  | 8064 | 71875-18
516712420 | Тахеометры электронные |  | 8064 | 71877-18
516712430 | Тахеометры электронные |  | 8064 | 50579-12
516712450 | Тахеометры электронные | DX-105FC | 8064 | 55705-13
516712460 | Тахеометры электронные | . | 8064 | 63848-16
516712470 | Тахеометры электронные | мод. Nikon Nivo 2.C | 8064 | 43616-10
516712480 | Тахеометры электронные | мод. Nikon Nivo 2.M | 8064 | 43616-10
516712490 | Тахеометры электронные | мод. Nikon Nivo 2.M | 8064 | 73209-18
516712500 | Тахеометры электронные | мод. Nikon Nivo 2.M | 8064 | 61405-15
516712510 | Тахеометры электронные | SOUTH N3 | 8064 | 77919-20
516712520 | Тахеометры электронные | EFT TS1 | 8064 | 88864-23
516712530 | Тахеометры электронные | . | 8064 | 88194-23
516810070 | Угольники поверочные 90° | УП | 1210 | 26837-04
51691 | УГОЛЬНИКИ ПОВЕРОЧНЫЕ ЦИЛИНДРИЧЕСКИЕ УЛЦ | - | 4368
516910010 | Угольники | УЦЛ | 4368 | 666-51
516910030 | Угольники поверочные | УЛЦ-160 | 4368 | 53696-13
516910040 | Угольники поверочные | УЛЦ-250 | 4368 | 53696-13
516910050 | Угольники поверочные | УЛЦ-400 | 4368 | 53696-13
516910060 | Угольники поверочные | УЛЦ-630 | 4368 | 53696-13
51701 | УРОВНИ МИКРОМЕТРИЧЕСКИЕ ОТ 2 ДО 20 СЕК. | - | 1210
517010010 | Уровни с микрометрической подачей | В-112 | 1210 | 1863-63
517010020 | Уровни с микрометрической подачей ампулы | 120 | 1210 | 965-83
517010030 | Уровни с микрометрической подачей ампулы | 110 | 1210 | 1863-85
517010050 | Уровни с микрометрической подачей ампулы с ценой деления 0,01 мм/м | 1 | 1210 | 1863-05
517010070 | Аппаратура пластового наклономера | НИД-1 | 1210 | 9824-85
51711 | УРОВНИ ЭЛЕКТРОННЫЕ | - | 4099
517110010 | Уровни электронные | Микрад | 4099 | 10084-85
517110020 | Уровни электронные | LEVELTRONIC NT, CLINOTRONIC PLUS, CLINO 2000, MINILEVEL NT, BlueLEVEL | 4099 | 35557-07
517110030 | Уровни электронные | Talyvel 5 | 4099 | 20670-06
517110040 | Уровни электронные | 128 | 4099 | 9058-83
517110050 | Уровни электронные | - | 4099 | 10962-87
517110060 | Уровни электронные | Talyvel 4 | 4099 | 20670-00
517110070 | Уровни электронные | М-050, мод. М-050-01, М-050-02, М-050-03 | 4099 | 40611-09
517110080 | Уровни электронные | TESA ClinoBEVEL, TESA MICROBEVEL, TESA NIVELTRONIC | 4099 | 26747-04
517110090 | Измеритель наклона | ИН-01 | 4099
517110110 | Уровень-угломер электронный | S Digit Mini | 4099 | 38533-08
517110120 | Уровни электронные | ADA PRO Digit MICRO | 4099
517110130 | Уровень электронный | - | 4099 | 57059-14
517110140 | Уровни электронные | - | 4099 | 73653-18
517110150 | Инклинометр для измерения угла наклона | . | 4099
517110160 | Цифровой уклономер | Bosch GIM 60 | 4099
51721 | УРОВНИ СТРОИТЕЛЬНЫЕ | - | 706
517210010 | Уровни брусковые | 100-0,15 мод. 118-4 | 706 | 2050-89
517210020 | Уровни строительные | УС1, УС-1-300 | 706 | 2786-71
517210030 | Уровни строительные | УС2-500 | 706 | 2954-72
517210040 | Уровни строительные | УС2-11 | 706 | 7029-79
517210050 | Уровни-угломеры бытовые | УУБ-230 | 706 | 9300-83
517210060 | Уровни брусковые | 118 | 706 | 9095-89
517210070 | Уровни рамные и брусковые | - | 706 | 36894-08
517210080 | Уровни рамные | 111 | 706 | 9481-91
517210090 | Уровни брусковые и рамные | 960 | 706 | 32855-06
517210100 | Уровни рамные | 122 | 706 | 9481-84
517210110 | Уровни строительные | УС 5-1-11 | 706 | 8565-81
517210120 | Уровни строительные | УС5-2-11 | 706 | 8793-82
517210150 | Уровни рамные и брусковые | - | 706 | 40424-09
517210160 | Уровни рамные | 0556 | 706 | 39823-08
517210180 | Уровни брусковые | 230112, 230122, 230132, 230141, 230142 | 706 | 9095-91
517210190 | Уровни рамные | 230212, 230222, 230232, 230242 | 706 | 9481-91
517210200 | Уровни брусковые | Holex мод. 469400 | 706 | 38315-08
517210210 | Уровни строительные | Holex мод. 468800 | 706 | 7029-79
517210220 | Уровни брусковые и рамные | Micron | 706 | 32514-06
517210230 | Уровни рамные и брусковые | 200-0,02 | 706 | 36894-08
517210240 | Уровни брусковые 200 мм | - | 706 | 9095-83
517210260 | Уровни брусковые | Holex мод. 468805 | 706 | 38317-08
517210270 | Уровни рамные | Holex мод. 469205 | 706 | 38318-08
517210280 | Уровни рамные и брусковые | - | 706 | 41516-09
517210290 | Уровни брусковые | 0550, 0551 | 706 | 41586-09
517210300 | Уровень брусковый | - | 706 | 33071-12
517210310 | Уровни брусковые | - | 706 | 9095-91
517210320 | Уровень брусковый и рамный | - | 706 | 33071-06
517210330 | Уровни рамные |  | 706 | 9481-02
517210340 | Уровень строительный | УС | 706 | 79208-20
517210350 | Уровень рамный | . | 706 | 1763-63
517210360 | Уровень пузырьковый | RGK U2100 | 706
517210370 | Уровень магнитный | STABILA 70TMW | 706
517210380 | Уровни | . | 706 | 85734-22
51741 | ШАБЛОНЫ РЕЗЬБОВЫЕ (1 ШТ.) | - | 121
51761 | ШАБЛОНЫ ПУТЕВЫЕ | - | 1062
517610010 | Штангенциркули путевые | ПШВ | 1062 | 9822-85
517610040 | Приборы универсальные | Multimar 844 T | 1062 | 33834-13
517610050 | Уступомеры бандажные | УБ40-140 | 1062
517610060 | Профилометры коллектора индикаторные | ПКИ-150 | 1062
517610070 | Шаблоны глубины продорожки коллектора | ШГПК-2 | 1062
517610080 | Шаблоны на профили губок контакторов | ШГК SG11 | 1062
517610090 | Шаблоны на профили губок контакторов | ШГК SD11 | 1062
517610100 | Шаблоны хода клапана электропневматического вентиля | ШХКВ-1 | 1062
517610110 | Шаблоны окна щеткодержателя | ШОЩ-ЧМЭЗ | 1062
517610120 | Шаблоны для электроаппаратов тепловозов | ЧМЭЗ ШЭТ-2,0-26,0 | 1062
517610130 | Шаблоны для электроаппаратов тепловозов | ЧМЭЗ ШЭТ-1,7-23,0 | 1062
517610140 | Шаблоны для проверкимаятниковых подвесок грузового типа | 778р | 1062
517610150 | Шаблоны для проверки длины тягового хомута и высоты потолка проема в головной части тягового хомута | 920р | 1062
517610160 | Шаблоны для проверки центрирующей балочки грузового типа | 777Р-М | 1062
517610170 | Шаблоны для проверки отверстий клина в тяговом хомуте | 861Р-М | 1062
517610180 | Шаблоны для проверки маятниковых подвесок в розетке грузового типа | 776Р | 1062
517610190 | Шаблоны для проверки автосцепки | 940Р | 1062
517610200 | Шаблоны для замера проверки автосцепки | 828Р | 1062
517610210 | Шаблоны для замера проверки автосцепки | 787Р | 1062
517610220 | Шаблоны универсальные для измерения и контроля геометрических параметров поверхности катания бандажей колесных пар | УТ-1 | 1062
517610230 | Шаблоны универсальные для измерения вертикального подреза гребня | И 536.00.00 | 1062
517610240 | Шаблоны для проверки автосцепки (шаблоны Холодова) | 873р | 1062
517610250 | Шаблоны фаски бандажа | ШФБ-4-8 | 1062
517610260 | Шаблоны для измерения гребневых бандажей | И433.01.00 | 1062
517610270 | Шаблоны абсолютные вагонно-тендерные | И433.02.00 | 1062
517610280 | Шаблоны для измерения толщины бандажа (толщиномеры) | И472.01.00 | 1062
517610290 | Шаблоны на галтели оси колесной пары | ЧМЭЗ | 1062
517610300 | Штангены межбандажные для контроля расстояния между внутренними гранями бандажей и ободьев цельнокатаных колес колесных пар | И726 | 1062
517610310 | Скобы для измерения диаметра колес | Т447.01.00 | 1062
517610320 | Калибры чугунные для выверки уравнительного поршня | КЧ-УП-1 | 1062
517610330 | Калибры сегментные для выверки уравнительного поршня | КСУП-3 | 1062
517610340 | Шаблоны для измерения высоты автосцепки тепловозов над уровнем рельсов | УВА-920-1090 | 1062
517610350 | Шаблоны железнодорожные | И372.01 | 1062
517610360 | Шаблоны железнодорожные | И433.01 | 1062
517610370 | Шаблоны железнодорожные | ВПГ И 536 | 1062
517610380 | Шаблон поверки перекоса корпуса буксы и выхода лабиринтного кольца | Шаблон Басалаева | 1062
517610390 | Шаблон для контроля установки осевой шестерни от крайней галтели оси колесной пары | 2816.07.08.000 | 1062
517610400 | Шаблон для проверки кольца лабиринта при ремонте карданного привода генераторов МАБ-II | 15830-Н | 1062
517610410 | Шаблон для проверки лабиринтового корпуса при ремонте карданного привода генераторов МАБ-II | 15915-Н | 1062
517610420 | Шаблон для проверки лабиринтной крышки | 15916-Н | 1062
517610430 | Шаблон для проверки лабиринтной крышки при ремонте карданного привода генераторов МАБ-II | 15828-Н | 1062
517610440 | Шаблон для замера расстояния между передними и задними упорными угольниками хребетовой балки вагонов ЦМВ | 204 | 1062
517610450 | Шаблон установочный для установки всей рычажной передачи в нужное положение | 226 | 1062
517610460 | Шаблон для проверки валика режимного переключателя 2-х камерного резервуара | Т257 | 1062
517610470 | Шаблон для контроля расстояния от привалочной плоскости для фланца главной части воздухораспределителя до рабочей поверхности кривошипа валика переключателя режимов, проверки переключателя режима камер | Т1335.100 (295.1) | 1062
517610480 | Шаблон для проверки посадочного места фильтра в корпусе камеры 295.001 или 295М.001 или 295М.002 | Т1335.200 (295.2) | 1062
517610490 | Шаблон для контроля размеров корпуса буксы | 1320.00.000 | 1062
517610500 | Контршаблон абсолютного шаблона | Т447.06.000 | 1062
517610510 | Контршаблон шаблона ВПГ | Т447.009 | 1062
517610520 | Шаблон №2 для проверки износов тормозного башмака в местах контакта его с колодкой | Т 542.02.000 | 1062
517610530 | Шаблон №5 для контроля размера высоты окна и толщины перемычки окна тормозного башмака под чеку | Т 542.02.002 | 1062
517610540 | Шаблон комбинированный №2 | Т418.00.000 | 1062
517610550 | Шаблон Р-17 | Т 690 000 | 1062
517610560 | Шаблон НП надрессорной балки | Т914.05.000 | 1062
517610570 | Комплект шаблонов для авторежима 265А-1 | Т 1326.000 | 1062
517610580 | Шаблон для контроля опорной поверхности буксового проема при всех видах ремонта | Т 1352.002 | 1062
517610590 | Шаблон для контроля высоты колпака скользуна | Т 1352.004 | 1062
517610600 | Шаблон для контроля диаметра пятника | Т1367.001 | 1062
517610610 | Шаблон для контроля износа диаметра отверстия под шкворень | Т1367.002 | 1062
517610620 | Шаблоны на паз оси | ШПО-31, ШПО-40 | 1062
517610630 | Шаблон на профиль обода колесного центра | ШПО | 1062
517610640 | Шаблон на профиль кольца бандажного | ШКБ-1 | 1062
517610650 | Шаблон на профиль канавки и упорного бурта в бандаже | ШКБ-2 | 1062
517610660 | Шаблон центровых отверстий | ЩЦО | 1062
517610670 | Шаблон на стопорную планку | ШСП-1 | 1062
517610680 | Шаблон высоты автосцепки | ШВА-920-1090, ШВА-900-1200, ШВА-Ч-920-1090 | 1062
517610690 | Шаблон для поверки малогабаритного прибора для измерения размеров колес | ШПМ | 1062
517610700 | Шаблоны для контроля головки тормозного рукава №369А | 369.040.1, 369.040.2, 369.040.3 | 1062
517610710 | Шаблон 820Рк для проверки действия предохранителя замка от саморасцепа | Т 416.26.000 | 1062
517610720 | Шаблон №4 для проверки размеров подвески тормозного башмака | Т542.00.001 | 1062
517610730 | Колесный шаблон: кольцо установочное для натяга сегментной гайки | М110 | 1062
517610750 | Шаблон «М-Б» и к-шаблоны на профиль канавки в бандаже, шаблон и к-шаблон на профиль усика в бандаже | 8ТН.229.013 | 1062
517610770 | Шаблон для измерения вертикального подреза гребня с контрольным шаблоном | ШВГ-750 | 1062
517610780 | Шаблон для контроля угла 60°±1°30' вставок угольных по ТУ 48-20-147-89 | 8А1851 | 1062
517610790 | Шаблон для контроля длины угольной вставки | ВЖ7.0085 | 1062
517610800 | Шаблон для контроля длины троллейбусных вставок | 8А1584 | 1062
517610810 | Приспособление для проверки жесткости крепления ведущего шкива приводов | ТРКП, ТК-2 и ТК-3 | 1062
517610820 | Шаблон контроля паза оси колесной пары | - | 1062
517610830 | Шаблоны для проверки автосцепки | 873р | 1062
517610840 | Шаблон для контроля усилия зажатия сегментной гайки | М110 | 1062
517610850 | Колесный шаблон: кольцо установочное для натяга сегментной гайки | - | 1062
517610860 | Кольцо установочное для натяга сегментной гайки | М110 | 1062
517610870 | Устройства для измерения высоты автосцепки | УВА-900-1200 | 1062
517610880 | Штангенциркули путевые | - | 1062 | 9822-13
517610890 | Скоба контроля диаметра колеса - цифровая СКДК-Ц- | - | 1062
517610900 | Устройство для измерения высоты оси автосцепки над головками рельсов | Т1339.00.00 | 1062
517610910 | Скобы измерительные диаметров колесных пар | . | 1062 | 27510-12
517610920 | Шаблон для контроля тарельчатых пружин | ГК-12 | 1062
517610930 | Приспособление для подбора клиньев | РП-539.00 | 1062
517610940 | Подкладка под пяту авторежима вагона | 61-4504 | 1062
517610950 | Подкладка под пяту авторежима вагона | 61-4505 | 1062
517610960 | Подкладка под пяту авторежима вагона | 61-906 | 1062
517610970 | Шаблон Лутцева | - | 1062
517610980 | ШАБЛОНЫ ПУТЕВЫЕ | - | 1062
517610990 | Шаблон для измерения вертикального подреза гребня | И536 | 1062
517611000 | Скобы измерительные диаметров колесных пар | . | 1062 | 87350-22
51781 | ШАБЛОНЫ КОЖЕМЕРНЫЕ |  | 766
51791 | ШТАНГЕНЦИРКУЛИ ДО 200 ММ | - | 188
517910010 | Штангенциркули | MarCal 18 | 188 | 45958-10
517910020 | Штангенциркули | MarCal 16 | 188 | 45570-10
517910030 | Штангенциркули с отсчетом по круговой шкале | Primat | 188 | 45396-10
517910040 | Штангенциркули с отсчетом по нониусу | Primat | 188 | 45395-10
517910050 | Штангенциркули односторонние с отсчетом по нониусу | Primat | 188 | 45394-10
517910060 | Штангенциркуль | . | 188 | 260-05
517910070 | Штангенциркули | TESA ССМА | 188 | 44277-10
517910080 | Штангенциркули | ETALON 125 | 188 | 44277-10
517910090 | Штангенциркули | Garant | 188 | 44036-10
517910100 | Штангенциркули | . | 188 | 49805-12
517910110 | Штангенциркули двусторонние с глубиномером | Micron | 188 | 43761-10
517910120 | Штангенциркули (до 200 мм) | мод. ШЦ-I | 188 | 64144-16
517910130 | Штангенциркуль цифровой | Holex мод. 412751, 412805, 412808, 412811, 412812 | 188 | 62497-15
517910140 | Штангенциркули цифровые | S_Cal | 188 | 43168-09
517910150 | Штангенциркули специальные | 0258 | 188 | 41477-09
517910160 | Штангенциркули с цифровым отсчетом | DIGI-MET | 188 | 41468-09
517910180 | Штангенциркули с отсчетом по нониусу | 0343 | 188 | 39789-08
517910190 | Штангенциркули цифровые | 711 | 188 | 38823-08
517910200 | Штангенциркули (до 200 мм) | ШЦ | 188 | 260-03
517910202 | Штангенциркули | ШЦЦ | 188 | 32164-11
517910210 | Штангенциркули торговой марки "Линкс-Раша" | - | 188 | 71060-18
517910220 | Штангенциркули нониусные с глубиномером | ROCH | 188 | 36601-07
517910230 | Штангенциркули нониусные с глубиномером | ETALON | 188 | 36601-07
517910240 | Штангенциркули нониусные с глубиномером | TESA | 188 | 36601-07
517910250 | Штангенциркули цифровые с глубиномером | TESA | 188 | 36600-07
517910260 | Штангенциркули двусторонние с глубиномером и цифровым отсчетным устройством | CDC | 188 | 36465-07
517910270 | Штангенциркули двусторонние с отсчетом по нониусу с глубиномером | C06/A | 188 | 36464-07
517910280 | Штангенциркуль торговой марки "Калиброн" (до 200 мм) | двусторонний с глубиномером с цифровым отсчётным устройством | 188 | 57709-14
517910290 | Штангенциркуль | - | 188 | 260-03
517910300 | Штангенциркуль | - | 188 | 62053-15
517910310 | Штангенциркули с цифровым отсчетом | TESA INTERAPID Light | 188 | 36217-07
517910320 | Штангенциркули | ШЦЦ-II-200 | 188 | 52058-12
517910330 | ШТАНГЕНЦИРКУЛИ | ШЦК* | 188
517910340 | Штангенциркули | ШЦЦС | 188 | 35795-07
517910350 | Штангенциркули с цифровым отсчетом | 16 EXV | 188 | 35377-07
517910360 | Штангенциркули с отсчетом по круговой шкале | 0217, 0218 | 188 | 34169-07
517910370 | Штангенциркули с цифровым отсчетом | DIGI-MET | 188 | 41467-09
517910380 | Штангенциркули универсальные | Varimeter 25 ES | 188 | 33822-07
517910390 | Штангенциркули торговой марки "Micron" | ШЦ | 188 | 70557-18
517910400 | Штангенциркули с цифровым отсчетным устройством | ШЦЦ | 188 | 33745-07
517910410 | Штангенциркули с отсчетом по нониусу | 0230 | 188 | 34140-07
517910420 | Штангенциркули с отсчетом по нониусу | 0184 | 188 | 34139-07
517910430 | Штангенциркули с отсчетом по круговой шкале | 16 U | 188 | 33387-06
517910440 | Штангенциркули с отсчетом по нониусу | 16GN | 188 | 33316-06
517910450 | Штангенциркули с отсчетом по нониусу | 18DN | 188 | 33316-06
517910460 | Штангенциркули | VOGEL | 188 | 32664-08
517910470 | Штангенциркули | ШЦЦ | 188 | 72366-18
517910472 | Штангенциркуль ЩЦ и ЩЦЦ | мод. ШЦ- | 188 | 32368-11
517910480 | Штангенциркули | МИКРОТЕХ | 188 | 32164-06
517910490 | Штангенциркули торговой марки "SHAN" | ШЦК | 188 | 62052-15
517910500 | Штангенциркули с цифровым отсчетом | 18ЕХР | 188 | 33318-06
517910510 | Штангенциркули с круговой шкалой | 505 | 188 | 32061-06
517910520 | Штангенциркули электронные | Garant | 188 | 31215-06
517910530 | Штангенциркуль торговой марки "Линкс-Раша" | мод. ШЦ-I | 188 | 71060-18
517910540 | Штангенциркули | Holex | 188 | 31008-06
517910550 | Штангенциркули | 160 | 188 | 30891-05
517910560 | Штангенциркули для измерений пазов | ETALON / ROCH | 188 | 30452-05
517910570 | Штангенциркули цифровые | 500 | 188 | 30380-05
517910580 | Штангенциркули | SOMET | 188 | 28200-04
517910590 | Штангенциркули цифровые | RD | 188 | 28048-04
517910600 | Штангенциркули | ШЦЦ-1-150-0,01 | 188 | 72189-18
517910610 | Штангенциркули | S235 150/200 | 188 | 26107-03
517910630 | Штангенциркули | ШЦЦ-1 | 188 | 72189-18
517910640 | Штангенциркули | ШЦК-1 | 188 | 52151-12
517910650 | Штангенциркули | ШЦ-II | 188 | 260-01
517910660 | Штангенциркули | ШЦЦ-II | 188 | 24156-02
517910670 | Штангенциркули | - | 188 | 51478-12
517910690 | Штангенциркули | ШЦЦС-115 | 188 | 24156-02
517910700 | Штангенциркуль нониусный | . | 188 | 52630-13
517910710 | Штангенциркули | ШЦЦС-123 | 188 | 24156-02
517910720 | Штангенциркули | 10057 | 188 | 23529-02
517910730 | Штангенциркули (до 200 мм) | ШЦ, ШЦК, ШЦЦ | 188 | 64144-16
517910740 | Штангенциркуль торговой марки "GRIFF" с отсчетом по нониусу и с цифровым отсчетным устройством | - | 188 | 56450-14
517910750 | Штангенциркули универсальные цифровые | 25ES | 188 | 22549-02
517910760 | Штангенциркули цифровые | ABSOLUTE Digimatic | 188 | 22542-02
517910780 | Штангенциркули | ETALON | 188 | 20673-05
517910790 | Штангенциркули с цифровым отсчетом | TESA | 188 | 20672-05
517910800 | Штангенциркули | TESA | 188 | 20671-03
517910810 | Штангенциркули | 560 | 188 | 30891-05
517910830 | Штангенциркуль | - | 188 | 22088-07
517910840 | Штангенциркули-высотомеры | 00715 | 188 | 11600-88
517910850 | Штангенциркули | 156 | 188 | 11333-88
517910860 | Штангенциркули | EN 111 | 188 | 10597-86
517910870 | Штангенциркули с круговой шкалой | ШЦК-1-125-0,1 | 188 | 48466-11
517910880 | Штангенциркули с величиной отсчета по нониусу 0,1; 0,05 и 0,02 мм с верхними пределами измерения 100 ... 1000 мм (по ГОСТ 166-41) | мод. ШЦ-I | 188 | 260-49
517910890 | Штангенциркули-высотомеры | ШЦ-1-125-0,05 | 188 | 11600-88
517910910 | Штангенциркули | - | 188 | 72366-18
517910920 | Штангенциркуль торговой марки "Линкс-Раша" | серии 601 | 188 | 71060-18
517910930 | Штангенциркуль | - | 188 | 52414-13
517910950 | Штангенциркули торговой марки "NORGAU" | 040 005, 040 027, 040 040, 040 051 | 188 | 61563-15
517910960 | Штангенциркули двусторонние с глубиномером | - | 188 | 43761-10
517910990 | Штангенциркули | Holex серии 41 | 188 | 31008-14
517911000 | Штангенциркули (до 200 мм) | ШЦ, ШЦК, ШЦЦ | 188 | 32108-07
517911000 | Штангенциркули | Holex серии 41 | 188 | 80527-20
517911010 | Штангенциркули (до 200 мм) | ШЦ-I Diapazon, ШЦЦ-I Diapazon, ШЦ-II Diapazon, ШЦ-III Diapazon | 188 | 51478-12
517911020 | Штангенциркули | - | 188 | 54223-13
517911050 | Штангенциркуль | - | 188 | 52630-13
517911070 | Штангенциркули | - | 188 | 79033-20
517911090 | Штангенциркули специальные торговой марки "SHAN" | - | 188 | 76551-19
517911100 | Штангенциркули цифровые | - | 188 | 71971-18
517911110 | Штангенциркули | - | 188 | 20223-00
517911120 | Штангенциркуль | - | 188 | 260-01
517911130 | Штангенциркули | - | 188 | 49805-12
517911150 | Штангенциркули торговой марки "SHAN" с отсчетом по круговой шкале 0,01 мм двусторонний с глубиномером |  | 188
517911152 | Штангенциркуль торговой марки "SHAN" | двусторонний с глубиномером с отсчетом по нониусу | 188 | 62052-15
517911180 | Штангенциркуль торговой марки "Калиброн" | - | 188 | 77302-20
517911190 | Штангенциркули | Туламаш | 188 | 52151-12
517911200 | Штангенциркуль | двусторонний с глубиномером | 188 | 52414-13
517911220 | Штангенциркули | - | 188 | 31008-14
517911230 | Штангенциркули с круговой шкалой | - | 188 | 32061-12
517911240 | Штангенциркули | - | 188 | 260-88
517911250 | Штангенциркули | - | 188 | 26095-03
517911270 | Штангенциркули торговой марки "INSIZE" | - | 188 | 62372-15
517911280 | Штангенциркули с круговой шкалой | - | 188 | 48466-11
517911300 | Штангенциркуль | - | 188 | 52058-12
517911310 | Штангенциркули-высотомеры | - | 188 | 11600-88
517911320 | Штангенциркуль с цифровой индикацией двусторонний с глубиномером | - | 188 | 36462-07
517911330 | Штангенциркуль нониусный | - | 188 | 30891-12
517911340 | Штангенциркуль торговой марки "Micron" | с отсчетом по нониусу | 188 | 70557-18
517911350 | Штангенциркули цифровые | - | 188 | 44035-10
517911360 | Штангенциркули | мод. ШЦ-I | 188 | 72189-18
517911370 | Штангенциркули цифровые | ШЦЦ-1 | 188 | 51480-12
517911390 | Штангенциркули | мод. ШЦ-I | 188 | 260-05
517912000 | Штангенциркули | - | 188 | 32108-14
517912010 | Штангенциркули | ШЦК | 188 | 32108-07
517912020 | Штангенциркули цифровые | - | 188 | 20224-00
517912040 | Штангенциркуль | - | 188 | 22088-01
517912050 | Штангенциркули цифровые | - | 188 | 22550-02
517912070 | Штангенциркуль | - | 188 | 73656-18
517912080 | Штангенциркуль | мод. ШЦ-I | 188 | 72189-18
517912090 | Штангенциркуль с отсчетом по нониусу | . | 188 | 33746-07
517912100 | Штангенциркули | . | 188 | 13575-93
517912110 | Штангенциркули | - | 188 | 80645-20
517912120 | Штангенциркуль | - | 188 | 32108-06
517912130 | Штангенциркули |  | 188 | 80932-21
517912140 | Штангенциркуль |  | 188 | 41093-09
517912150 | Штангенциркули | мод. ШЦ-I-125-0,05 | 188 | 38366-08
517912160 | Штангенциркуль с цифровым отсчетным устройством | . | 188 | 26938-04
517912170 | Штангенциркуль | . | 188 | 73659-18
517912180 | Штангенциркули специальные | . | 188 | 80952-21
517912190 | Штангенциркули специальные | - | 188 | 80952-21
517912190 | Штангенциркули специальные | - | 188 | 80952-21
517912200 | Штангенциркули | мод. SCM-150 | 188 | 87061-22
517912200 | Штангенциркули | мод. SCM-150 | 188 | 87061-22
517912200 | Штангенциркули | мод. SCM-150 | 188 | 87061-22
517912210 | Штангенциркули | мод. ШЦ-I-125-0,05 | 188 | 72790-18
517912220 | Штангенциркули | . | 188 | 84622-22
517912230 | Штангенциркули |  | 188 | 70451-18
517912240 | Штангенциркули |  | 188 | 25423-03
517912250 | Штангенциркули |  | 188 | 260-97
517912260 | Штангенциркули до 400мм с ПГ 0,05 | - | 188 | 88402-23
517912270 | Штангенциркули до 1000мм с ПГ 0,05 | - | 188 | 88402-23
517912280 | Штангенциркули | - | 188 | 90083-23
517912290 | Штангенциркули | - | 188 | 90984-24
51811 | ШТАНГЕНЦИРКУЛИ СВЫШЕ 200 ММ ДО 2000 ММ | - | 497
518110010 | Штангенциркули | Garant | 497 | 44036-10
518110020 | Штангенциркули односторонние | Micron | 497 | 43760-10
518110030 | Штангенциркули двусторонние с глубиномером | Micron | 497 | 43761-10
518110040 | Штангенциркули цифровые | S_Cal | 497 | 43168-09
518110050 | Штангенциркули с цифровым отсчетом | DIGI-MET | 497 | 41466-09
518110060 | Штангенциркули | мод. ШЦ-II | 497 | 22088-01
518110070 | Штангенциркули | мод. ШЦ-II-250-0,05 | 497 | 22088-07
518110080 | Штангенциркули | Holex | 497 | 75563-19
518110090 | Штангенциркули | ШЦЦ-III-400 (500, 630) | 497 | 52151-12
518110100 | Штангенциркули | ШЦ-I-250 | 497 | 52058-12
518110110 | Штангенциркули нониусные и цифровые | ШЦ-II-400 (500, 630) | 497 | 52630-13
518110120 | Штангенциркули нониусные с крючкообразными измерительными губками | TESA | 497 | 36603-07
518110130 | Штангенциркули нониусные с глубиномером | ROCH | 497 | 36601-07
518110140 | Штангенциркули цифровые с глубиномером | TESA | 497 | 36600-07
518110150 | Штангенциркули двусторонние с глубиномером и цифровым отсчетным устройством | CDC | 497 | 36465-07
518110160 | Штангенциркули двусторонние с отсчетом по нониусу с глубиномером | CSP/1 | 497 | 36464-07
518110170 | Штангенциркули с цифровым отсчетом | TESA IP67 | 497 | 36386-07
518110180 | Штангенциркули нониусные с ножевидными губками для измерений внешних размеров и губками со скругленными измерительными поверхностями для измерений внутренних размеров | TESA | 497 | 36227-07
518110190 | Штангенциркули с цифровым отсчетом | TESA INTERAPID | 497 | 36217-07
518110200 | Штангенциркули | ШЦЦ-II-200 (250, 300, 400, 500, 630 мм) | 497 | 52151-12
518110202 | Штангенциркули | ШЦ, ШЦК, ШЦЦ | 497 | 32164-11
518110210 | Штангенциркуль | . | 497 | 7706-80
518110220 | Штангенциркули специальные торговой марки "SHAN" | - | 497 | 76551-19
518110240 | Штангенциркули с цифровым отсчетом | DIGI-MET | 497 | 34141-07
518110250 | Штангенциркуль | . | 497 | 25387-03
518110252 | Штангенциркуль с отсчетом по нониусу | - | 497 | 33746-07
518110260 | Штангенциркуль | . | 497 | 7706-80
518110280 | Штангенциркули с отсчетом | 16N | 497 | 54006-13
518110290 | Штангенциркули | VOGEL | 497 | 32664-08
518110300 | Штангенциркули | МИКРОТЕХ | 497 | 32164-06
518110310 | Штангенциркули | мод. ШЦ-II-250-0,05 | 497 | 72189-18
518110320 | Штангенциркули электронные | Garant | 497 | 31215-06
518110330 | Штангенциркули | ШЦ-II-250 | 497 | 71060-18
518110332 | Штангенциркули | - | 497 | 64144-16
518110340 | Штангенциркули | 560 | 497 | 30891-05
518110350 | Штангенциркули для измерений пазов | ETALON / ROCH | 497 | 30452-05
518110360 | Штангенциркули | SOMET | 497 | 28200-04
518110370 | Штангенциркули цифровые | RD-30 | 497 | 28048-04
518110380 | Штангенциркули | S235 | 497 | 26107-03
518110390 | Штангенциркули | UL III | 497 | 26107-03
518110400 | Штангенциркули | 48071 | 497 | 23524-02
518110410 | Штангенциркули цифровые | 18ES | 497 | 22550-02
518110420 | Штангенциркули универсальные цифровые | 25ES | 497 | 22549-02
518110430 | Штангенциркули цифровые | ABSOLUTE Digimatic | 497 | 22542-02
518110440 | Штангенциркули торговой марки "Линкс-Раша" | EAGLE | 497 | 71060-18
518110450 | Штангенциркули | ETALON | 497 | 20673-05
518110460 | Штангенциркули | . | 497 | 49805-12
518110470 | Штангенциркули | 560* | 497 | 30891-05
518110480 | Штангенциркули | DIN 862 | 497 | 20222-00
518110490 | Штангенциркули | 156 | 497 | 11333-88
518110500 | Штангенциркули | EN 111 | 497 | 10597-86
518110510 | Штангенциркули | ШЦ-III | 497 | 52151-12
518110520 | Штангенциркули цифровые | MarCal 16 EWR-C, MarCal 16 EWR-H, MarCal 16 EWR-NA, MarCal 16 EWR-AR, MarCal 16 EWR-S, MarCal 16 EWR-SM, MarCal 16 EWR-VS, MarCal 16 EWR-BA, MarCal 16 | 497 | 51480-12
518110530 | Штангенциркули | ШЦ, ШЦК, ШЦЦ | 497 | 72189-18
518110540 | Штангенциркули торговой марки "Калиброн" | Калиброн (свыше 200 до 3000 мм) | 497 | 57709-14
518110550 | Шаблоны для определения лещадности щебня (гравия) | - | 497
518110560 | Штангенциркули торговой марки "NORGAU" | 040 005, 040 027, 040 040, 040 051 | 497 | 61563-15
518110570 | Штангенциркули торговой марки "GRIFF" с отсчетом по нониусу и с цифровым отсчетным устройством | ШЦ-III | 497 | 56450-14
518110580 | Штангенциркуль ABSOLUTE Digimatic | - | 497 | 49805-12
518110590 | Штангенциркули нониусные и цифровые | - | 497 | 52630-13
518110600 | Штангенциркуль | мод. ШЦ-III | 497 | 7706-00
518110610 | Штангенциркуль цифровой | Holex серии 41 | 497 | 71971-18
518110620 | Штангенциркули с диапазоном измерения 0…250 мм; Штангенциркули | - | 497 | 260-91
518110650 | Штангенциркуль | мод. ШЦЦ-II | 497 | 64144-16
518110670 | Штангенциркули | - | 497 | 31787-06
518110690 | Штангенциркули | - | 497 | 75563-19
518110700 | Штангенциркули | - | 497 | 52414-13
518110710 | Штангенциркули торговой марки "Micron" | - | 497 | 70557-18
518110720 | Штангенциркули нониусные и цифровые | ШЦ-I, мод. ШЦ-I-300-0,05 | 497 | 52630-13
518110740 | Штангенциркули торговой марки "GRIFF" с отсчетом по нониусу и с цифровым отсчетным устройством | - | 497 | 56450-14
518110760 | Штангенциркули (свыше 200 до 3000 мм) | ШЦ-I Diapazon, ШЦЦ-I Diapazon, ШЦ-II Diapazon, ШЦ-III Diapazon | 497 | 7706-00
518110810 | Штангенциркули | - | 497 | 56451-14
518110820 | Штангенциркули специальные | - | 497 | 54815-13
518110850 | Штангенциркули торговой марки "SHAN" | С цифровым отсчётным устройством двусторонний без глубиномера | 497 | 62052-15
518110860 | Измеритель фаски |  | 497
518110870 | Штангенциркули цифровые | - | 497 | 62497-15
518110880 | Штангенциркуль | - | 497 | <>
518110900 | Штангенциркули с глубиномером | - | 497 | 36678-08
518110910 | Штангенциркули | - | 497 | 72366-18
518110920 | Штангенциркули | - | 497 | 26095-03
518110940 | Штангенциркули | - | 497 | 36677-08
518110950 | Штангенциркули | - | 497 | 32368-06
518110960 | Штангенциркули | ШЦ и ШЦЦ | 497 | 32368-11
518110970 | Штангенциркули двусторонние | - | 497 | 43759-10
518110980 | Штангенциркули с цифровым отсчетным устройством | - | 497 | 33745-07
518110990 | Штангенциркули | мод. ШЦ-II | 497 | 22088-07
518111010 | Штангенциркули | - | 497 | 45958-10
518111020 | Штангенциркули | - | 497 | 51478-12
518111030 | Штангенциркули | - | 497 | 52058-12
518111040 | Штангенциркули нониусные | мод. ШЦ-II-250-0,05 | 497 | 52630-13
518111050 | Штангенциркули | - | 497 | 32108-07
518111060 | Штангенциркуль с ценой деления 0,05 мм | мод. ШЦ-II-250-0,05 | 497 | 31063-06
518111070 | Штангенциркуль |  | 497 | 7706-00
518111080 | Штангенциркули |  | 497 | 31008-06
518111090 | Штангенциркули |  | 497 | 41095-09
518111100 | Штангенциркули цифровые |  | 497 | 68313-17
518111110 | Штангенциркули |  | 497 | 85501-22
518111120 | Штангенциркули |  | 497 | 80932-21
518111130 | Шаблон цифровой для измерения фаски под углом 45 | - | 497
518111140 | Штангенциркули | - | 497 | 54223-13
518111150 | Штангенциркули | - | 497 | 41093-09
518111150 | Штангенциркули | ШЦ-I-300 | 497 | 41093-09
518111160 | Штангенциркули торговой марки "Калиброн" | - | 497 | 77302-20
518111170 | Штангенциркули торговой марки "Калиброн" (до 400 мм) | - | 497 | 77302-20
518111180 | Штангенциркули | ШЦ, ШЦЦ, ШЦК | 497 | 32108-14
518111190 | Штангенциркули-высотомеры | 00715, 00715-01, 00715-02 | 497 | 11600-88
518111200 | Штангенциркули торговой марки "INSIZE",мод.1108,1109,1110,1114,1118,1119,1135,1166,1188,1193,1170,1171 |  | 497 | 62372-15
518111210 | Штангенциркули свыше 200мм мод.:ШЦ-I,ШЦ-II,ШЦ-III,ШЦК-I,ШЦЦ-I,ШЦЦ-II,ШЦЦ-III | - | 497 | 80527-20
518111220 | Штангенциркули свыше 200мм мод.:ШЦ-II,ШЦ-III | - | 497 | 80527-20
518111230 | Штангенциркули электронные | - | 497 | 36680-08
518111240 | Штангенциркули | - | 497 | 87061-22
518111250 | Штангенциркули | - | 497 | 90984-24
518111260 | Тарификаторы таксофонов | - | 497 | 27549-04
518111270 | Штангенциркули | - | 497 | 91149-24
518111280 | Штангенциркули | - | 497 | 84622-22
51821 | ШТАНГЕНРЕЙСМАСЫ ДО 2500ММ | - | 403
518210010 | Штангенрейсмасы торговой марки "SHAN" | ШР | 403 | 63976-16
518210020 | Штангенрейсмасы | ШР | 403 | 198-75
518210030 | Штангенреймассы стрелочные | ШРК | 403 | 9560-84
518210040 | Штангенрейсмасы | Digimar 814 SR | 403 | 45557-10
518210050 | Штангенрейсмасы торговой марки "SHAN" | ШРЦ | 403 | 63976-16
518210060 | Штангенрейсмас | 192, 506, 514, 570 | 403 | 54803-13
518210070 | Штангенрейсмасы | - | 403 | 57300-14
518210080 | Штангенрейсмас | - | 403 | 67056-17
518210090 | Штангенрейсмас | мод. ШР 250 | 403 | 9560-07
518210100 | Штангенрейсмас | - | 403 | 198-75
518210110 | Штангенрейсмасы | мод. ШР | 403 | 198-92
518210111 | Штангенрейсмасы | ШР, ШРК | 403 | 71199-18
518210120 | Штангенрейсмас Holex | - | 403 | 40657-09
518210130 | Штангенрейсмасы | ШР | 403 | 198-75
518210140 | Штангенрейсмасы торговой марки "Калиброн" с отсчетом по нониусу | - | 403 | 58592-14
518210150 | Штангенрейсмасы | ШРК | 403 | 65958-16
518210160 | Штангенрейсмасы | - | 403 | 198-92
518210170 | Штангенрейсмас торговой марки "NORGAU" | - | 403 | 62054-15
518210180 | Штангенрейсмасы | - | 403 | 198-49
518210190 | Штангенрейсмасы | - | 403 | 76226-19
518210200 | Штангенрейсмас | - | 403 | 31795-06
518210210 | Штангенрейсмасы нониусные | - | 403 | 41059-09
518210220 | Штангенрейсмасы | - | 403 | 76217-19
518210230 | Штангенрейсмасы | - | 403 | 71539-18
518210350 | Штангенрейсмасы нониусные | - | 403 | 43889-10
518210360 | Штангенрейсмасы | - | 403 | 67000-17
518210370 | Штангенрейсмасы | - | 403 | 25386-03
518210380 | Штангенрейсмасы | - | 403 | 79461-20
51831 | ШТАНГЕНЗУБОМЕРЫ | - | 356
518310010 | Штангензубомеры с нониусами | ШЗН, мод. ШЗН-18, ШЗН-40 | 356 | 4373-00
518310020 | Штангензубомеры | - | 356 | 756-52
518310030 | Штангензубомер с нониусом | - | 356 | 67236-17
518310040 | Штангензубомеры | - | 356 | 315-49
518310050 | Штангензубомер с нониусом | - | 356 | 4373-00
518310060 | Штангензубомер | - | 356 | 4373-76
518310070 | Штангензубомеры с нониусом | ШЗН | 356 | 4373-05
518310080 | Штангензубомеры с нониусами | - | 356 | 4373-91
518310090 | Штангензубомеры с нониусами | - | 356 | 4373-10
51841 | ШТАНГЕНГЛУБИНОМЕРЫ ДО 400ММ | - | 255
518410010 | Штангенглубиномеры | ШГ-150 | 255 | 31797-13
518410020 | Штангенглубиномеры с отсчетом по нониусу | ШГ-200 | 255 | 71121-18
518410022 | Штангенглубиномеры |  | 255 | 314-92
518410030 | Штангенглубиномеры | ШГ-250 | 255 | 77517-20
518410040 | Штангенглубиномеры с отсчетом по нониусу | - | 255 | 71121-18
518410050 | Штангенглубиномеры | ШГ-400 | 255 | 77517-20
518410060 | Штангенглубиномеры | ШГ-500 | 255 | 35815-07
518410070 | Штангенглубиномеры | ШГ-630 | 255 | 35815-07
518410080 | Штангенглубиномер | мод. ШГ-200-0,05 | 255 | 52059-12
518410090 | Штангенглубиномеры | - | 255 | 78951-20
518410100 | Штангенглубиномеры торговой марки "Калиброн" с отсчетом по нониусу и с цифровым отсчетным устройством | ШГ-150 (200, 250, 300, 400, 500, 630) | 255 | 59763-15
518410110 | Глубиномеры | 811B | 255
518410120 | Штангенглубиномеры | Holex мод. 418000, 418300, 418500, 418520, 418542, 418802 | 255 | 36751-14
518410130 | Штангенглубиномеры | MarCal 30 EWR, MarCal 30 ER, MarCal 30 EWN | 255 | 45959-10
518410140 | Штангенглубиномеры | - | 255 | 76012-19
518410141 | Штангенглубиномер | - | 255 | 31797-06
518410150 | Штангенглубиномеры | ШГ, мод. ШГ-160, ШГ-200, ШГ-250, ШГ-300, ШГ-400 | 255 | 314-07
518410160 | Штангенглубиномеры торговой марки "SHAN" | мод. ШГ-250 | 255 | 79928-20
518410170 | Штангенглубиномеры специальные | - | 255 | 31062-06
518410180 | Штангенглубиномеры с цифровым отсчетным устройством | MarCal | 255 | 72273-18
518410200 | Штангенглубиномеры | - | 255 | 26429-04
518410210 | Штангенглубиномер | ШГ | 255 | 314-75
518410220 | Штангенглубиномеры | ШГ-300 | 255 | 35815-07
518410230 | Штангенглубиномеры торговой марки "Калиброн" с отсчетом по нониусу и с цифровым отсчетным устройством | ШГ | 255 | 59763-15
518410240 | Штангенглубиномер | - | 255 | 56903-14
518410250 | Штангенглубиномеры | 527, 571 | 255 | 76012-19
518410260 | Штангенглубиномеры | - | 255 | 32780-06
518410270 | Штангенглубиномеры торговой марки "Калиброн" с отсчетом по нониусу и с цифровым отсчетным устройством | - | 255 | 59763-15
518410280 | Штангенглубиномеры | - | 255 | 52059-12
518410290 | Штангенглубиномеры с цифровым отсчетом | - | 255 | 29760-05
518410300 | Штангенглубиномеры | - | 255 | 314-75
518410310 | Штангенглубиномеры | ШГ | 255 | 314-07
518410320 | Штангенглубиномеры торговой марки "SHAN" | - | 255 | 79928-20
518410340 | Штангенглубиномеры | - | 255 | 31797-13
518410350 | Штангенглубиномер | - | 255 | 314-49
518410360 | Штангенглубиномер | ШГ | 255 | 314-71
518410370 | Штангенглубиномеры | - | 255 | 65066-16
518410380 | Штангенглубиномеры | - | 255 | 33320-06
518410390 | Штангенглубиномеры | - | 255 | 89204-23
518410400 | Штангенглубиномеры | - | 255 | 91257-24
51851 | ЩУПЫ (НАБОРЫ №№1,2,3,4) (ЗА 1 ЩУП) |  | 67
518510010 | Щупы | - | 67 | 369-89
518510020 | Щупы плоские специальные (за один щуп) | ЩПС-У-2-40 | 67
518510030 | Щупы плоские специальные для моторно-осевых подшипников (за один щуп) | ЩПС-МОП-300 | 67
518510040 | Щупы пластинчатые (за один щуп) | - | 67
518510050 | Щупы плоские специальные (за один щуп) | ЩПС-0,2-1,0-200 | 67
518510060 | Щупы торговой марки "ИТО-Туламаш" | - | 67 | 78381-20
518510070 | Щупы наборов 1, 2, 3, 4 (за 1 щуп) | - | 67 | 369-73
518510080 | Установки для поверки плоскопараллельных концевых мер длины | - | 67 | 38229-08
518510090 | Щупы торговой | - | 67 | 79706-20
518510100 | Щупы | - | 67 | 86863-22
51861 | ЭКЗАМЕНАТОРЫ 1,2 РАЗРЯДА | - | 5510
518610010 | Экзаменаторы эталонные I разряда | М-055 | 5510 | 47965-11
51871 | Экзаменаторы для контроля уровней и ампул | - | 3965 | 2411-69
518710010 | Экзаменаторы для контроля уровней и ампул | . | 3965 | 2411-69
51901 | ДИОПТРИМЕТРЫ | - | 4838
519010020 | Диоптриметры автоматические | TL-100 | 4838 | 46063-11
519010030 | Диоптриметры компьютеризированные | CL-200 | 4838 | 45167-10
519010040 | Диоптриметры автоматические | CLE 060 | 4838 | 44181-10
519010050 | Линзметры (диоптриметры) автоматические | HLM-7000 | 4838 | 44124-10
519010060 | Диоптриметры автоматические | GL | 4838 | 36160-07
519010070 | Линзметры (диоптриметры) автоматические | CLM-3100P | 4838 | 35098-07
519010080 | Диоптриметры оптические | ДО-3 | 4838 | 34532-07
519010090 | Линзметры (диоптриметры) | LM-8 | 4838 | 33871-07
519010100 | Диоптриметры автоматические | SLM | 4838 | 33219-06
519010110 | Диоптриметры окулярные | LM | 4838 | 33218-06
519010120 | Диоптриметры проекционные | ДП-02 | 4838 | 8143-81
519010130 | Диоптриметры оптические | ДО-3 | 4838 | 8085-87
519010140 | Диоптриметры | ДО-2 | 4838 | 1248-59
519010150 | Диоптриметры автоматические | asahi vision, модели aLM-100/aLM-110 | 4838
519010160 | Диоптриметры автоматические | . | 4838 | 64530-16
519010170 | Диоптриметры автоматические | . | 4838 | 76492-19
519010180 | Диоптриметры автоматические | . | 4838 | 63815-16
51921 | ЛЮКСМЕТРЫ, ЯРКОМЕРЫ С ЮСТИРОВКОЙ | - | 8333
519210010 | Люксметры | ТКА-Люкс | 8333 | 20040-00
51941 | ПОВЕРКА ЭЛЕКТРИЧЕСКОГО УЗЛА ИДК | - | 672
519410010 | ПОВЕРКА ЭЛЕКТРИЧЕСКОГО УЗЛА ИДК | ИДК-1 | 672
51951 | СТАНДАРТНЫЕ ОБРАЗЦЫ ДЛЯ УЛЬТРАЗВУКОВОЙ ДЕФЕКТОСКОПИИ ТОЛЩИНЫ | - | 3226
519510010 | Контрольные образцы для магнитопорошковой дефектоскопии | - | 3226
519510060 | Контрольные образцы для капиллярной дефектоскопии | - | 3226
519510070 | Комплекты контрольных образцов и вспомогательных устройств (поверка по геометрическим размерам)(за 1 образец) | КОУ-2 | 3226 | 6612-99
519510080 | Рабочий стандартный образец для неразрушающего (капиллярного) контроля | РСО-КД-16-13 | 3226
51971 | ДОЗАТОРЫ-ПРОБНИКИ ЖУРАВЛЕВА | - | 2251
519710010 | Устройство для определения пористости хлеба | Элекс-9 | 2251
519710020 | Приборы для определения пористости хлеба | Кварц-24 | 2251
519710030 | Дозаторы-пробники Журавлева | ДПЖ | 2251 | 20074-00
519710040 | Приборы для измерения формоустойчивости хлеба | ИФХ-250 | 2251
51981 | РЕЙКИ ДОРОЖНЫЕ УНИВЕРСАЛЬНЫЕ | - | 2755
519810010 | Рейки дорожные универсальные | РДУ-КОНДОР, РДУ-КОНДОР-Н | 2755 | 20576-00
519810020 | Рейки дорожные | КП-231 | 2755 | 71135-18
519810030 | Рейки дорожные универсальные | РДУ-АНДОР | 2755 | 40199-08
519810040 | Рейки дорожные универсальные | КП-231С | 2755 | 37340-08
519810050 | Рейки дорожные универсальные | РДУ-КОНДОР, РДУ-КОНДОР-Н, РДУ-КОНДОР-Э, РДУ-КОНДОР-Э-Н | 2755 | 50111-12
519810070 | Измерители колейности | ИК-2м | 2755
519810080 | Измерители колейности | Кондор-К | 2755
519810090 | Рейка дорожная | КП-231 РДТ | 2755 | 51142-12
519810100 | Рейки дорожные универсальные | - | 2755 | 50111-18
519810110 | Рейки дорожные | - | 2755 | 71135-18
519810120 | Рейки дорожные универсальные | РДУ-АНДОР, исп. РДУ-АНДОР и РДУ-АНДОР-Э | 2755 | 40199-14
519810130 | Рейка дорожная универсальная | РДУ-АНДОР | 2755 | 40199-19
519810150 | Рейки дорожные универсальные | . | 2755 | 40199-21
52011 | МИКРОМЕТРЫ ТРУБНЫЕ, ЛИСТОВЫЕ | - | 235
520110010 | Микрометр трубный | - | 235 | 339-69
520110020 | Микрометр торговой марки "SHAN" | - | 235 | 75427-19
52021 | ОБЪЕКТ-МИКРОМЕТРЫ РАБОЧИЕ | - | 2688
520210040 | Адгезиметры | РН | 2688
52031 | СТОЛЫ СПЕЦИАЛЬНЫЕ ДЛЯ ПОВЕРКИ ЩУПОВ | - | 538
52041 | Угольники поверочные | - | 605
520410010 | Угольники 250*160, 400*250, 630*400, 1000*630 1-го и 2-го классов точности | . | 605 | 666-54
520410020 | Угольники столярные | УСИ.000, УСИ.000-01 | 605 | 13775-93
520410030 | Угольники поверочные 90° лекальные плоские 1-го и 2-го классов точности (старое наименование Угольники поверочные 0-го и 1-го классов) | УЛП | 605 | 5746-76
520410040 | Угольники поверочные 90° слесарные плоские 1-го и 2-го классов точности (старое наименование Угольники поверочные 1-го и 2-го классов) | УП | 605 | 5747-76
520410060 | Угольники поверочные 90° слесарные плоские 1-го и 2-го классов точности | УП | 605 | 5747-13
520410070 | Угольники поверочные 90° слесарные с широким основанием | УШ | 605 | 666-00
520410080 | Угольники поверочные с узким и широким плоским основанием | Micron | 605 | 43302-09
520410090 | Угольник поверочный 90° | . | 605 | 666-10
520410100 | Угольник слесарный плоский 90° | - | 605 | 76195-19
520410110 | Угольник поверочный 90° | Garant серии 45 | 605 | 74361-19
520410120 | Угольники поверочные 90 | Garant серии 45 | 605
520410140 | Угольник поверочный 90° | типа УШ | 605 | 666-10
520410180 | Высотомеры клиновые | РДТ 6.05 и РДТ 10.1 | 605 | 68068-17
520410190 | Угольник поверочный 90° лекальный плоский 0-го и 1-го классов точности | - | 605 | 5746-13
520410200 | Угольники поверочные 90º | - | 605 | 70560-18
520410210 | Уровень брусковый 200 мм, | - | 605 | 9095-83
520410220 | Угольники поверочные 90 ° торговой марки "Калиброн" | - | 605 | 78345-20
520410230 | Угольники поверочные 90º | - | 605 | 75004-19
520410240 | Угольники поверочные | - | 605 | 53696-13
52051 | ПРИБОРЫ ДЛЯ КОНТРОЛЯ ТИПА БВ (ДЛЯ КОНТРОЛЯ НАТЯГА ПОДШИПНИКОВ) | - | 7862
520510010 | Приборы для измерения и сортировки роликов подшипников | 4155 | 7862 | 17337-03
520510020 | Приборы полуавтоматические для измерений и сортировки наружных колец подшипников по внутреннему диаметру и ширине дорожки качения | 4161 | 7862 | 18724-05
520510030 | Приборы полуавтоматические для контроля блоков роликовых подшипников | 4156 | 7862 | 18725-05
520510040 | Скобы | ДК | 7862 | 44996-10
520510050 | Приборы для измерений диаметра отверстий в корпусе буксы | 4163 | 7862 | 18723-05
520510060 | Скобы измерительные | 4150-D, мод. 4150-D | 7862 | 17335-03
520510070 | Скобы измерительные | 4150-D, мод. 4150M-D | 7862 | 17335-03
520510080 | Скобы измерительные | 4150-D, мод. 4150МC-D | 7862 | 17335-03
520510090 | Приборы для измерения среднего диаметра отверстий внутренних колец подшипников | 4152-D | 7862 | 17390-03
520510100 | Скобы широкодиапазонные для измерения диаметров подступичных частей железнодорожных осей | 4154 | 7862 | 18579-99
520510110 | Приборы контроля натяга колец подшипников | ПС-219.1, мод. ПС-219.11 | 7862 | 22100-01
520510130 | Приборы для контроля отверстия ступицы колеса (при наличии меры настроечной (190 мм) БВ-7577М.05.000) | БВ-7577М | 7862
520510140 | Приборы для контроля диаметра подступичной части оси (при наличии меры БВ-7576.07.000) | БВ-7576 | 7862
520510150 | Приборы для контроля диаметра подступичной части оси (при наличии меры настроечной БВ-7576.07.000) | БВ-7576 | 7862
520510170 | Скобы рычажные торговой марки "SHAN" | - | 7862 | 65532-16
520510180 | Прибор для контроля наружного диаметра высоты колец подшипников | Д-312-2М | 7862
520510190 | Прибор для контроля высоты деталей подшипников | В-901М | 7862
520510200 | Прибор для измерения формоустойчивости хлеба | ИФХ | 7862
520510210 | Измеритель высоты хлеба | ИВЛХ | 7862
520510220 | Имитаторы потери сечения стальных канатов | . | 7862 | 24994-03
520510230 | Прибор УД-2В-2М для контроля внутреннего и наружного диаметров и разностенности колец подшипников | . | 7862
52061 | ТОЛЩИНОМЕРЫ ИНДИКАТОРНЫЕ ТИПА ТНБ | - | 1257
520610010 | Толщиномеры индикаторные для бумаги и картона настольные | ТНБ-20 | 1257 | 9924-85
520610020 | Толщиномеры индикаторные для бумаги | ТНБ-1-А | 1257 | 8962-83
520610030 | Толщиномеры индикаторные настольные автоматизированные | ТНБ-5-А, ТНК-10-А | 1257 | 7947-80
520610040 | Толщиномеры | ТНБ-5, ТНК-10 | 1257 | 2589-70
520610050 | Толщиномер электронный | D-2000-T | 1257 | 74006-19
52081 | ШАБЛОНЫ СВАРЩИКА | - | 2486
520810010 | Шаблоны сварщика универсальные | УШС-3 | 2486 | 70742-18
520810020 | ШАБЛОНЫ СВАРЩИКА | УШС-2 | 2486
520810030 | Шаблоны полиэтиленовых стыков | ШПС-1 | 2486 | 57262-14
520810050 | Шаблоны Красовского | УШК-1 | 2486
520810060 | Шаблоны сварщика универсальные | - | 2486 | 70742-18
520810070 | Шаблоны сварщика универсальные | - | 2486 | 80844-20
520810080 | Шаблоны специалиста неразрушающего контроля | . | 2486 | 82433-21
52091 | ШАБЛОНЫ РАДИОГРАФА | - | 2486
52101 | ПРИСПОСОБЛЕНИЯ ДЛЯ ПОВЕРКИ ПЛИТ И ЛИНЕЕК (ГОЛОВКА ИГ+2 ОПОРНЫЕ ПРИЗМЫ) | - | 1203
521010010 | Прибор для измерения отклонения от перпендикулярности (без учета стоимости поверки/калибровки индикатора часового типа и угольника поверочного, используемых при испытаниях контрольных образцов бетона. Наличие индикатора часового типа и угольника поверочного обязательно) | НПР-1 "КОНТРОС" | 1203
52211 | РЕЗЕРВУАРЫ ГОРИЗОНТАЛЬНЫЕ ЦИЛИНДРИЧЕСКИЕ СВЫШЕ 150М КУБ. ДО 175М КУБ. (ГЕОМЕТРИЧЕСКИЙ МЕТОД) | - | 25536
52341 | ИЗМЕРИТЕЛИ УРОВНЯ | - | 491
523410010 | Измерители уровня | Вектор | 491 | 28863-05
52361 | ПЕРИМЕТРЫ ОФТАЛЬМОЛОГИЧЕСКИЕ | - | 1861
523610010 | Периметры настольные | ПНР-2-01 | 1861 | 7430-79
523610020 | Периметры офтальмологические автоматические | ПАО-"ОРБИТА" | 1861 | 17439-98
523610030 | Анализаторы поля зрения | ПНР-03 | 1861 | 55638-13
52371 | ОБРАЗЦЫ ШЕРОХОВАТОСТИ СРАВНЕНИЯ (ПЕРВИЧНАЯ ПОВЕРКА) | - | 867
523710010 | Образцы шероховатости поверхности (сравнения) | ОШП | 867 | 34780-07
523710020 | Образцы шероховатости поверхности (сравнения) | 1833 | 867 | 25019-08
523710030 | Образцы шероховатости поверхности сравнения | ОШС | 867 | 11930-89
523710040 | Образцы шероховатости (сравнения) поверхности чугунных и стальных отливок | - | 867 | 10289-85
523710050 | Образцы шероховатости поверхности сравнения чугунных отливок | - | 867 | 5846-77
52401 | ПРЕОБРАЗОВАТЕЛИ ДЛЯ ТОЛЩИНОМЕРОВ ПОКРЫТИЯ И УЛЬТРАЗВУКОВЫХ | - | 874
524010010 | Преобразователи ультразвуковые | П121 "Константа-П1" | 874 | 20764-01
524010020 | Преобразователи ультразвуковые | ПРИЗ-Т1 | 874 | 19825-00
524010030 | Преобразователи ультразвуковые | ПРИЗ-Д11 | 874 | 19473-00
524010040 | Преобразователи ультразвуковые | ПРИЗ-Д6 | 874 | 19472-00
524010050 | Преобразователи ультразвуковые | Приз-Д4 | 874 | 12269-90
524010060 | Преобразователи ультразвуковые | Приз-Т3 | 874 | 11623-99
524010070 | Системы измерительные толщины металлических труб | ДЭКОТ | 874 | 32085-11
52411 | НАБОРЫ МЕР ДЛИНЫ КОНЦЕВЫХ №1 ИЗ 83 ШТ. 0,5...100 ММ 3,4 РАЗРЯДА | - | 9993
524110010 | Наборы плоскопараллельных концевых мер | МКП | 9993 | 1712-62
524110020 | Меры длины концевые плоскопараллельные образцовые 3-го разряда длиной 100 мм | - | 9993 | 9771-98
524110030 | Меры длины концевые плоскопараллельные | - | 9993 | 38376-13
524110040 | Меры длины концевые плоскопараллельные | - | 9993 | 17726-98
524110050 | Меры длины концевые плоскопараллельные до 100 мм | - | 9993 | 38376-08
524110060 | Наборы мер длины концевые плоскопараллельные (набор №1) | - | 9993 | 35954-07
524110070 | Наборы мер длины концевые плоскопараллельные | - | 9993 | 37335-08
524110080 | Меры длины концевые плоскопараллельные образцовые 3-го разряда длиной 100 мм | - | 9993 | 9771-84
524110090 | Меры длины концевые плоскопараллельные | - | 9993 | 17726-98
524110100 | Меры длины концевые плоскопараллельные | - | 9993 | 9291-91
524110110 | Меры длины концевые плоскопараллельные | - | 9993 | 51477-12
524110140 | Меры длины концевые плоскопараллельные до 100 мм | Туламаш | 9993 | 38376-13
524110160 | Меры длины концевые плоскопараллельные | - | 9993 | 51479-12
524110170 | Меры длины концевые плоскопараллельные из стали модели КМ | - | 9993 | 432-92
524110180 | Меры длины плоскопараллельные концевые из твердого сплава | - | 9993 | 2535-69
524110190 | Меры длины | - | 9993 | 432-50
524110200 | Меры длины концевые плоскопараллельные | - | 9993 | 74059-19
524110210 | Меры длины | - | 9993 | 1712-76
524110220 | Меры длины концевые плоскопараллельные | МКП | 9993 | 52670-13
524110230 | Меры длины концевые плоскопараллельные | - | 9993 | 51838-12
524110240 | Меры длины концевые плоскопараллельные | - | 9993 | 9291-83
52421 | НАБОРЫ МЕР ДЛИНЫ КОНЦЕВЫХ №2 ИЗ 38 ШТ. 1...100 ММ 3,4 РАЗРЯДА | - | 4704
524210020 | Меры длины концевые плоскопараллельные (набор №2) | - | 4704 | 17726-03
524210030 | Наборы мер длины концевые плоскопараллельные (набор №2) | - | 4704 | 37335-08
524210040 | Меры длины концевые плоскопараллельные до 100 мм | - | 4704 | 38376-08
524210050 | Наборы мер длины концевые плоскопараллельные | - | 4704 | 35954-07
524210060 | Наборы плоскопараллельных концевых мер | - | 4704 | 1712-62
524210070 | Меры длины | - | 4704 | 432-50
524210080 | Меры длины |  | 4704 | 1712-76
524210090 | Меры длины концевые плоскопараллельные |  | 4704 | 51838-12
524210100 | Меры длины концевые |  | 4704 | 17726-98
524210110 | Меры длины концевые плоскопараллельные |  | 4704 | 51479-12
52431 | НАБОРЫ МЕР ДЛИНЫ КОНЦЕВЫХ №3 ИЗ 112 ШТ. 0,5...100 ММ 3,4 РАЗРЯДА | - | 13574
524310010 | Наборы плоскопараллельных концевых мер (набор №3) | МКП | 13574 | 1712-62
524310020 | Меры длины концевые плоскопараллельные (набор №3) | - | 13574 | 17726-03
524310030 | Меры длины концевые плоскопараллельные | 516 | 13574 | 32668-06
524310040 | Меры длины концевые плоскопараллельные | Туламаш | 13574 | 51838-12
524310050 | Меры длины | - | 13574 | 1712-76
524310060 | Меры длины концевые плоскопараллельные | - | 13574 | 17726-98
524310070 | Меры длины | - | 13574 | 1712-76
524310080 | Меры длины концевые плоск | - | 13574 | 51479-12
524310090 | Меры длины концевые плоскопараллельные из стали модели КМ | - | 13574 | 432-92
524310100 | Меры длины концевые плоскопараллельные | - | 13574 | 56330-14
524310110 | Наборы мер длины концевых плоскопараллельных | - | 13574 | 35954-07
524310120 | Меры длины концевые плоскопараллельные до 100 мм (набор №3) | - | 13574 | 38376-13
524310130 | Меры длины концевые плоскопараллельные до 100 мм | - | 13574 | 38376-08
524310140 | Меры длины концевые плоскопараллельные | - | 13574 | 9771-84
52441 | НАБОРЫ МЕР ДЛИНЫ КОНЦЕВЫХ №4 ИЗ 11 ШТ. 2...2.01 ММ 3,4 РАЗРЯДА | - | 1344
524410020 | Меры длины концевые плоскопараллельные | - | 1344 | 17726-03
524410030 | Меры длины концевые плоскопараллельные до 100 мм | - | 1344 | 38376-08
524410040 | Наборы мер длины концевые плоскопараллельные | - | 1344 | 35954-07
524410050 | Меры длины концевые плоскопараллельные | - | 1344 | 17726-98
524410060 | Меры длины концевые плоскопараллельные | - | 1344 | 82849-21
524410090 | Меры длины концевые плоскопараллельные | - | 1344 | 9291-91
52451 | НАБОРЫ МЕР ДЛИНЫ КОНЦЕВЫХ №5 ИЗ 11 ШТ. 1,99...2 ММ 3,4 РАЗРЯДА | - | 1344
524510020 | Меры длины концевые плоскопараллельные | - | 1344 | 17726-03
524510030 | Меры длины концевые плоскопараллельные до 100 мм | - | 1344 | 38376-08
524510040 | Меры длины концевые плоскопараллельные (набор №5) | - | 1344 | 17726-03
524510050 | Меры длины | - | 1344 | 730-70
524510060 | Меры длины концевые плоскопараллельные | - | 1344 | 17726-03
524510070 | Меры длины концевые плоскопараллельные | - | 1344 | 17726-98
52461 | НАБОРЫ МЕР ДЛИНЫ КОНЦЕВЫХ №6 ИЗ 11 ШТ. 1...1.01 ММ 3,4 РАЗРЯДА | - | 1344
524610020 | Меры длины концевые плоскопараллельные до 100 мм | - | 1344 | 38376-13
524610030 | Меры длины концевые плоскопараллельные до 100 мм | - | 1344 | 38376-08
524610040 | Наборы мер длины концевые плоскопараллельные (набор №6) | - | 1344 | 35954-07
524610050 | Меры длины концевые плоск | - | 1344 | 51479-12
524610060 | Наборы плоскопараллельных концевых мер | - | 1344 | 1712-62
524610070 | Меры длины (набор №6) | - | 1344 | 432-50
524610080 | Меры длины | - | 1344 | 1712-76
524610090 | Меры длины концевые | - | 1344 | 17726-03
524610100 | Меры длины концевые плоскопараллельные из стали модели КМ | - | 1344 | 432-92
524610110 | Меры длины концевые | - | 1344 | 17726-98
524610120 | Меры длины концевые плоск | - | 1344 | 62321-15
52471 | НАБОРЫ МЕР ДЛИНЫ КОНЦЕВЫХ №7 ИЗ 11 ШТ. 0.99...1 ММ 3,4 РАЗРЯДА | - | 2486
524710010 | Установки для поверки плоскопараллельных концевых мер длины | Микрон КМД | 2486 | 28975-05
524710020 | Меры длины концевые плоскопараллельные (набор №7) | - | 2486 | 17726-03
524710030 | Меры длины концевые плоскопараллельные до 100 мм (набор №7) | - | 2486 | 38376-08
524710040 | Наборы мер длины концевые плоскопараллельные | - | 2486 | 35954-07
524710050 | Меры длины концевые плоскопараллельные образцовые 3-го разряда длиной 100 мм | - | 2486 | 9771-84
524710060 | Набор плоскопараллельных концевых мер | - | 2486 | 1712-62
524710070 | Меры длины | - | 2486 | 730-70
524710080 | Меры длины | - | 2486 | 1712-76
524710090 | Меры длины концевые плоскопараллельные, | - | 2486 | 432-50
524710100 | Меры длины концевые плоскопараллельные | - | 2486 | 51479-12
524710110 | Меры длины концевые плоскопараллельные | - | 2486 | 17726-98
52481 | НАБОРЫ МЕР ДЛИНЫ КОНЦЕВЫХ №8 ИЗ 10 ШТ. 50...500 ММ 3,4 РАЗРЯДА | - | 4502
524810020 | Наборы плоскопараллельных концевых мер | МКП | 4502 | 1712-62
524810030 | Наборы мер длины концевые плоскопараллельные (набор №8) | - | 4502 | 37335-08
524810040 | Меры длины концевые плоскопараллельные. Наборы № 8, 9, 22, 23, 24 классов точности 1, 2, 3 с номинальным значением длины до 1000 мм | - | 4502 | 21163-11
524810050 | Наборы мер длины концевые плоскопараллельные (набор №8) | - | 4502 | 35954-07
524810060 | Меры длины концевые плоскопараллельные | - | 4502 | 9291-91
524810070 | Меры длины | - | 4502 | 432-50
524810080 | Меры длины концевые плоскопараллельные (набор №8) | 901 | 4502 | 56330-14
524810100 | Меры длины концевые плоскопараллельные (набор №8) | - | 4502 | 21163-01
52491 | НАБОРЫ МЕР ДЛИНЫ КОНЦЕВЫХ №9 ИЗ 12 ШТ. 50...1000 ММ 3,4 РАЗРЯДА | - | 5578
524910010 | Установки для поверки плоскопараллельных концевых мер длины | Микрон КМД | 5578 | 28975-05
524910020 | Наборы плоскопараллельных концевых мер (набор №9) | МКП | 5578 | 1712-62
524910030 | Меры длины концевые плоскопараллельные. Наборы № 8, 9, 22, 23, 24 классов точности 1, 2, 3 с номинальным значением длины до 1000 мм | - | 5578 | 21163-06
524910040 | Наборы мер длины концевые плоскопараллельные | - | 5578 | 37335-08
524910050 | Наборы мер длины концевые плоскопараллельные (набор №9) | - | 5578 | 35954-07
524910070 | Меры длины концевые плоскопараллельные | - | 5578 | 9291-91
524910080 | Меры длины № 9 | - | 5578 | 432-50
524910090 | Меры длины концевые плоскопараллельные (набор №9) | 901 | 5578 | 56330-14
524910100 | Меры длины концевые плоскопараллельные (набор №9) | - | 5578 | 21163-01
52501 | НАБОРЫ МЕР ДЛИНЫ КОНЦЕВЫХ №10 ИЗ 20 ШТ. 0.1...0.29 ММ 3,4 РАЗРЯДА | - | 3226
525010010 | Меры длины концевые плоскопараллельные (набор №10) | - | 3226 | 17726-03
525010020 | Меры длины концевые плоскопараллельные до 100 мм (набор №10) | - | 3226 | 38376-08
525010030 | Наборы мер длины концевые плоскопараллельные | - | 3226 | 35954-07
525010040 | Меры длины | - | 3226 | 1712-76
525010050 | Меры длины | - | 3226 | 730-70
525010060 | Меры длины | - | 3226 | 1712-76
525010070 | Меры длины концевые плоскопараллельные из стали (набор N 10) | - | 3226 | 1712-92
525010080 | Меры длины концевые плоскопараллельные образцовые 3-го разряда длиной 100 мм (набор №10) | - | 3226 | 9771-84
525010090 | Меры длины концевые плоскопараллельные образцовые 3-го разряда длиной 100 мм | . | 3226 | 9771-98
525010100 | Меры длины концевые плоскопараллельные | . | 3226 | 74059-19
525010110 | Наборы плоскопараллельных концевых мер | . | 3226 | 1712-62
52511 | НАБОРЫ МЕР ДЛИНЫ КОНЦЕВЫХ №11 ИЗ 43 ШТ. 0.3...0.9 ММ 3,4 РАЗРЯДА | - | 6922
525110010 | Меры длины концевые плоскопараллельные | - | 6922 | 17726-98
525110020 | Меры длины концевые плоскопараллельные (набор №11) | - | 6922 | 17726-03
525110030 | Меры длины концевые плоскопараллельные | - | 6922 | 38376-08
525110040 | Меры длины концевые плоскопараллельные | - | 6922 | 17726-03
525110050 | Меры длины | - | 6922 | 730-70
525110060 | Меры длины | - | 6922 | 1712-76
525110080 | Меры длины концевые плоскопараллельные | - | 6922 | 38376-13
525110090 | Меры длины концевые плоскопараллельные образцовые 3-го разряда длиной 100 мм (набор №11) | . | 6922 | 9771-84
525110100 | Меры длины концевые плоскопараллельные | . | 6922 | 74059-19
52521 | НАБОРЫ МЕР ДЛИНЫ КОНЦЕВЫХ №13 ИЗ 11 ШТ. 5...100 ММ 3,4 РАЗРЯДА | - | 1344
525210010 | Меры длины концевые плоскопараллельные до 100 мм | - | 1344 | 38376-08
525210020 | Меры длины концевые плоскопараллельные | - | 1344 | 62321-15
525210030 | Меры длины концевые плоскопараллельные до 100 мм | - | 1344 | 38376-13
525210040 | Меры длины концевые плоскопараллельные | - | 1344 | 74059-19
52531 | НАБОРЫ МЕР ДЛИНЫ КОНЦЕВЫХ №14 ИЗ 38 ШТ. 10.5...100 ММ 3,4 РАЗРЯДА | - | 4704
525310010 | Меры длины концевые плоскопараллельные до 100 мм | - | 4704 | 38376-08
52541 | НАБОРЫ МЕР ДЛИНЫ КОНЦЕВЫХ №15 ИЗ 29 ШТ. 1...10 ММ 3,4 РАЗРЯДА | - | 3562
525410010 | Меры длины концевые плоскопараллельные до 100 мм | - | 3562 | 38376-08
52551 | НАБОРЫ МЕР ДЛИНЫ КОНЦЕВЫХ №16 ИЗ 19 ШТ. 0.991...1.009 ММ 3,4 РАЗРЯДА | - | 2285
525510010 | Наборы мер длины концевые плоскопараллельные | - | 2285 | 37335-08
525510020 | Меры длины концевые плоскопараллельные | - | 2285 | 9291-91
525510030 | Меры длины концевые плоскопараллельные | - | 2285 | 17726-03
525510040 | Меры длины концевые плоскопараллельные до 100 мм | - | 2285 | 38376-08
525510050 | Наборы мер длины концевые плоскопараллельные (набор №16) | - | 2285 | 35954-07
525510060 | Набор плоскопараллельных концевых мер длины из твердого сплава класса точности 2 | - | 2285 | 1843-64
525510070 | Меры длины концевые плоскопараллельные образцовые 3-го разряда длиной 100 мм (набор №16) | - | 2285 | 9771-84
525510080 | Меры длины концевые плоскопараллельные (набор №16) | - | 2285 | 29219-05
525510090 | Меры длины концевые плоскопараллельные образцовые 3-го разряда длиной 100 мм | - | 2285 | 9771-98
525510100 | Меры длины концевые | набор №16 | 2285 | 74059-19
52561 | НАБОРЫ МЕР ДЛИНЫ КОНЦЕВЫХ №17 ИЗ 19 ШТ. 1.991...2.009 ММ 3,4 РАЗРЯДА | - | 2285
525610010 | Меры длины концевые плоскопараллельные до 100 мм (набор №17) | - | 2285 | 38376-08
525610020 | Меры длины концевые плоскопараллельные классов точности 1, 2 набор 17 (из 19 мер) | 240511, 240521 | 2285 | 9916-91
525610030 | Наборы мер длины концевые плоскопараллельные | - | 2285 | 37335-08
525610040 | Меры длины концевые плоскопараллельные образцовые 3-го разряда длиной 100 мм (набор №17) | - | 2285 | 9771-84
525610050 | Наборы плоскопараллельных концевых мер | - | 2285 | 1712-62
525610060 | Меры длины | - | 2285 | 730-70
525610070 | Меры длины концевые плоскопараллельные до 100 мм | - | 2285 | 38376-13
525610080 | Меры длины концевые плоскопараллельные наборы 17, 18 и 19 | - | 2285 | 9916-85
525610090 | Меры длины концевые плоскопараллельные образцовые 3-го разряда длиной 100 мм | - | 2285 | 9771-98
525610100 | Меры длины концевые плоскопараллельные |  | 2285 | 74059-19
52571 | НАБОРЫ МЕР ДЛИНЫ КОНЦЕВЫХ №20 ИЗ 23 ШТ. 0.12...5 ММ 3,4 РАЗРЯДА | - | 3360
525710010 | Меры длины концевые плоскопараллельные до 100 мм | МКП | 3360 | 38376-13
525710020 | Меры длины концевые плоскопараллельные | - | 3360 | 17726-03
525710030 | Меры длины концевые плоскопараллельные до 100 мм | - | 3360 | 38376-08
525710040 | Наборы мер длины концевые плоскопараллельные | - | 3360 | 35954-07
525710050 | Меры длины концевые плоскопараллельные образцовые 3-го разряда длиной 100 мм (набор №20) | - | 3360 | 9771-84
525710060 | Меры длины | - | 3360 | 432-50
525710070 | Меры длины концевые плоскопараллельные | - | 3360 | 17726-98
525710080 | Меры длины концевые плоскопараллельные из стали модели КМ | - | 3360 | 432-92
52581 | НАБОРЫ МЕР ДЛИНЫ КОНЦЕВЫХ №21 ИЗ 20 ШТ. 5...100 ММ 3,4 РАЗРЯДА | - | 2419
525810010 | Наборы плоскопараллельных концевых мер | . | 2419 | 1712-62
525810020 | Меры длины концевые плоскопараллельные (набор №21) | - | 2419 | 17726-03
525810030 | Меры длины концевые плоскопараллельные до 100 мм | - | 2419 | 38376-08
525810040 | Наборы мер длины концевые плоскопараллельные | - | 2419 | 35954-07
525810050 | Меры длины концевые плоскопараллельные | - | 2419 | 17726-98
525810060 | Меры длины | - | 2419 | 1712-76
525810070 | Меры длины концевые плоскопараллельные образцовые 3-го разряда длиной 100 мм (набор №21) | - | 2419 | 9771-84
525810080 | Наборы плоскопараллельных концевых мер | - | 2419 | 1712-62
525810100 | Меры длины концевые плоскопараллельные образцовые 3-го разряда длиной 100 мм | - | 2419 | 9771-84
525810110 | Меры длины | - | 2419 | 730-70
525810120 | Меры длины концевые плоскопараллельные | . | 2419 | 38376-13
525810130 | Меры длины концевые плоскопараллельные | - | 2419 | 74059-19
525810140 | Меры длины концевые плоскопараллельные | - | 2419 | 51838-12
52591 | НАБОРЫ МЕР ДЛИНЫ КОНЦЕВЫХ №22 ИЗ 7 ШТ. 21.2...175 ММ 3,4 РАЗРЯДА | - | 2486
525910010 | Меры длины концевые плоскопараллельные. Наборы № 8, 9, 22, 23, 24 классов точности 1, 2, 3 с номинальным значением длины до 1000 мм | - | 2486 | 21163-06
525910020 | Наборы мер длины концевые плоскопараллельные (набор №22) | - | 2486 | 35954-07
525910030 | Меры длины концевые плоскопараллельные | - | 2486 | 9291-91
525910040 | Меры длины концевые плоскопараллельные (набор №22) | - | 2486 | 21163-01
525910050 | Меры длины | - | 2486 | 432-50
525910060 | Меры длины концевые плоскопараллельные | - | 2486 | 51838-12
525910070 | Меры длины концевые плоскопараллельные | - | 2486 | 51838-12
52611 | НАБОРЫ УГЛОВЫХ МЕР ТИПА 1,2,3 ИЗ 93 ШТ. (121 УГОЛ) 4 РАЗРЯДА | - | 15187
526110010 | Меры угловые призматические | МУ-1, МУ-2 | 15187 | 485-64
526110020 | Меры угловые | . | 15187 | 485-50
52631 | НАБОРЫ УГЛОВЫХ МЕР ТИПА 1,2,3 ИЗ 92 ШТ. (120 УГЛОВ) 4 РАЗРЯДА | - | 15053
526310010 | Меры угловые призматические | МУ-1, МУ-2 | 15053 | 485-64
526310020 | Меры плоского угла призматические | - | 15053 | 72196-18
52651 | НАБОРЫ УГЛОВЫХ МЕР ТИПА 1,2,3 ИЗ 36 ШТ. (48 УГЛОВ) 4 РАЗРЯДА | - | 6048
526510010 | Меры угловые призматические (36 шт., 48 углов) | МУ-1, МУ-2 | 6048 | 485-64
526510020 | Меры угловые | . | 6048 | 485-50
526510030 | Меры плоского угла призматические (36 шт., 48 углов) | МУ-2 | 6048 | 72196-18
52671 | НАБОРЫ УГЛОВЫХ МЕР ТИПА 1,2,3 ИЗ 33 ШТ. (36 УГЛОВ) 4 РАЗРЯДА | - | 4502
526710010 | Меры угловые призматические | . | 4502 | 485-64
52691 | НАБОРЫ УГЛОВЫХ МЕР ТИПА 1,2 ИЗ 24 ШТ. (24 УГЛА) 4 РАЗРЯДА | - | 3024
526910010 | Меры угловые призматические | МУ-1, МУ-2 | 3024 | 485-64
52711 | НАБОРЫ УГЛОВЫХ МЕР ТИПА 2,3 ИЗ 8 ШТ. (11 УГЛОВ) 4 РАЗРЯДА | - | 1008
527110010 | Меры угловые призматические | МУ-1, МУ-2 | 1008 | 485-64
527110020 | Меры плоского угла призматические | - | 1008 | 72196-18
52731 | ПРИБОРЫ ДЛЯ ПОВЕРКИ МИКРОМЕТРОВ ППМ-600 | - | 2755
527310010 | Приборы | ППМ-600 | 2755 | 7809-80
52741 | КУРВИМЕТРЫ ДОРОЖНЫЕ (ПОЛЕВЫЕ) | - | 5376
527410030 | Курвиметры полевые | КП-230С и КП-230С-01 | 5376 | 37342-08
527410040 | Курвиметры полевые | КП-230, мод. КП-230, КП-230-1, КП-230-02 | 5376 | 32966-06
527410050 | Курвиметры дорожные | - | 5376 | 13263-92
527410060 | Курвиметры электронные | К2 | 5376 | 13173-92
527410070 | Курвиметры дорожные | NEDO 703111 | 5376
527410080 | Колеса мерные | ROLATAPE RT412D | 5376
527410090 | Колеса измерительные | КД-190 (Geobox) | 5376
527410100 | Курвиметры дорожные | КП-230 РДТ | 5376 | 51836-12
527410110 | Курвиметры дорожные | RGK Q64 | 5376 | 76676-19
52751 | ЭТАЛОНЫ ЧУВСТВИТЕЛЬНОСТИ | - | 974
527510010 | Эталоны чувствительности канавочные | ЭЧК1, ЭЧК2 | 974 | 9409-84
52761 | АППАРАТНО-ПРОГРАММНЫЕ КОМПЛЕКСЫ | - | 23789
527610010 | Комплексы аппаратно-программные (обработка диаграмм с регистрирующих приборов) | Прима | 23789 | 20130-00
527610020 | Комплексы программно-аппаратные анализа микроструктуры поверхности твердых тел | Thixomet | 23789 | 48386-11
527610030 | Микроскопы металлографические | Axiovert-40MAT | 23789
527610040 | Микроскопы металлографические | Axio Ob-server.Alm | 23789
527610050 | Системы анализа микроструктуры объектов | AXALIT | 23789 | 71098-18
527610070 | Приборы для автоматического измерения ширины проводников | - | 23789 | 56986-14
527610080 | Комплексы измерительные анализа изображений микроструктур материалов | - | 23789 | 36369-07
527610090 | Микроскоп сканирующий электронный | серии CrossBeam 340 "Carl Zeiss" | 23789
527610100 | Системы измерительные оптические | OPTOLab 55 II | 23789 | 81792-21
52771 | РЕЙКИ СНЕГОМЕРНЫЕ СТАЦИОНАРНЫЕ | - | 806
527710010 | Рейки снегомерные стационарные | М-103 | 806 | 34877-07
527710020 | Рейки водомерные переносные | ГР-104 | 806 | 4065-74
527710030 | Рейки | - | 806 | 58194-14
527710040 | Рейки водомерные переносные с успокоителем | - | 806 | 61629-15
527710050 | Рейки снегомерные | - | 806 | 57697-14
527710060 | Рейки гидрометеорологические | РГМ | 806 | 56892-14
527710070 | Рейки снегомерные | . | 806 | 57697-20
52781 | МЕРЗЛОТОМЕРЫ | - | 1344
527810010 | Мерзлотомеры | АМ-21 | 1344 | 34878-07
52791 | РОЛИКИ | - | 396
527910010 | Установочные меры-ролики | - | 396
52801 | ЯРКОМЕРЫ | - | 4926
528010020 | Радиометры многоканальные | Аргус-02 | 4926 | 15560-07
528010050 | Приборы комбинированные | еЛайт, исполнение 1 | 4926 | 63221-16
528010060 | Денситометр-яркомер цифровой портативный | XRS-4400 | 4926 | 77805-20
528010070 | Приборы комбинированные | еЛайт, исполнение 2 | 4926 | 63221-16
528010080 | Приборы комбинированные | еЛайт, исполнение 3 | 4926 | 63221-16
528010090 | Приборы комбинированные | еЛайт, исполнение 4 | 4926 | 63221-16
52811 | ЛЮКСМЕТРЫ-ЯРКОМЕРЫ | - | 8400
528110010 | Радиометры многоканальные | Аргус-12 | 8400 | 15560-07
528110020 | Приборы комбинированные (люксметры-яркомеры) | ТКА-ПКМ | 8400 | 24248-09
528110030 | Яркомеры-люксметры | ЯРМ-3 | 8400 | 11295-90
528110040 | Люксметры/яркомеры | ТКА-04/3 | 8400 | 16898-97
528110090 | Фотометры цифровые | ТЕС0693 | 8400 | 16695-97
528110110 | Приборы комбинированные | исп. ТКА-ПКМ(02) | 8400 | 24248-04
52821 | СИСТЕМЫ ДИАГНОСТИКИ КОРРОЗИОННОГО СОСТОЯНИЯ ТРУБОПРОВОДОВ АЭС СДКТ-АЭС | - | 15584
52981 | Датчики расстояния ультразвуковые |  | 6048 | 75330-19
529810010 | Датчики расстояния ультразвуковые |  | 6048 | 75330-19
52991 | УСТРОЙСТВА ДЛЯ ИЗМЕРЕНИЯ ДЛИНЫ ПРОВОДА ИЛИ ПРОВОЛОКИ | - | 10147
529910020 | Измерители длины материалов | ИДМ | 10147 | 29058-05
53021 | ОБРАЗЦЫ С ИСКУССТВЕННЫМИ ДЕФЕКТАМИ | - | 3494
530210010 | Комплекты образцов с искусственными дефектами | ОИД Т6517.00.00.000 | 3494 | 36546-07
530210020 | Меры дефектоскопические с искусственными поверхностными дефектами | ОСО-Г-032 | 3494 | 36243-07
530210030 | Меры дефектоскопические с искусственными поверхностными дефектами | ОСО-Г-033 | 3494 | 36242-07
530210040 | Меры дефектоскопические с искусственными поверхностными дефектами | ОСО-Г-034 | 3494 | 36241-07
530210050 | Комплекты образцов с искусственными дефектами | ОИД- 701A.01 | 3494 | 32752-06
530210060 | Комплекты образцов с искусственными дефектами | СО 701.01 | 3494 | 29642-05
530210070 | Образцы с искусственными дефектами | СО 2353.01 | 3494 | 29140-05
530210080 | Наборы образцов с искусственными дефектами | - | 3494 | 28173-04
530210090 | Комплекты образцов | КСОП-70 | 3494 | 29703-05
530210110 | Комплекты образцов искусственных дефектов и зазоров | КОИДЗ-ВД | 3494 | 40696-09
530210120 | Стандартные образцы глубины и ширины раскрытия дефекта | - | 3494
530210130 | Меры моделей дефектов | ОСО-Г | 3494 | 48384-11
530210140 | Стандартные образцы предприятия | ОСО-М-Г | 3494
530210150 | Стандартные образцы предприятия | ОСО-3Р | 3494
530210160 | Стандартные образцы предприятия | ОСО-Г-903 | 3494
530210170 | Стандартные образцы предприятия | СО-3Р | 3494
530210180 | Стандартные образцы предприятия | СОП-2 | 3494
530210190 | Стандартные образцы предприятия | ИА8.896.035, ИА8.896.035-1 | 3494
530210200 | Стандартные образцы предприятия | ИА8.896.035-1 | 3494
530210210 | Стандартные образцы предприятия | ИА8.896.034 | 3494
530210220 | Стандартные образцы предприятия | ИА8.896.035-1, ИА8.896.035-1 | 3494
530210230 | Комплекты мер ультразвуковых (поверка по геометрическим размерам)(за 1 меру) | ККО-3 | 3494 | 63388-16
530210240 | Комплект мер искусственных дефектов | . | 3494 | 59759-15
530210250 | Комплект эталонных мер | . | 3494 | 49180-12
530210260 | Комплекты мер моделей дефектов для вихретоковой дефектоскопии |  | 3494 | 48016-11
530210270 | Комплекты мер моделей дефектов |  | 3494 | 46433-11
530210280 | Комплекты образцов |  | 3494 | 29703-06
530210290 | Комплекты мер для дефектоскопии |  | 3494 | 79145-20
530210300 | Комплекты мер искусственных дефектов |  | 3494 | 59638-15
530210310 | Комплекты образцов |  | 3494 | 47328-11
53051 | РОСТОМЕРЫ МЕДИЦИНСКИЕ | - | 739
530510010 | Ростомеры | РП | 739 | 46693-11
530510020 | Ростомеры | РС | 739 | 46693-11
530510030 | Ростомеры металлические | РМ-01-"Электра" | 739 | 30724-05
530510040 | Ростомер медицинский | Рм-"Диакомс" | 739 | 28682-10
530510050 | Ростомеры медицинские | РМ-"Малютка" | 739 | 18329-99
530510060 | Измерители длины (ростомеры) | ИД-01М | 739 | 9996-85
530510070 | Измерители длины (ростомеры) | Р-1 | 739 | 9472-84
530510080 | Ростомеры | РЭС | 739 | 46693-11
530510090 | Ростомеры | РЭП | 739 | 46693-11
530510100 | Ростомеры медицинские | Р-МСК, мод. Р-Ст-"МСК" (МСК 234) | 739 | 66739-17
530510110 | Ростомеры детские медицинские | РДМ-01 | 739 | 50179-12
530510120 | Рулетки электронные медицинские | РЭМ-1400 | 739 | 52232-12
530510130 | Рулетки электронные медицинские | РЭМ-2000 | 739 | 52232-12
530510140 | Ростомеры медицинские | РМ-Диакомс | 739 | 28682-05
530510150 | Ростомеры медицинские | МР исп. МР-01, МР-02, МР-03, МР-04 и МР-01/С | 739 | 69547-17
530610020 | Измерители габаритных размеров | CS5120, CS5200, CS5400, CS9000, CSN810, CSN840, CSN910, TLX | 5376 | 44844-10
530610030 | Устройства весоизмерительные автоматические | . | 5376 | 77154-19
53071 | УСТРОЙСТВА ДЛЯ ИЗМЕРЕНИЯ КООРДИНАТ КОНТРОЛЬНЫХ ТОЧЕК КУЗОВА АВТОМОБИЛЯ | - | 8064
530710010 | Устройства для измерений координат контрольных точек кузова автомобиля | СИВЕР ДАТА | 8064 | 44814-10
530710020 | Устройства для измерений координат контрольных точек кузовов автомобилей | Dima Superstar, McPherson | 8064 | 37254-08
530710030 | Устройства для измерений координат контрольных точек кузова автомобиля | Genesis | 8064 | 25763-09
530710040 | Устройства для измерения координат контрольных точек кузова автомобиля | P-188 mk2 | 8064 | 21168-01
530710050 | Устройства для измерений координат контрольных точек кузова автомобиля | SHARK и SHARK Millenium | 8064 | 21167-06
530710060 | Измерительная система для кузовного ремонта | EMS-1A-Light | 8064
53091 | ПРИБОРЫ ВИКА ДЛЯ ОПРЕДЕЛЕНИЯ НОРМАЛЬНОЙ ГУСТОТЫ И СРОКОВ СХВАТЫВАНИЯ ЦЕМЕНТНОГО ТЕСТА | - | 3696
53101 | ПЕНЕТРОМЕТРЫ | - | 3696
531010010 | Пенетрометры для пластичных смазок | ПН-10С | 3696
531010020 | Пенетрометры | ЛП | 3696
531010030 | Пенетрометры битумные автоматические | ПБА-1ФМ | 3696
531010050 | Прибор полуавтоматический стандартного уплотнения грунта | ПСУ-ПА | 3696
531010060 | Приборы стандартного уплотнения для грунтов | ПСУ СОЮЗДОРНИИ | 3696
531010080 | Копры автоматические | ПМА-Ф | 3696
531010090 | Приборы для определения коэффициента фильтрации песчаных грунтов | ПКФ СОЮЗДОРНИИ | 3696
531010100 | Приборы для определения коэффициента фильтрации песчаных грунтов | ПКФ-СД | 3696
531010110 | Аппараты для определения пенетрации нефтепродуктов | ПН-20Б | 3696
531010120 | Барабан полочный БП-700 с комплектом шаров 8 штук | . | 3696
53121 | ПРИЕМНИКИ СПУТНИКОВЫЕ КНС GPS И ГЛОНАСС | - | 10080
531210010 | Аппаратура навигационная потребителей КНС GPS | GARMIN eTrex/ GARMIN GPSmap76/ GARMIN GPSmap76CS | 10080 | 38536-08
531210020 | GPS-приемники спутниковые геодезические одночастотные | ProMark3 | 10080 | 32992-06
531210030 | GNSS-приемники спутниковые геодезические одночастотные | GMS-2 | 10080 | 35355-07
531210040 | GPS-приемники спутниковые одночастотные для геоинформационных систем | MobileMapper Pro, MobileMapper CE | 10080 | 35561-07
531210050 | GPS-приемники спутниковые геодезические одночастотные | Sagitta-01 | 10080 | 35138-07
531210060 | GPS-приемники спутниковые геодезические двухчастотные | Sokkia GSR2600 | 10080 | 25354-03
531210070 | GPS-приемники спутниковые геодезические | Pathfinder Pro XH, Pathfinder Pro XT | 10080 | 30854-05
531210080 | GNSS-станции опорные спутниковые геодезические двухчастотные | Trimble NetR5, Trimble SPS850 | 10080 | 33884-07
531210090 | Аппаратура геодезическая спутниковая | Trimble R8 GNSS, Trimble SPS780 Smart, Trimble SPS880 Extreme Smart | 10080 | 57827-14
531210100 | GPS-приемники двухчастотные спутниковые геодезические | Z-Max | 10080 | 26721-04
531210110 | GPS/ГЛОНАСС-приемники спутниковые геодезические двухчастотные | GB-500, GB-1000 | 10080 | 28164-04
531210120 | GNSS-приемники спутниковые геодезические многочастотные | GR-3 | 10080 | 35966-07
531210130 | GPS-приемники спутниковые геодезические двухчастотные | Sokkia Radian | 10080 | 25355-03
531210140 | GNSS-приемники спутниковые геодезические двухчастотные | GX1220GG, GX1230GG | 10080 | 33813-07
531210150 | GPS-приемники спутниковые геодезические одночастотные | Spectra Precision EPOCH 10 | 10080 | 32131-06
531210160 | GPS/ГЛОНАСС-приемники спутниковые геодезические двухчастотные | Hiper | 10080 | 23323-07
531210180 | GPS-приемники спутниковые геодезические | Trimble 5700 | 10080 | 21607-06
531210190 | GPS-приемники спутниковые двухчастотные | SF-2040G, SF-2050G, SF-2050M | 10080 | 34175-07
531210200 | GNSS-станции опорные спутниковые геодезические многочастотные | NET-G3 | 10080 | 35965-07
531210210 | GPS-приемники спутниковые геодезические | Trimble 5700, Trimble 5700 L1 | 10080 | 21607-06
531210220 | GPS-приемники спутниковые геодезические двухчастотные | Trimble 5800 | 10080 | 26482-04
531210230 | GPS/ГЛОНАСС-приемники спутниковые геодезические двухчастотные | Lexon GGD, Lexon GD, Lexon GG | 10080 | 27070-04
531210240 | GPS/ГЛОНАСС-приемники спутниковые геодезические двухчастотные | Maxor GGD, Maxor GD, Maxor GG | 10080 | 27072-04
531210250 | GNSS-приемники спутниковые геодезические двухчастотные | ProMark500 | 10080 | 39658-08
531210260 | GNSS-станции опорные спутниковые геодезические двухчастотные | GRX1200 GG Pro | 10080 | 33814-07
531210270 | GPS-приемники спутниковые геодезические одночастотные | Trimble R3 | 10080 | 31162-06
531210280 | GPS-приемники спутниковые геодезические одночастотные | SR 20 | 10080 | 30836-05
531210290 | GPS-станции опорные спутниковые геодезические двухчастотные | GRX1200, GRX1200 Pro | 10080 | 27986-04
531210300 | GPS-приемники спутниковые геодезические двухчастотные | GX1220, GX1230 | 10080 | 27987-04
531210310 | GPS/ГЛОНАСС-приемники спутниковые геодезические двухчастотные | Prego GGD, Prego GD, Prego GG | 10080 | 27071-04
531210320 | GPS-приемники спутниковые геодезические одночастотные | Sokkia Stratus | 10080 | 25356-03
531210330 | GPS-приемники спутниковые геодезические двухчастотные | Sokkia Radian IS | 10080 | 25357-03
531210340 | GPS/ГЛОНАСС-приемники спутниковые геодезические двухчастотные | Odyssey-E | 10080 | 23324-02
531210350 | GPS/ГЛОНАСС-приемники спутниковые геодезические двухчастотные | Legacy-E, Legacy-H | 10080 | 23325-02
531210360 | GNSS-приемники спутниковые геодезические многочастотные | TRIUMPH-1-G2T, TRIUMPH-1-G3T | 10080 | 40045-08
531210390 | GNSS-приемники спутниковые геодезические многочастотные | OEMV-1, OEMV-2, OEMV-3 | 10080 | 42670-09
531210400 | GNSS-станции опорные спутниковые геодезические многочастотные | NetR8 | 10080 | 41879-09
531210410 | GNSS-приемники спутниковые геодезические многочастотные | ALPHA | 10080 | 40861-09
531210420 | GNSS-станции опорные спутниковые геодезические многочастотные | NetR3 | 10080 | 41880-09
531210430 | GNSS-приемники спутниковые геодезические многочастотные | DL-V3 | 10080 | 42669-09
531210440 | GNSS-приемники спутниковые геодезические многочастотные | SIGMA | 10080 | 40862-09
531210450 | GNSS-приемники спутниковые геодезические многочастотные | DELTA | 10080 | 40863-09
531210480 | GPS-приемники спутниковые геодезические двухчастотные | Trimble R5 | 10080 | 45147-10
531210490 | GNSS-приемники спутниковые геодезические одночастотные | Smart-V1G | 10080 | 44858-10
531210500 | GNSS-приемники спутниковые геодезические многочастотные | FlexPak-V2 | 10080 | 44857-10
531210520 | GNSS-приемники спутниковые геодезические одночастотные | GISmore-G2, GISmore-G3 | 10080 | 44859-10
531210530 | GNSS-приемники спутниковые геодезические многочастотные | ProPak-V3 | 10080 | 44856-10
531210540 | GNSS-станции опорные спутниковые геодезические многочастотные | Trimble NetR9 Ti-1, Trimble NetR9 Ti-2, Trimble NetR9 Ti-3 | 10080 | 45720-10
531210550 | GNSS-приемники спутниковые геодезические многочастотные | TRIUMPH-V.S. | 10080 | 47126-11
531210560 | Аппаратура навигационная спутниковая двухчастотная системы GPS | Trimble SPS851 Extreme/Trimble SPS551/Trimble SPS551H | 10080 | 37146-08
531210570 | Аппаратура геодезическая спутниковая | Leica GMX901 | 10080 | 39365-08
531210580 | Аппаратура геодезическая спутниковая | Leica GMX902 GG, Leica GMX902 | 10080 | 39366-08
531210590 | Аппаратура геодезическая спутниковая | Leica ATX1230 GG, Leica ATX1230 | 10080 | 39367-08
531210600 | Аппаратура геодезическая спутниковая одночастотная | Землемер Л1М | 10080 | 17228-98
531210620 | Аппаратура спутниковая системы GNSS | Scorpio 6500 | 10080 | 20391-00
531210630 | Аппаратура геодезическая спутниковая двухчастотная системы GPS | Spectra Precision EPOCH 25 | 10080 | 35919-07
531210650 | Аппаратура геодезическая спутниковая | ГСА | 10080 | 26979-04
531210660 | Аппаратура геодезическая спутниковая одночастотная двухсистемная ГЛОНАСС/GPS | ГЕО-161 | 10080 | 26314-04
531210700 | Аппаратура геодезическая спутниковая одночастотная односистемная GPS | Point Smart 3100IS | 10080 | 26727-04
531210710 | Аппаратура геодезическая спутниковая одночастотная односистемная GPS | Point Smart 6100IS | 10080 | 26728-04
531210720 | Аппаратура геодезическая спутниковая двухчастотная | Trimble 4800 | 10080 | 17512-98
531210730 | Аппаратура одночастотная геодезическая спутниковая | 4600LS | 10080 | 15124-01
531210740 | Аппаратура геодезическая спутниковая | Leica GX1210 | 10080 | 40285-08
531210760 | Аппаратура геодезическая спутниковая одночастотная GPS | Pathfinder Pro XR/S | 10080 | 16959-03
531210770 | Аппаратура навигационная спутниковая одночастотная | CHC GPS Compact Flash BC-337 | 10080 | 32291-06
531210780 | Аппаратура геодезическая спутниковая двухчастотная системы GPS | SOKKIA GSR2700IS/GSR2700ISX/GSR2700RS | 10080 | 34271-07
531210790 | Аппаратура геодезическая спутниковая двухчастотная односистемная GPS | NovAtel DL-4 | 10080 | 26557-04
531210840 | Аппаратура геодезическая спутниковая одночастотная GPS | Pathfinder Pro XR/S | 10080 | 16959-98
531210900 | Аппаратура геодезическая спутниковая двухчастотная | GePos RD24/RM24 | 10080 | 17240-98
531210910 | Аппаратура геодезическая спутниковая одночастотная ГЛОНАСС-GPS | GG 24 Surveyor | 10080 | 16470-97
531211000 | Аппаратура одночастотная геодезическая спутниковая | 4600LS | 10080 | 15124-96
531211010 | Аппаратура геодезическая спутниковая | Spectra Precision Epoch 35 GNSS | 10080 | 42682-09
531211020 | Аппаратура геодезическая спутниковая | Hi-Target Vnet6 | 10080 | 41215-09
531211030 | Аппаратура геодезическая спутниковая двухчастотная систем ГЛОНАСС/GPS | ProFlex 500 | 10080 | 41905-09
531211040 | Аппаратура геодезическая спутниковая | Hi-Target V8S, Hi-Target V8(200x), Hi-Target V9 | 10080 | 41216-09
531211050 | Аппаратура геодезическая спутниковая | Leica GRX1200+GNSS, Leica GX1230+GNSS, Leica ATX1230+GNSS, Leica GX1220+GNSS, Leica GX1230+, Leica GX1220+, Leica GX1210+ | 10080 | 40888-09
531211060 | Аппаратура геодезическая спутниковая | GeoMax ZGP 800 | 10080 | 41855-09
531211070 | Аппаратура геодезическая спутниковая | TOPCON GB-300, TOPCON GB-3000 | 10080 | 42679-09
531211080 | Аппаратура геодезическая спутниковая (за 1 приемник) | TOPCON GRS-1 | 10080 | 42680-09
531211090 | Аппаратура геодезическая спутниковая | STONEX S9GNSS, STONEX Vector L1 | 10080 | 45527-10
531211100 | Аппаратура геодезическая спутниковая | ГСА-5 | 10080 | 44941-10
531211110 | Аппаратура геодезическая | SOKKIA GRX1 | 10080 | 64260-16
531211120 | Аппаратура навигационная спутниковая космической навигационной системы GPS | GeoExplorer CE мод. GeoXT, GeoXM | 10080 | 45530-10
531211130 | Аппаратура геодезическая спутниковая | Leica GS08, Leica GS12 | 10080 | 46978-11
531211140 | Аппаратура геодезическая спутниковая | Leica GR10 | 10080 | 46979-11
531211150 | Приемники навигационные | eTrex Legend | 10080 | 35728-07
531211160 | Приемники навигационные | eTrex | 10080 | 35164-07
531211240 | Аппаратура геодезическая спутниковая | LEICA GS09, LEICA GS10, LEICA GS15 | 10080 | 44001-10
531211250 | Аппаратура потребителей КНС | GPS-12 | 10080 | 37454-08
531211260 | Аппаратура потребителей КНС | GPS-12XL | 10080 | 37454-08
531211270 | Аппаратура геодезическая потребителей спутниковых навигационных систем ГЛОНАСС и GPS | Trimble R6, Trimble R7 GNSS | 10080 | 37145-08
531211280 | Аппаратура геодезическая спутниковая | Topcon GR-5 | 10080 | 49329-12
531211290 | Приемники | Trimble 4700 | 10080 | 18400-99
531211300 | Аппаратура геодезическая спутниковая | Hiper V, GRX2 | 10080 | 53798-13
531211310 | Аппаратура геодезическая спутниковая | GeoMax Zenith10 | 10080 | 52566-13
531211320 | Аппаратура геодезическая спутниковая | GeoMax Zenith20 | 10080 | 52566-13
531211400 | Аппаратура геодезическая спутниковая | Trimble GeoExplorer 6000XH/6000XT | 10080 | 49172-12
531211410 | Аппаратура геодезическая спутниковая | Leica GR30 | 10080 | 66436-17
531211420 | Аппаратура геодезическая спутниковая (за 1 приемник) | Leica GS08plus | 10080 | 52742-13
531211430 | Аппаратура геодезическая спутниковая | Leica Zeno 20 | 10080 | 64203-16
531211440 | Аппаратура геодезическая спутниковая | EFT M1 GNSS | 10080 | 53818-13
531211460 | Аппаратура геодезическая спутниковая (за 1 приемник) | Hiper SR | 10080 | 52741-13
531211470 | Аппаратура геодезическая спутниковая (за 1 приемник) | GSX2 | 10080 | 52741-13
531211480 | Аппаратура геодезическая спутниковая (за 1 приемник) | Leica GS16 | 10080 | 66713-17
531211490 | Аппаратура геодезическая спутниковая | Stonex S9i | 10080 | 70967-18
531211500 | GNSS-приемники спутниковые геодезические многочастотные | South S680 | 10080 | 67546-17
531211510 | Аппаратура геодезическая спутниковая | H66 | 10080 | 49642-12
531211520 | Аппаратура геодезическая спутниковая | H68 | 10080 | 49642-12
531211530 | Аппаратура геодезическая спутниковая | S82-T | 10080 | 49642-12
531211540 | Аппаратура геодезическая спутниковая | S82-V | 10080 | 49642-12
531211550 | Аппаратура геодезическая спутниковая | S86-T | 10080 | 49642-12
531211560 | Аппаратура геодезическая спутниковая | S86-S | 10080 | 49642-12
531211570 | Резервуары стальные вертикальные цилиндрические | - | 10080 | 77885-20
531211580 | ГНСС-приемники спутниковые геодезические многочастотные | - | 10080 | 60470-15
531211590 | Аппаратура геодезическая спутниковая (за 1 приемник) | Leica GS14 | 10080 | 54602-13
531211600 | Аппаратура геодезическая | S-Max GEO | 10080 | 67152-17
531211610 | Аппаратура геодезическая спутниковая (ГНСС-приемник) | Leica GS14 | 10080 | 67152-17
531211620 | Аппаратура геодезическая | Trimble R4, Trimble R8 III | 10080 | 77478-20
531211650 | GNSS-приемник спутниковый геодезический многочастотный |  | 10080
531211660 | Аппаратура геодезическая спутниковая | - | 10080 | 53798-13
531211670 | Аппаратура геодезическая спутниковая | PrinCe X91 | 10080 | 61945-15
531211680 | Аппаратура геодезическая (за 1 приемник) | Trimble R10-2 | 10080 | 77478-20
531211690 | Аппаратура спутниковая геодезическая двухчастотная космических навигационных систем ГЛОНАСС/GPS | . | 10080 | 56072-13
531211700 | Аппаратура геодезическая спутниковая | . | 10080 | 59191-14
531211710 | GNSS-приемники спутниковые геодезические двухчастотные | Trimble R8 GNSS | 10080 | 33967-07
531211720 | Аппаратура геодезическая спутниковая | . | 10080 | 53991-13
531211730 | Аппаратура геодезическая спутниковая | SinoGNSS T300 Plus | 10080 | 70623-18
531211740 | Аппаратура геодезическая | . | 10080 | 74831-19
531211750 | Аппаратура геодезическая спутниковая (за 1 приемник) | GALAXY G1 Plus | 10080 | 74464-19
53131 | КАЛИБРЫ-КОЛЬЦА РЕЗЬБОВЫЕ (метрическая резьба) | - | 907
53141 | Калибр-пробка резьбовой цилиндрический М и G | - | 591
53181 | Имитаторы потери сечения стальных канатов | - | 34944
531810010 | Имитаторы потери сечения стальных канатов | ИК-МДКмод. ИКК 6, ИКК12, ИКК 16,5, ИКК 24, ИКК 40, ИКК 62 | 34944 | 24994-03
53191 | ДЕФЕКТОСКОПЫ СТАЛЬНЫХ КАНАТОВ МАГНИТНЫЕ | - | 6035
531910010 | Дефектоскопы стальных канатов магнитные | ДСКМ | 6035 | 36155-07
531910020 | Дефектоскопы стальных канатов | ДСКУБ | 6035 | 2906-72
531910040 | Дефектоскопы стальных канатов магнитные | ДСКМ-МД5 | 6035 | 59690-15
53201 | КОРРЕКТИРОВКА НЕРОВНОСТЕЙ ДНИЩА ВЕРТИКАЛЬНЫХ РЕЗЕРВУАРОВ ОБЪЕМНЫМ МЕТОДОМ (ЗА 1 М.КУБ.) | - | 1646
53211 | ОПРЕДЕЛЕНИЕ ВМЕСТИМОСТИ "МЕРТВОЙ" ПОЛОСТИ ВЕРТИКАЛЬНЫХ РЕЗЕРВУАРОВ ОБЪЕМНЫМ МЕТОДОМ (ЗА 1 М.КУБ.) | - | 988
53251 | Калибровка дозатора-пробника для определения пористости хлеба с расчетом неопределенности |  | 2392
53261 | Калибровка линейки измерительной металлической с расчетом неопределенности (за один интервал) |  | 470
53271 | Калибровка объект-микрометра с расчетом неопределенности (за одну точку) вне области аккредитации |  | 860
53281 | Калибровка микрометра гладкого, головки микрометрической с расчетом неопределенности (за одну точку) |  | 706
53291 | Калибровка микроскопа отсчетного (МПБ) с расчетом неопределенности (за одну точку) в области аккредитации |  | 699
53301 | Калибровка штангенциркуля до 250мм с расчетом неопределенности (за одну точку) |  | 470
53321 | Нивелирование неровностей днища вертикальных резервуаров с корректировкой градуировочной таблицы | * | 24595
53381 | ЛЮКСМЕТРЫ-ЯРКОМЕРЫ-ПУЛЬСМЕТРЫ | * | 10288
533810010 | Приборы комбинированные | ТКА-ПКМ | 10288 | 24248-09
533810020 | Люксметры-яркомеры-пульсметры | Эколайт | 10288 | 43795-10
533810040 | Приборы комбинированные (люксметры-яркомеры-пульсметры) | ТКА-ПКМ (09) | 10288 | 24248-09
53391 | ЛЮКСМЕТРЫ-ЯРКОМЕРЫ-УФ-РАДИОМЕТРЫ | - | 10685
533910020 | Приборы комбинированные (люксметры-яркомеры-УФ-радиометры) | ТКА-ПКМ (65) | 10685 | 24248-09
53401 | ЛЮКСМЕТРЫ-ПУЛЬСМЕТРЫ | - | 8400
534010010 | Приборы комбинированные | ТКА-ПКМ (08) | 8400 | 24248-09
534010020 | Радиометры многоканальные | Аргус | 8400 | 15560-07
534010030 | Радиометры многоканальные | Аргус-07 | 8400 | 15560-07
534010040 | Пульсметры-люксметры | ТКА-Пульс | 8400 | 25870-03
534010050 | Приборы комбинированные | - | 8400 | 24248-04
53411 | ЛЮКСМЕТРЫ-УФ-РАДИОМЕТРЫ | - | 8944
534110010 | Приборы комбинированные | ТКА-ПКМ (06) | 8944 | 24248-09
534110020 | Приборы комбинированные | ТКА-ПКМ (42) | 8944 | 24248-09
53421 | УФ-РАДИОМЕТРЫ ОДНОДИАПАЗОННЫЕ | - | 4959
534210010 | Приборы комбинированные | ТКА-ПКМ (12/А) | 4959 | 24248-09
534210020 | Приборы комбинированные | ТКА-ПКМ (12/В) | 4959 | 24248-09
534210030 | Приборы комбинированные | ТКА-ПКМ (12/С) | 4959 | 24248-09
534210040 | Приборы комбинированные | ТКА-ПКМ (13/С) | 4959 | 24248-09
534210050 | Радиометры многоканальные | Аргус-04 | 4959 | 15560-07
534210060 | Радиометры многоканальные | Аргус-05 | 4959 | 15560-07
534210070 | Радиометры многоканальные | Аргус-06 | 4959 | 15560-07
534210080 | Радиометры многоканальные | Аргус-06/1 | 4959 | 15560-07
534210090 | Радиометры многоканальные | МКР-УФ Аргус-06/1 | 4959 | 15560-07
53431 | ДАЛЬНОМЕРЫ УЛЬТРАЗВУКОВЫЕ | - | 3360
534310010 | Прибор для измерения расстояний | ДАЛЬ | 3360 | 40490-09
534310020 | Измерители расстояния | ДАЛЬ-2 | 3360
53451 | ВЫДАЧА В ЭЛЕКТРОННОМ ВИДЕ РЕЗУЛЬТАТОВ ПОВЕРКИ РЕЗЕРВУАРОВ | - | 2513
53471 | Установки поверочные | УПЛ-М | 5712
534710010 | Установка поверочная | УПЛ-М | 5712 | 26063-06
534710030 | Установка поверочная | УПЛ-М | 5712 | 57949-14
534710040 | Установки поверочные | - | 5712 | 57949-14
53481 | УФ-РАДИОМЕТРЫ ДВУХДИАПАЗОННЫЕ | - | 7930
534810010 | Приборы комбинированные | ТКА-ПКМ | 7930 | 24248-09
534810020 | Прибор комбинированный (измерительный канал энергетической освещенности в спектральной области) | ТКА-Хранитель | 7930
53491 | УФ-РАДИОМЕТРЫ ТРЕХДИАПАЗОННЫЕ | - | 10685
534910010 | Приборы комбинированные | ТКА-ПКМ (12) | 10685 | 24248-09
534910020 | Приборы комбинированные | ТКА-ПКМ (13) | 10685 | 24248-09
534910030 | УФ-радиометры | ТКА-АВС | 10685 | 19611-00
534910040 | Приборы комбинированные для измерения оптического излучения (люксметры/УФ-радиометры) | ТКА-01/3 | 10685 | 16172-02
534910050 | Радиометры УФ-диапазона | ТЕНЗОР-31 | 10685 | 52297-12
53501 | ИЗМЕРЕНИЕ ГЕОМЕТРИЧЕСКИХ ПАРАМЕТРОВ УЛЬТРАЗВУКОВЫХ РАСХОДОМЕРОВ-СЧЕТЧИКОВ | - | 16894
53541 | ПРИБОР МАЯТНИКОВЫЙ ДЛЯ ОПРЕДЕЛЕНИЯ ТВЕРДОСТИ ЛАКОКРАСОЧНЫХ ПОКРЫТИЙ | * | 3252
535410010 | Твердомеры маятниковые лакокрасочных покрытий по методу Кенига-Персоза | Константа МТ1 | 3252 | 45390-10
535410020 | Приборы маятниковые для определения твердости лакокрасочных покрытий | 2124 ТМЛ | 3252 | 9446-84
53561 | Микрометры | * | 403 | 51486-12
53571 | Микрометр МК с одной установочной мерой | * | 538
535710010 | Микрометры специальные | МКСП, МКСЦ | 538
53581 | Микрометр МК с двумя установочными мерами | * | 632
535811190 | Микрометры гладкие | - | 632 | 67127-17
53591 | Штангенциркуль с глубиномером | * | 390
535910010 | Штангенциркули | - | 390 | 52058-12
535910020 | Штангенциркули | * | 390 | 260-05
53601 | Штангенциркули-высотомеры | * | 390 | 11600-88
53611 | Радиусные шаблоны | * | 181
53621 | Линейка измерительная металлическая |  | 161
536210010 | Линейка измерительная металлическая | - | 161 | 20048-05
536210020 | Линейки измерительные металлические 150, 300, 500, 1000 мм | * | 161 | 96-70
536210030 | Игла-пластомер |  | 161
53631 | Система автоматизированного контроля остаточных напряжений (проверка контроля остаточных напряжений) | * | 6861
536310010 | Системы автоматизированные контроля остаточных напряжений | АСКОН-1-КНИАТ | 6861 | 33305-06
53641 | Устройство для контроля геометрических параметров автомобильных дорог | * | 12553
536410010 | Устройство для контроля геометрических параметров автомобильных дорог | КП-232С | 12553 | 37339-08
536410020 | Устройства для контроля геометрических параметров автомобильных дорог | КП-232 | 12553 | 32967-06
53651 | Лазерный дальномер (калибровка линии до 5м) |  | 759
53661 | Микроскоп измерительный (за одну точку) в области аккредитации |  | 1250
53671 | Оптиметры вертикальные (ИКВ) |  | 1902
536710010 | Оптиметр на вертикальном штативе |  | 1902 | 140-49
536710020 | Оптиметры | ИКВ-3 | 1902 | 140-73
536710030 | Оптиметры электронные вертикальные и горизонтальные | мод. ИКВэ | 1902 | 52617-13
53681 | Оптиметры горизонтальные (ИКГ) |  | 2144
536810010 | Оптиметр горизонтальный |  | 2144 | 2007-75
536810020 | Оптиметр горизонтальный |  | 2144 | 381-49
536810030 | Оптиметры горизонтальные |  | 2144 | 2007-64
53691 | Калибровка лупы измерительной с расчетом неопределенности (за одну точку) | * | 430
53701 | Калибровка дальномера лазерного с расчетом неопределенности (за один интервал) вне области аккредитации | * | 1425
53711 | Меры для поверки систем координатно-измерительных | * | 4885
537110010 | Меры для поверки систем координатно-измерительных | . | 4885 | 64593-16
53721 | Калибровка сита лабораторного с синтетическими нитями (с расчетом неопределенности) в области аккредитации | * | 2688
53731 | Калибровка сита с круглыми отверстиями в области аккредитации (с расчетом неопределенности) | * | 1935
53741 | Калибровка сита лабораторного с квадратными ячейками из металлической проволочной сетки в области аккредитации (с расчетом неопределенности) | * | 2184
53751 | Калибровка сита лабораторного с продолговатыми и квадратными отверстиями в области аккредитации (с расчетом неопределенности) | * | 2372
53761 | Калибровка рулетки измерительной до 20м за одну точку (с расчетом неопределенности) в области аккредитации | * | 329
53771 | Калибровка измерителей деформации клейковины ИДК (с расчетом неопределенности) в области аккредитации | * | 4408
53781 | Рулетки измерительные в качестве рабочего эталона 2,3 разрядов по ГПС, ЛПС и МП | * | 3864
537810010 | Рулетки измерительные металлические | * | 3864 | 51171-12
53791 | Калибровка микроскопа металлографического (с расчетом неопределенности) | * | 3273
53801 | Ленты измерительные 3 разряда 0-10м (по приказу №2840) | * | 7500
538010010 | Ленты измерительные | * | 7500 | 91555-24
538010020 | Лента измерительная | * | 7500 | 89492-23
538010030 | Лента измерительная | * | 7500 | 88980-23
538010040 | Ленты измерительные | * | 7500 | 92337-24
538010050 | Лента измерительная | * | 7500 | 92340-24
538010060 | Ленты измерительные | * | 7500 | 91555-24
538010070 | Лента измерительная | * | 7500 | 92570-24
53811 | Ленты измерительные 3 разряда 0-20м (по приказу №2840) | * | 12499
538110010 | Лента измерительная | * | 12499 | 88979-23
55361 | ШАГОМЕРЫ-ЭРГОМЕТРЫ | - | 1882
553610010 | Шагомеры-эргометры | ШЭЭ-01 | 1882
55371 | УГЛОМЕРЫ ЦИФРОВЫЕ | - | 1814
553710010 | Угломеры цифровые | DWM-40L | 1814
55381 | ПРИБОРЫ ДЛЯ КОНТРОЛЯ ШКИВОВ | * | 4213
553810010 | Прибор для контроля шкивов SKF TMEB 2 | TMEB-2SKF | 4213
55401 | ПРИБОРЫ ДЛЯ ИЗМЕРЕНИЯ КОЭФФИЦИЕНТА СВЕТОВОЗВРАЩЕНИЯ ДОРОЖНОЙ РАЗМЕТКИ | * | 16766
554010010 | Ретрорефлектометры | ZRM 6014 | 16766 | 53383-13
554010010 | Ретрорефлектометры | ZRS 6060 | 16766 | 53383-13
554010020 | Ретрорефлектометры | ZRM 6006 | 16766 | 53383-13
554010030 | Ретрорефлектометры | ZDR 6020 | 16766 | 53383-13
554010040 | Ретрорефлектометры | ZRM 1013+ | 16766 | 35001-07
554010050 | Ретрорефлектометры | ZRM 6013+ | 16766 | 40772-09
554010060 | Ретрорефлектометры | LTL-XL | 16766 | 45584-10
554010070 | Ретрорефлектометр | ZRM 1013+ | 16766 | 31097-06
55411 | ПРИБОРЫ ДЛЯ ИЗМЕРЕНИЯ КОЭФФИЦИЕНТА СВЕТОВОЗВРАЩЕНИЯ ДОРОЖНЫХ ЗНАКОВ | * | 16766
554110020 | Ретрорефлектометры | RetroSign GR1 | 16766 | 45584-10
554110030 | Ретрорефлектометры | RetroSign GR3 | 16766 | 45584-10
55581 | МИКРОМЕТРЫ ЛАДКИЕ |  | 336
555812000 | Микрометры торговой марки "INSIZE" | - | 336 | 62376-15
57011 | КАЛИБРОВКА ШАБЛОНОВ БУКСОВОГО ПРОЕМА Т914.004 | - | 974
57021 | КАЛИБРОВКА ШАБЛОНОВ ТРКП, КТРКП, ТК2, КТК2 | - | 995
57031 | КАЛИБРОВКА ШАБЛОНОВ УНИВЕРСАЛЬНЫХ Л2.0011.001. | - | 995
57041 | КАЛИБРОВКА ШАБЛОНОВ ТК8371-4320А, ТК8731-4320АК | - | 995
57051 | КАЛИБРОВКА ШАБЛОНОВ ТК8102-4308, Т1304.002 | - | 497
57111 | КАЛИБРОВКА ШАБЛОНОВ Л2.0021.001., Л2.0022.001. | - | 659
57131 | КАЛИБРОВКА ШАБЛОНОВ Т447.02.000, Т914.06.000 | - | 517
57141 | КАЛИБРОВКА ШАБЛОНОВ Т416.00.023, Т416.00.24 | - | 659
57151 | КАЛИБРОВКА ШАБЛОНОВ ДЛЯ ИЗМЕРЕНИЯ ВЫСОТЫ АВТОСЦЕПКИ Т416.43.000 | - | 746
57161 | КАЛИБРОВКА ШАБЛОНОВ ДЛЯ КОНТРОЛЯ ПАРАМЕТРОВ ТЕЛЕЖЕК Т914.01.000 | - | 974
57181 | КАЛИБРОВКА ШАБЛОНОВ УНИВЕРСАЛЬНЫХ УТ1 | - | 961
57191 | КАЛИБРОВКА ШАБЛОНОВ ДЛЯ ОПРЕДЕЛЕНИЯ ПОЛОЖЕНИЯ КЛИНА ОТНОСИТЕЛЬНО НАДРЕССОРНОЙ БАЛКИ Т914.19.000 | - | 974
57231 | КАЛИБРОВКА ТОЛЩИНОМЕРОВ И372.01.00 | - | 941
57241 | КАЛИБРОВКА ТОЛЩИНОМЕРОВ Т447.07.000, Т857.00.000 | - | 450
57261 | КАЛИБРОВКА ШАБЛОНА ДЛЯ ПРОВЕРКИ ТОЛЩИНЫ ЗАМКА 852Р.г. | * | 867
600010040 | Приборы для измерения температуры плавления и кипения | B-540, B-545 | 9341 | 18752-99
600010050 | Анализаторы молока вискозиметрические | Соматос-Мини | 9341 | 39563-08
600010060 | Приборы для измерения содержания воды | ВАД-40М | 9341 | 22051-01
600010110 | Анализаторы фотометрические счетные механических примесей | ГРАН-152, мод. ГРАН-152.1, ГРАН-152.2 | 9341 | 22979-02
600010350 | Приборы для определения температуры плавления | М-56х, мод. М-560 | 9341 | 46435-11
600010360 | Приборы для определения температуры плавления | М-56х, мод. М-565 | 9341 | 46435-11
600010480 | Анализаторы температуры плавления | MP50 | 9341 | 41280-14
600010530 | Приборы для определения количества соматических клеток молока |  | 9341 | 14743-95
600010540 | Анализаторы соматических клеток в молоке |  | 9341 | 65516-16
600010550 | Анализаторы взвешенных веществ оптические |  | 9341 | 19909-00
600010560 | Анализаторы пищевых продуктов |  | 9341 | 51351-12
600010570 | Анализаторы взвешенных веществ оптические |  | 9341 | 77442-20
600010580 | Вискозиметры молока электронные |  | 9341 | 79858-20
600010590 | Анализаторы фосфолипидов в растительных маслах |  | 9341 | 79859-20
60011 | АНАЛИЗАТОРЫ РТУТИ В ВОДЕ | - | 6330
600110010 | Анализаторы ртути | Юлия-5КМ | 6330 | 26332-04
600110020 | Анализаторы ртути | Юлия-5К | 6330 | 20972-10
600110030 | Анализаторы ртути | Юлия-2 | 6330 | 12121-98
600110040 | Системы проточно-инжекционные | FIMS | 6330 | 18908-99
600110050 | Комплексы ртутеметрические универсальные | УКР-1, мод. УКР-1 | 6330 | 13455-00
600110060 | Комплексы ртутеметрические универсальные | УКР-1, мод. УКР-1М | 6330 | 13455-00
600110070 | Комплексы ртутеметрические универсальные | УКР-1, мод. УКР-1МЦ | 6330 | 13455-00
600110080 | Анализаторы ртути | DMA мод. DMA-80, DMA-80.3 и DMA-1 | 6330 | 58757-14
60031 | АРЕОМЕТРЫ | - | 1814
600310010 | Ареометры стеклянные общего назначения | L50SP | 1814 | 39022-08
600310020 | Ареометры для нефти | AHT-1, AHT-2, AH | 1814 | 39021-08
600310030 | Ареометры стеклянные для нефти | АН, АНТ-1, АНТ-2 | 1814 | 37028-08
600310040 | Ареометры стеклянные | АОН-1, АОН-2, АОН-3, АОН-4, АОН-5, АНТ-1, АНТ-2, АН, АМ, АМТ, АМ-1, АУ, АЭ-1 АЭ-2, АЭ-3, АК, А1, АСП-1, АСП-2, АСП-3, АСП-Т, АСП-4, АЭГ, АСТ-1, АСТ-2 | 1814 | 34711-07
600310050 | Ареометры | BS 718 P серий L50, L50/SP, M50, M50/SP, M100, S50, S50/SP | 1814 | 32313-06
600310060 | Ареометры общего назначения | PG | 1814 | 32309-06
600310070 | Ареометры для урины | АУ | 1814 | 29133-05
600310080 | Ареометры для нефти стеклянные | - | 1814 | 28386-07
600310090 | Ареометры общего назначения | АОН-1 1000 - 1060 | 1814 | 26768-04
600310100 | Ареометры для морской воды | АМВ | 1814 | 9299-83
600310110 | Ареометры общего назначения | АОН-1, АОН-2, АОН-3, АОН-4, АОН-5 | 1814 | 9298-06
600310120 | Ареометры-сахаромеры | АСТ-1, АСТ-2, АС-2, АС-3 | 1814 | 9297-83
600310130 | Ареометры для молока | АМ, АМТ | 1814 | 9296-07
600310140 | Ареометры для электролита | АЭ-1, АЭ-3 | 1814 | 9295-83
600310150 | Ареометры для грунта | АГ | 1814 | 9294-83
600310160 | Ареометры для спирта | АСП-1, АСП-2, АСП-3, АСПТ | 1814 | 9293-07
600310170 | Ареометры для нефти | АНТ-1, АНТ-2, АН | 1814 | 9292-07
600310180 | Ареометры-гидрометры | АЭГ | 1814 | 1019-05
600310190 | Ареометры стеклянные | АСШ | 1814 | 49269-12
600310200 | Ареометры | АБР-1М | 1814 | 23146-02
600310210 | Ареометры стеклянные |  | 1814 | 22756-04
600310220 | Ареометры для спирта |  | 1814 | 9293-83
600310230 | Ареометры стеклянные | - | 1814 | 34711-07
600310240 | Спиртомеры стеклянные |  | 1814 | 795-62
600310250 | Ареометры для молока |  | 1814 | 9296-83
600310260 | Ареометр |  | 1814 | 54578-13
600310270 | Ареометры стеклянные |  | 1814 | 69567-17
600310280 | Ареометры стеклянные |  | 1814 | 49043-12
600310290 | Ареометры для грунта |  | 1814 | 1079-57
600310300 | Ареометры стеклянные "АОН-1, АОН-2, АОН-3, АОН-4, АНТ-1, АНТ-2, АН, АМ, АМТ, АУ, АЭ-1, АЭ-2, АК, АГ, АСП-1, АСП-2, АСП-3, АСП-Т, АСТ-1, АСТ-2, АС-2, АС-3, АЭГ" |  | 1814 | 78842-20
600310310 | Ареометры стеклянные |  | 1814 | 69568-17
600310320 | Ареометры стеклянные |  | 1814 | 66949-17
60041 | АНАЛИЗАТОРЫ СОДЕРЖАНИЯ НЕФТЕПРОДУКТОВ В ВОДЕ | - | 5107
600410010 | Анализаторы содержания нефтепродуктов в воде лабораторные | АН-2 | 5107 | 13762-05
600410020 | Анализаторы нефтепродуктов в воде | OCMA | 5107 | 16655-97
600410030 | Концентратомеры нефтепродуктов | ИКН-025 | 5107 | 19929-06
600410040 | Концентратомеры | КН-1 | 5107 | 13971-94
600410050 | Концентратомеры | КН-2 | 5107 | 17664-98
600410060 | Концентратомеры | КН-3 | 5107 | 44670-10
600410070 | Анализаторы нефтепродуктов | Невод | 5107 | 17946-05
600410080 | Концентратомеры |  | 5107 | 44669-10
600410090 | Анализаторы содержания нефтепродуктов в воде лабораторные | АН-2 | 5107 | 47681-11
600410100 | Концентратомеры | КН-2м | 5107 | 28474-04
600410110 | Концентратомеры |  | 5107 | 79557-20
60061 | ВИСКОЗИМЕТРЫ КАПИЛЛЯРНЫЕ (срок поверки составляет 30 кал. дней по тех.условиям) | - | 6848
600610010 | Вискозиметры капиллярные стеклянные | ВПЖ-1м, ВПЖ-2м, ВПЖ-4м | 6848 | 44505-10
600610020 | Вискозиметры капиллярные стеклянные | ВПЖ-1 | 6848 | 37119-08
600610030 | Вискозиметры капиллярные стеклянные | ВПЖ-2 | 6848 | 37119-08
600610040 | Вискозиметры капиллярные стеклянные | ВПЖ-3 | 6848 | 37119-08
600610050 | Вискозиметры капиллярные стеклянные | ВПЖ-4 | 6848 | 37119-08
600610060 | Вискозиметры капиллярные стеклянные | ВНЖ | 6848 | 37119-08
600610070 | Вискозиметры капиллярные стеклянные | ВНЖ | 6848 | 16191-06
600610080 | Вискозиметры капиллярные стеклянные | Уббелоде | 6848 | 26377-04
600610090 | Вискозиметры капиллярные стеклянные | Канон-Фенске | 6848 | 29324-05
600610120 | Вискозиметры капиллярные стеклянные | Ubbelohde | 6848 | 33388-06
600610130 | Вискозиметры капиллярные стеклянные | Cannon-Fenske opaque | 6848 | 33388-06
600610140 | Вискозиметры капиллярные стеклянные | BS/IP/RF U | 6848 | 33388-06
600610150 | Вискозиметры капиллярные стеклянные | BS/IP SL | 6848 | 33388-06
600610160 | Вискозиметры капиллярные стеклянные | Houillon | 6848 | 33388-06
600610170 | Вискозиметры капиллярные стеклянные | Cannon-Fenske routine | 6848 | 33388-06
600610180 | Вискозиметры капиллярные стеклянные | ВПЖ-2 | 6848 | 2465-69
600610190 | Вискозиметры капиллярные стеклянные | TM "Ulab" типа ВНЖ | 6848 | 57645-14
600610200 | Вискозиметры капиллярные стеклянные | TM "Ulab" типа ВПЖ-1 | 6848 | 57645-14
600610210 | Вискозиметры капиллярные стеклянные | TM "Ulab" типа ВПЖ-2 | 6848 | 57645-14
600610220 | Вискозиметры капиллярные стеклянные | TM "Ulab" типа ВПЖ-3 | 6848 | 57645-14
600610230 | Вискозиметры капиллярные стеклянные | TM "Ulab" типа ВПЖ-4 | 6848 | 57645-14
600610240 | Вискозиметры стеклянные капиллярные | CANNON | 6848 | 50095-12
600610250 | Вискозиметры автоматические для измерения кинематической вязкости | AKV | 6848 | 37803-08
600610260 | Вискозиметры капиллярные стеклянные | ВПЖ-4м серии Labtex | 6848 | 28852-05
600610270 | Вискозиметры капиллярные стеклянные |  | 6848 | 54038-13
600610280 | Вискозиметры капиллярные |  | 6848 | 2405-69
600610290 | Вискозиметры капиллярные стеклянные |  | 6848 | 2406-69
600610300 | Вискозиметры капиллярные стеклянные | ВПЖ-2м серии Labtex | 6848 | 28854-05
600610310 | Вискозиметры капиллярные стеклянные |  | 6848 | 65487-16
600610320 | Вискозиметры капиллярные стеклянные |  | 6848 | 38992-08
600610330 | Вискозиметры капиллярные стеклянные |  | 6848 | 2405-01
600610340 | Вискозиметры капиллярные стеклянные |  | 6848 | 49590-12
600610350 | Плотномеры-уровнемеры | ПЛОТ-3Б-1РУ (за 1 канал измерения вязкости) | 6848 | 57859-14
600610360 | Вискозиметры капиллярные стеклянные |  | 6848 | 71164-18
600610370 | Вискозиметры капиллярные стеклянные |  | 6848 | 26376-04
600610380 | Вискозиметры капиллярные стеклянные |  | 6848 | 2406-01
600610390 | Вискозиметры капиллярные стеклянные |  | 6848 | 2465-01
600610400 | Вискозиметры капиллярные стеклянные |  | 6848 | 16191-97
600610410 | Вискозиметры капиллярные стеклянные |  | 6848 | 75290-19
60071 | ВИСКОЗИМЕТРЫ ПРОМЫШЛЕННЫЕ | - | 14052
600710010 | Вискозиметры Брукфильда ротационные | DV-II+PRO | 14052 | 19122-05
600710020 | Вискозиметры Брукфильда ротационные | DV-II+PRO | 14052 | 19122-11
600710030 | Вискозиметр Брукфильда | CAP, мод. CAP1000+L, CAP1000+H, CAP2000+L, CAP2000+H | 14052 | 36882-08
600710040 | Вискозиметр крутильный | Brookfield LVT | 14052 | 18816-99
600710050 | Вискозиметры ротационные | Реотест 2.1 | 14052 | 8307-81
600710060 | Вискозиметры Гепплера Haake с падающим шаром | C | 14052 | 26132-03
600710070 | Вискозиметры ротационные | Rheotest, мод. RN4.1 | 14052 | 22819-07
600710080 | Вискозиметры ротационные | Rheotest, мод. RN4.1SE | 14052 | 22819-07
600710090 | Вискозиметры Гепплера с падающим шаром | KF3.2 | 14052 | 23961-02
600710100 | Вискозиметры капиллярные автоматические | АКВ-2ЖВ | 14052 | 28799-05
600710110 | Вибровискозиметры | SV-10 | 14052 | 26689-08
600710120 | Вибровискозиметры | SV-10A | 14052 | 26689-08
600710130 | Вибровискозиметры | SV-1A | 14052 | 26689-08
600710140 | Реометр лабораторный | RheolabQC | 14052 | 37526-08
600710150 | Вискозиметры ротационные | HAAKE Viscotester мод. VT1plus, VT2plus | 14052 | 35729-07
600710160 | Вискозиметры Брукфильда ротационные | DV2T, DV3T | 14052 | 56848-14
600710170 | Вискозиметры ротационные | ВСН-3 | 14052 | 3846-73
600710180 | Реометры | RheolabQC | 14052 | 42004-09
600710190 | Реометры | Physica MCR 10x | 14052 | 43310-09
600710200 | Реометры | Physica MCR | 14052 | 43310-09
600710210 | Вискозиметры ротационные | FUNGILAB мод. ALPHA | 14052 | 51731-12
600710220 | Вискозиметры ротационные | FUNGILAB мод. SMART | 14052 | 51731-12
600710230 | Вискозиметры ротационные | FUNGILAB мод. EXPERT | 14052 | 51731-12
600710240 | Вискозиметры ротационные | FUNGILAB мод. PREMIUM | 14052 | 51731-12
600710250 | Вискозиметры Брукфильда ротационные | LVDV-II+PRO | 14052 | 19122-11
600710260 | Реометры Брукфильда ротационные | DV-III ULTRA, мод. RVDV-III U | 14052 | 37168-08
600710270 | Вискозиметры | OFITE мод. 800, 900 | 14052 | 35936-13
600710280 | Вискозиметры Гепплера с падающим грузом (срок калибровки составляет 30 календарных дней по техническим условиям) | ВН-2 | 14052
600710290 | Вискозиметры Гепплера (срок калибровки составляет 30 календарных дней по техническим условиям) | Viscoball | 14052
600710300 | Реовискометры Хепплера (срок калибровки составляет 30 календарных дней по техническим условиям) | - | 14052
600710310 | Реовискометры Хепплера (срок калибровки составляет 30 календарных дней по техническим условиям) | KD-3.1 | 14052
600710320 | Вискозиметры OFITE |  | 14052 | 74065-19
600710330 | Вискозиметры ротационные (срок калибровки составляет 30 календарных дней по техническим условиям) | Brookfield LVDV-E | 14052
600710340 | Реометры | DSR RHEOTEST® RN 5.3 | 14052 | 75028-19
600710350 | Вискозиметры ротационные |  | 14052 | 81054-21
600710360 | Реометры | GRACE М5600 НРНТ | 14052 | 81222-21
600710370 | Реометры ротационные | Kinexus | 14052 | 68282-17
60081 | ВИСКОЗИМЕТРЫ УСЛОВНОЙ ВЯЗКОСТИ (ЗА ОДНО СОПЛО) | - | 1478
600810010 | Вискозиметры для определения условной вязкости лакокрасочных материалов | ВЗ-246 | 1478 | 36198-07
600810030 | Вискозиметры | ВЗ-1 | 1478 | 9156-83
600810040 | Вискозиметры чашечные | 234/II/4 | 1478 | 50303-12
600810050 | Воронки вискозиметрические | DIN Flow Cup 4 | 1478 | 39440-08
600810060 | Вискозиметры для определения условной вязкости лакокрасочных материалов | В3-246 | 1478 | 8949-00
600810070 | Вискозиметры | ВЗ-246 | 1478 | 54137-13
600810080 | Вискозиметры чашечные | Константа ВЗ | 1478 | 60166-15
600810090 | Вискозиметры | В3-246 | 1478 | 8949-82
60121 | ГАЗОАНАЛИЗАТОРЫ ПЕРЕНОСНЫЕ (ЗА 1 КАНАЛ) | - | 1613
601210010 | Интерферометры шахтные | ШИ-10 | 1613 | 3613-73
601210020 | Интерферометры шахтные | ШИ-11 | 1613 | 8728-82
601210030 | Течеискатели-сигнализаторы | ТС-92 | 1613 | 14886-99
601210040 | Сигнализаторы | СГГ-4М | 1613 | 12809-03
601210050 | Сигнализаторы утечек метана многоуровневые | Метан-9 | 1613 | 17423-98
601210060 | Сигнализаторы утечек метана многоуровневые | Метан-9М | 1613 | 17423-98
601210070 | Эксплозиметры | ЭТХ-1 | 1613 | 11631-88
601210080 | Сигнализаторы | СТХ-5А | 1613 | 8903-86
601210130 | Измерители метана (пропана) | ИМ-93 | 1613 | 14885-99
601210170 | Сигнализаторы многоцелевые | МСМ-2К | 1613 | 14841-95
601210200 | Газоанализаторы | ПКГ-4 | 1613 | 26329-09
601210220 | Анализаторы | АНКАТ | 1613 | 43122-09
601210400 | Измерители комбинированные (канал измерения концентрации газов в атмосфере)(за один канал) | TESTO 445 | 1613 | 17273-06
601210440 | Газоанализаторы кислорода и оксида углерода |  | 1613 | 62615-15
601210450 | Сигнализаторы |  | 1613 | 12809-97
60131 | ГАЗОАНАЛИЗАТОРЫ, ГАЗОАНАЛИЗАТОРЫ ПЕРЕНОСНЫЕ, ГАЗОАНАЛИЗАТОРЫ ТОКСИЧНЫХ ГАЗОВ МНОГОКАНАЛЬНЫЕ(ЗА ОДИН КАНАЛ) | - | 2614
601310110 | Газоанализаторы портативные | Titan | 2614 | 26650-04
601310260 | Газоанализаторы инфракрасные | ПГА-3 | 2614 | 17679-04
601310270 | Газоанализаторы многокомпонентные | CHEMIST мод. ASK620A, ASK625A, ASK630A | 2614 | 27155-04
601310280 | Анализаторы дымовых газов | Testo-340 | 2614 | 47581-11
601310290 | Газоанализаторы инфракрасные | ПГА-9 | 2614 | 17679-04
601310300 | Газоанализаторы инфракрасные | ПГА-11 | 2614 | 17679-04
601310340 | Газоанализаторы инфракрасные | ПГА-96 | 2614 | 17679-06
601310360 | Газоанализаторы | Колион-1В-05 | 2614 | 16298-02
601310390 | Газоанализаторы инфракрасные | ПГА-57 | 2614 | 17679-06
601310410 | Газоанализаторы (за один канал) | Ока-92М, Ока-92Т, Ока-92МТ, Ока-МТ | 2614 | 19520-10
601310560 | Газоанализаторы инфракрасные | ПГА-1 | 2614 | 17679-04
601310570 | Газоанализаторы инфракрасные | ПГА-6 | 2614 | 17679-04
601310580 | Газоанализаторы инфракрасные | ПГА-7 | 2614 | 17679-04
601310590 | Газоанализаторы инфракрасные | ПГА-12 | 2614 | 17679-04
601310600 | Газоанализаторы инфракрасные | ПГА-96 | 2614 | 17679-04
601310610 | Газоанализаторы | ИГМ-014 | 2614 | 19436-06
601310870 | Газосигнализаторы | ИГС-98, мод. Комета | 2614 | 21790-06
601311030 | Газосигнализаторы | ИГС-98: Комета-1 | 2614 | 21790-06
601311040 | Газосигнализаторы | ИГС-98: Комета-2 | 2614 | 21790-06
601311050 | Газосигнализаторы | ИГС-98: Комета-3 | 2614 | 21790-06
601311060 | Газосигнализаторы | ИГС-98: Комета-4 | 2614 | 21790-06
601311100 | Газоанализаторы кислорода портативные | ПГК-06 | 2614 | 15936-08
601311160 | Детекторы мультигазовые | MX 2100 | 2614 | 27667-06
601311170 | Детекторы мультигазовые | ВМ 25 | 2614 | 27667-06
601311220 | Анализаторы дымовых газов | Testo 325 | 2614 | 17271-08
601311230 | Анализаторы дымовых газов | Testo 330 | 2614 | 17271-08
601311240 | Анализаторы дымовых газов | Testo 335 | 2614 | 17271-08
601311280 | Газоанализаторы | АГМ-505 | 2614 | 46396-11
601311300 | Газоанализаторы переносные | АТЕСТ-1 | 2614 | 31695-12
601311350 | Газоанализаторы | ГРАНИТ | 2614 | 40641-09
601311360 | Газоанализаторы | АНКАТ-310-01 | 2614 | 29681-05
601311380 | Газоанализаторы | АГ0011 | 2614 | 44254-10
601311390 | Газоанализаторы портативные | ALTAIR PRO | 2614 | 35825-07
601311400 | Газоанализаторы | АНКАТ 7621 | 2614 | 16625-97
601311410 | Газоанализаторы | АНКАТ 7641 | 2614 | 13609-98
601311420 | Газоанализаторы | АНКАТ 7654 | 2614 | 14282-94
601311430 | Газоанализаторы пятиканальные переносные | AreaRAE Steel (PGM-5520) | 2614 | 36662-07
601311440 | Газоанализаторы портативные | GasAlert (GasAlert Extreme (CA-GE), GasAlertClip Extreme(CA-GE2(3)), GasAlertMicro Clip(CA-GP), GasAlertMicro Clip XT(CA-GPT), GasAlertMicro5(CA-GS), | 2614 | 49374-12
601311450 | Газоанализаторы | ДАГ-510 | 2614 | 28679-05
601311460 | Сигнализаторы | Орт-03М | 2614 | 29808-05
601311470 | Газоанализаторы | Drager X-am 7000 | 2614 | 29109-08
601311480 | Газоанализаторы | OXYBABY мод. M O2, M O2/CO2, М+ О2, М+ О2/СО2 V O2 V O2/CO2, 6.0 О2, 6.0 О2/СО2 | 2614 | 40471-09
601311490 | Газоанализаторы |  | 2614 | 59931-15
601311510 | Газоанализаторы портативные | Orion и Orion Plus | 2614 | 26651-07
601311520 | Газоанализаторы | ПГА-200 | 2614 | 27731-10
601311530 | Газоанализаторы | MRU мод. Vario Plus Industrial, Delta 2000 CD, Delta 2000 CD-IV, Delta 1600-V, Spectra 2000, Delta 65, Sigma | 2614 | 16331-08
601311540 | Газоанализаторы | MRU, мод. Spectra 1600, Spectra 1600GL | 2614 | 16331-03
601311550 | Газоанализаторы портативные | Solaris | 2614 | 28237-04
601311560 | Газоанализаторы 5-канальные портативные | EntryRAE (PGM-3000) | 2614 | 36661-07
601311570 | Измерители довзрывных концентраций (за один канал) | ИДК-95, мод. ИДК-95, ИДК-95.1 | 2614 | 16020-05
601311580 | Газоанализаторы | M40, MX4, MX6 | 2614 | 36137-09
601311620 | Газоанализаторы портативные | KANE940, KANE900 PLUS, KANE400 | 2614 | 16877-06
601311630 | Измерители комбинированные | TESTO 400 | 2614 | 17273-06
601311660 | Газоанализаторы (за один канал) | Колион-1 В-03 | 2614 | 16298-07
601311690 | Анализаторы дымовых газов | TESTO 327, мод. TESTO327-2 | 2614 | 36652-07
601311700 | Анализаторы дымовых газов | TESTO 327, мод. TESTO327CO | 2614 | 36652-07
601311710 | Анализаторы дымовых газов (канал измерения концентрации оксида углерода/кислорода) (за один канал) | TESTO 327, мод. TESTO327-1 | 2614 | 36652-07
601311730 | Газоанализаторы горючих газов | Testo-316 Ex | 2614 | 49193-12
601311760 | Анализаторы дымовых газов | Testo 310 | 2614 | 52543-13
601311770 | Газоанализаторы портативные | Drager X-am, мод. X-am 1100 | 2614 | 33903-07
601311780 | Газоанализаторы портативные | Drager X-am, мод. X-am 1700 | 2614 | 33903-07
601311790 | Газоанализаторы портативные | Drager X-am, мод. X-am 2000 | 2614 | 33903-07
601311810 | Газоанализаторы портативные | Protege | 2614 | 46043-10
601311820 | Измерители комбинированные | Testo-480 | 2614 | 50999-12
601311850 | Газоанализаторы | Каскад-Н | 2614 | 26385-04
601311870 | Анализаторы дымовых газов | Testo 330-2LL | 2614 | 17271-08
601311890 | Газоанализаторы портативные | Ex-Tec мод. 480 Ex | 2614 | 47157-11
601311910 | Газоанализаторы многокомпонентные | Монолит | 2614 | 26327-11
601311940 | Газоанализаторы многокомпонентные | МОНОЛИТ-2 | 2614 | 34681-07
601311990 | Газоанализаторы | IMR 1400P/1400PL | 2614 | 14749-95
601312010 | Газоанализаторы | MRU мод. Vario Plus Industrial | 2614 | 16331-08
601312020 | Приборы IМR | IMR-500, IMR-1200P, IMR-1200PG, IMR-2000R, IMR-2010P, IMR-2500, IMR-2800, IMR-3000R, IMR-8000P | 2614 | 13281-92
601312040 | Сигнализаторы-анализаторы газов | ДОЗОР-С-М | 2614 | 26325-09
601312060 | Газоанализаторы | SP12C7 | 2614 | 49889-12
601312070 | Анализаторы дымовых газов | KIGAZ 100 | 2614 | 54360-13
601312080 | Анализаторы дымовых газов | Testo-350 | 2614 | 49192-12
601312090 | Анализаторы дымовых газов | Testo 320 | 2614 | 52542-13
601312100 | Газоанализаторы (за один канал) | АНКАТ-7664Микро | 2614 | 47449-11
601312110 | Измерители комбинированные (канал измерения концентрации газов в атмосфере)(за один канал) | TESTO 435 | 2614 | 17273-06
601312310 | Газоанализаторы портативные | Лидер, мод. Лидер 01 | 2614 | 60659-15
601312320 | Газоанализаторы портативные | Лидер, мод. Лидер 02 | 2614 | 60659-15
601312330 | Газоанализаторы портативные | Лидер, мод. Лидер 03 | 2614 | 60659-15
601312340 | Газоанализаторы портативные | Лидер, мод. Лидер 04 | 2614 | 60659-15
601312350 | Газоанализаторы | GasBadge Plus | 2614 | 56256-14
601312360 | Газоанализаторы | GasBadge Pro | 2614 | 56256-14
601312380 | Приборы контроля параметров воздушной среды (каналы измерения массовой концентрации оксида углерода, сероводорода, диоксида серы)(за один канал) | Метеометр МЭС-200А | 2614 | 27468-04
601312390 | Газоанализаторы | CHEMIST 400, мод. CHEMIST 401 | 2614 | 56752-14
601312400 | Газоанализаторы | CHEMIST 400, мод. CHEMIST 402 | 2614 | 56752-14
601312410 | Газоанализаторы | CHEMIST 400, мод. CHEMIST 403 | 2614 | 56752-14
601312420 | Газоанализаторы | CHEMIST 400, мод. CHEMIST 404N | 2614 | 56752-14
601312430 | Газоанализаторы | CHEMIST 400, мод. CHEMIST 404S | 2614 | 56752-14
601312440 | Газоанализаторы | АНКАТ-310-03 | 2614 | 29681-05
601312450 | Газоанализаторы многокомпонентные | Ангор | 2614 | 33973-07
601312460 | Измерители комбинированные (канал измерения концентрации СО/СО2 в атмосфере)(за один канал) | Testo-435-2 | 2614 | 49158-12
601312480 | Газоанализаторы | АНКАТ-7631Микро | 2614 | 53540-13
601312490 | Газоанализаторы | Testo 315-3 | 2614 | 56131-14
601312530 | Газоанализаторы портативные | Drager Pac, мод. Pac 7000 | 2614 | 32633-06
601312540 | Мониторы мультигазовые переносные | Impact | 2614 | 24167-02
601312550 | Мониторы мультигазовые переносные | Impact Pro | 2614 | 24167-02
601312590 | Газоанализаторы портативные многокомпонентные | Ventis MX4, Ventis LS, iBrid MX6 | 2614 | 60303-15
601312600 | Газоанализаторы портативные многоканальные | GMI мод. GT и PS200 | 2614 | 53300-13
601312620 | Газоанализаторы портативные многоканальные | Tetra, Tetra 3, GasPro | 2614 | 54136-13
601312630 | Газоанализаторы | ALTAIR 5X, ALTAIR 5X IR | 2614 | 50719-12
601312640 | Газоанализаторы портативные многоканальные | Tetra 3 | 2614 | 54136-13
601312650 | Газоанализаторы | СЕАН | 2614 | 31534-06
601312670 | Измерители комбинированные | Fluke мод. 975 Airmeter | 2614 | 53271-13
601312690 | Газоанализаторы четырехканальные портативные | QRAE II (PGM-2400) | 2614 | 36659-07
601312700 | Газоанализаторы (за 1 канал) | Drager X-am 2500 | 2614 | 56436-14
601312710 | Газоанализаторы (за один канал) | АНКАТ-7664Микро | 2614 | 61020-15
601312720 | Газоанализаторы | Drager X-am 5000 | 2614 | 38661-08
601312730 | Газоанализаторы многокомпонентные (за один канал) | МАГ-6П | 2614 | 65219-16
601312740 | Газоанализаторы на токсичные и горючие газы | М 02-01 | 2614 | 32646-06
601312750 | Газоанализаторы (за один канал) | ФП33 | 2614 | 32802-06
601312760 | Газоанализаторы инфракрасные | ПГА-5 | 2614 | 17679-04
601312770 | Газоанализаторы инфракрасные | ПГА-8 | 2614 | 17679-04
601312780 | Газоанализаторы инфракрасные | ПГА-2 | 2614 | 17679-04
601312790 | Газоанализаторы инфракрасные | ПГА-12 | 2614 | 17679-06
601312800 | Газоанализаторы инфракрасные | ПГА-57 | 2614 | 17679-04
601312810 | Газоанализаторы инфракрасные | ПГА | 2614 | 17679-06
601312820 | Анализаторы дымовых газов | TESTO 327, мод. TESTO327O2 | 2614 | 36652-07
601312830 | Анализаторы дымовых газов | Testo 300 | 2614 | 17271-08
601312840 | Анализаторы дымовых газов | Testo 330-1LL | 2614 | 17271-08
601312850 | Анализаторы-течеискатели | АНТ-3 | 2614 | 24067-04
601312860 | Газоанализаторы портативные | ALTAIR 4X | 2614 | 46710-11
601312870 | Газоанализаторы | АНКАТ-7664М | 2614 | 29710-08
601312880 | Газоанализаторы портативные | ALTAIR 4 | 2614 | 38711-08
601312890 | Газоанализаторы | АНКАТ-7631 | 2614 | 13608-99
601312900 | Газоанализаторы | ДАГ-500 | 2614 | 18225-99
601312910 | Газоанализаторы | ДАГ-16 | 2614 | 15306-06
601312920 | Газосигнализатор | ИГС-98, мод. Комета-М | 2614 | 21790-06
601312940 | Газосигнализаторы | ТГС-3, мод. ТГС-3 И | 2614 | 15935-07
601312950 | Газоанализаторы | Колион-1В | 2614 | 16298-02
601312960 | Газосигнализаторы | ТГС-3, мод. ТГС-3 С-И | 2614 | 15935-07
601312970 | Газоанализаторы (за 1 канал) | Элан | 2614 | 20942-01
601312980 | Газосигнализаторы | ИГС-98: Бином-2В | 2614 | 21790-13
601312990 | Газоанализаторы взрывоопасных паров (за один канал) | Сигнал-4 | 2614 | 38260-08
601313000 | Сигнализаторы взрывоопасных газов и паров (за один канал) | Сигнал-02 | 2614 | 16000-07
601313010 | Газоанализаторы портативные | Сигма-Ex | 2614 | 56260-14
601313020 | Газоанализаторы | ФП34 | 2614 | 64863-16
601313030 | Газоанализаторы | RX-517 | 2614 | 34663-07
601313040 | Газоанализаторы | RX-517 | 2614 | 57038-14
601313050 | Газоанализаторы портативные | GX-2009 | 2614 | 42577-09
601313060 | Газоанализаторы | Бинар-ХХХ | 2614 | 53410-13
601313070 | Газоанализаторы портативные (за один канал) | Микросенс М2 | 2614 | 71762-18
601313080 | Газоанализаторы | Геолан-1П | 2614 | 60202-15
601313090 | Газоанализаторы | Сенсон, мод. Сенсон-В | 2614 | 70770-18
601313100 | Газоанализаторы | Джин-газ ГСБ-3М-07 | 2614 | 70756-18
601313110 | Анализаторы для измерения объемной доли СО2 | Testo 535 | 2614 | 40071-08
601313120 | Газоанализаторы | Сенсон, мод. Сенсон-М | 2614 | 70770-18
601313130 | Газоанализаторы | Сенсон, мод. Сенсон-СВ | 2614 | 70770-18
601313140 | Газоанализаторы | Сенсон, мод. Сенсон-СД | 2614 | 70770-18
601313150 | Газоанализаторы (за один канал) | Сенсон, мод. Сенсон-СМ | 2614 | 70770-18
601313190 | Газоанализаторы (каналы измерения содержания компонентов в отходящих газах)(за 1канал) | АГМ-510 | 2614 | 46395-11
601313200 | Газоанализаторы портативные | VARIOTEC мод. 460 Ex | 2614 | 66665-17
601313210 | Течеискатели для проверки герметичности газовой системы | ТЦ-МЕТА | 2614
601313220 | Газоанализаторы портативные |  | 2614 | 69666-17
601313230 | Газосигнализаторы |  | 2614 | 21790-13
601313240 | Газоанализаторы |  | 2614 | 57790-14
601313250 | Газоанализаторы |  | 2614 | 26373-04
601313260 | Анализаторы дымовых газов |  | 2614 | 54361-13
601313270 | Анализаторы-течеискатели (за один канал) | АНТ-3М | 2614 | 39982-14
601313280 | Газоанализаторы портативные |  | 2614 | 48572-11
601313290 | Газоанализаторы портативные |  | 2614 | 72958-18
601313300 | Газоанализаторы портативные |  | 2614 | 68988-17
601313310 | Газоанализаторы портативные | Микросенс М3 (PID) | 2614 | 70544-18
601313320 | Газоанализаторы многокомпонентные |  | 2614 | 46523-11
601313330 | Газоанализаторы на токсичные и горючие газы |  | 2614 | 32646-09
601313340 | Газоанализаторы на токсичные и горючие газы |  | 2614 | 32646-15
601313350 | Газоанализаторы |  | 2614 | 73900-19
601313360 | Газоанализаторы портативные (за 1 канал) | ALTAIR 4XR | 2614 | 71431-18
601313370 | Газоанализаторы |  | 2614 | 53517-13
601313380 | Сигнализаторы портативные |  | 2614 | 35823-07
601313390 | Газоанализаторы (индивидуальные) |  | 2614 | 70810-18
601313400 | Газоанализаторы портативные |  | 2614 | 64629-16
601313410 | Газоанализаторы |  | 2614 | 71645-18
601313420 | Газоанализаторы портативные |  | 2614 | 61530-15
601313430 | Сигнализатор загазованности |  | 2614 | 66159-16
601313440 | Газоанализатор инфракрасный |  | 2614 | 17679-12
601313450 | Газоанализаторы |  | 2614 | 54804-13
601313460 | Анализаторы |  | 2614 | 14078-01
601313470 | Газоанализаторы (за один канал) | EX-TEC мод. Snooper mini | 2614 | 24796-03
601313480 | Газоанализаторы |  | 2614 | 65943-16
601313490 | Газоанализаторы портативные |  | 2614 | 69363-17
601313500 | Газоанализаторы стационарные |  | 2614 | 72341-18
601313510 | Газоанализаторы портативные |  | 2614 | 66670-17
601313520 | Газоанализаторы стационарные |  | 2614 | 66815-17
601313530 | Газоанализаторы |  | 2614 | 66593-17
601313540 | Газоанализаторы |  | 2614 | 54033-13
601313550 | Газоиндикаторы высокочувствительные | ГИВ-М | 2614
601313560 | Газоанализаторы портативн |  | 2614 | 56938-14
601313570 | Газоанализаторы (за 1 канал) | ПГА-300 | 2614 | 30343-11
601313580 | Газоанализаторы |  | 2614 | 77044-19
601313590 | Газоанализаторы |  | 2614 | 72996-18
601313600 | Газоанализаторы"MultiGAS OxyPRO мод. O2, O2/CO2, WELD O2/CO2" |  | 2614 | 73214-18
601313610 | Газоанализаторы многокомпонентные |  | 2614 | 65880-16
601313620 | Детектор утечек горючих газов | Testo 316-1 | 2614
601313630 | Система автоматизированная информационно-измерительная коммерческого учета электроэнергии (мощности) (АИИС КУЭ) ОАО "Фортум" филиал Аргаяшская ТЭЦ |  | 2614 | 47499-11
601313640 | Газоанализаторы |  | 2614 | 63424-16
601313650 | Газоанализаторы |  | 2614 | 73186-18
601313660 | Газоанализаторы портативные (за один канал) | BW GasAlert мод. MicroClip XL | 2614 | 65420-16
601313670 | Газоанализаторы портативн |  | 2614 | 73697-18
601313680 | Газоанализаторы портативные многоканальные |  | 2614 | 55209-13
601313690 | Газоанализаторы инфракрасные |  | 2614 | 17679-07
601313700 | Газоанализаторы кислорода и оксида углерода |  | 2614 | 62615-15
601313710 | Газоанализаторы взрывоопасных и токсичных газов и паров портативные одноканальные |  | 2614 | 82383-21
601313720 | Газоанализаторы портативные |  | 2614 | 71102-18
601313730 | Газоанализаторы портативные | - | 2614 | 79342-20
601313740 | Анализаторы дымовых газов |  | 2614 | 75521-19
601313750 | Газоанализаторы переносные |  | 2614 | 65883-16
601313760 | Газоанализаторы |  | 2614 | 89438-23
601313770 | Измерители качества воздуха | ИКВ-8 | 2614 | 84997-22
601313780 | Газоанализаторы | - | 2614 | 88099-23
601313790 | Газоанализаторы |  | 2614 | 75524-19
60132 | ГАЗОАНАЛИЗАТОРЫ, ГАЗОАНАЛИЗАТОРЫ ПЕРЕНОСНЫЕ, ГАЗОАНАЛИЗАТОРЫ ТОКСИЧНЫХ ГАЗОВ (ЗА ОДИН КАНАЛ) | * | 2353
601320030 | Датчики газов |  | 2353 | 36452-10
60141 | ГАЗОАНАЛИЗАТОРЫ СТАЦИОНАРНЫЕ, ГАЗОАНАЛИЗАТОРЫ ТОКСИЧНЫХ ГАЗОВ МНОГОКАНАЛЬНЫЕ (ЗА ОДИН КАНАЛ) | - | 3226
601410050 | Сигнализаторы газа | СГБ-1 | 3226 | 42564-09
601410110 | Сигнализаторы | СТМ-30 | 3226 | 18334-07
601410130 | Приборы для определения газосодержания | ПГР-1 | 3226 | 5889-85
601410150 | Сигнализаторы | Метан-С20-1 | 3226 | 14549-95
601410160 | Датчики газоаналитические |  | 3226 | 61404-15
601410180 | Сигнализаторы | СТМ-2 | 3226 | 9020-88
601410220 | Сигнализаторы опасных концентраций токсичных газов и паров | 2000 | 3226 | 15232-02
601410222 | Газоанализаторы оптически |  | 3226 | 74126-19
601410260 | Газоанализаторы | ЭССА | 3226 | 17424-09
601410270 | Системы газоаналитические стационарные многоканальные | AVA-UNIT-12 | 3226 | 17871-04
601410290 | Газоанализаторы (за 1 канал) | Хоббит-Т | 3226 | 18754-05
601410310 | Газоанализаторы переносные | Quintox KM 9106 | 3226 | 14419-06
601410320 | Газоанализаторы универсальные | СИГМА-03 | 3226 | 38261-08
601410360 | Газоанализаторы объемно-оптические | ООГ-2 | 3226 | 2127-65
601410390 | Сигнализаторы метана | GAM-4/SX | 3226 | 31535-06
601410400 | Интерферометры лабораторные | ЛИР-2 | 3226 | 1618-02
601410410 | Газоанализаторы | ГТМ-5101-В3 | 3226 | 16569-97
601410420 | Газоанализаторы горючих газов | ТГА мод. PIRECL | 3226 | 44416-10
601410440 | Газоанализаторы | 4000 | 3226 | 16161-07
601410450 | Сигнализаторы | АЛИНТЕР СГ | 3226 | 40634-09
601410470 | Сигнализаторы | WPD/M, мод. B20-WPD12/xx, B20-WPD24/xx, B20-WPD12BR/xx, B20-WPD24BR/xx | 3226 | 33427-06
601410480 | Газоанализаторы колористические | Gas-Tester/Gas-Tester II H/Toximeter II/Airtester HP/MP | 3226 | 21417-12
601410520 | Газоанализаторы | ГИАМ-15 | 3226 | 11421-88
601410530 | Газоанализаторы | ГИАМ-315 | 3226 | 27735-04
601410540 | Газоанализаторы | ГИАМ-310-02, мод. ГИАМ-310-02-1, ГИАМ-310-02-2, ГИАМ-310-02-3 | 3226 | 19453-02
601410550 | Газоанализаторы кулоно-поляриграфические | ГКП-1 | 3226 | 3628-73
601410560 | Сигнализаторы горючих газов | ДОЗОР, исп. ДОЗОР-И, ДОЗОР-М, ДОЗОР-П, ДОЗОР-М 1, ДОЗОР-П 1 | 3226 | 29564-05
601410580 | Системы газоаналитические | AUER EX-TOX- ALARM 290, мод. DF-9500, D-8113, D-8101, D-8201, D-7600, D-7602, F-715K, F-7152K. D-7100, DF-7100, D-7711K, D-7010, DF-7010, Vantage Poin | 3226 | 15406-96
601410610 | Сигнализаторы утечек метана многоуровневые | Метан-9М, Метан-9 | 3226 | 17423-98
601410620 | Газоанализаторы | ОПТОГАЗ-500 | 3226 | 31195-12
601410630 | Газоанализаторы портативные | PG-250 | 3226 | 24805-03
601410640 | Газоанализаторы | 310, мод. С-310, Р-310 | 3226 | 17910-98
601410650 | Сигнализаторы аммиака | СА-2, мод., СА-2-01, СА-20-2 | 3226 | 20014-00
601410670 | Газоанализаторы метана многоканальные | СИГМА-1 | 3226 | 14594-95
601410680 | Газоанализаторы взрывоопасных газов и паров многоканальные | СИГМА-1М | 3226 | 20692-07
601410700 | Газоанализаторы-сигнализаторы взрывоопасных газов и паров стационарные | Сигнал-03 | 3226 | 16003-07
601410710 | Газоанализаторы | Сирена | 3226 | 22996-05
601410720 | Газоанализаторы термохимические | ТХГ-5М | 3226 | 1185-72
601410730 | Газоанализаторы | Флюорит | 3226 | 4875-89
601410740 | Газоанализаторы | 4000, исп. Servomex 4100, Servomex 4200/4210, Servomex 4900 | 3226 | 16161-07
601410750 | Сигнализаторы опасных концентраций горючих газов и паров с системой контроля модели 5700 | 2000 | 3226 | 15232-96
601410770 | Датчики оптические инфракрасные | Drager мод. Polytron IR (2 IR), PIR 3000, PIR 7000, PIR 7200 | 3226 | 53981-13
601410780 | Сигнализаторы газов шлейфовые | СТГ-3 | 3226 | 43130-09
601410790 | Газоанализаторы горючих газов стационарные термокаталитические | CGS | 3226 | 32654-06
601410840 | Газоанализаторы диоксида углерода | ПКУ-4, исп. ПКУ-4-В | 3226 | 41710-09
601410850 | Газоанализаторы диоксида углерода | ПКУ-4, исп. ПКУ-4-К | 3226 | 41710-09
601410860 | Газоанализаторы диоксида углерода | ПКУ-4, исп. ПКУ-4/Х-МК-С | 3226 | 41710-09
601410890 | Газоанализаторы стационарные со сменными сенсорами взрывозащищенные | ССС-903 | 3226 | 33549-12
601410900 | Системы газоаналитические стационарные многоканальные | AVA-CONTROL | 3226 | 17870-98
601410910 | Газоанализаторы | Ока-Т | 3226 | 19520-10
601410940 | Газоанализаторы | Optima 7 | 3226 | 48157-11
601410950 | Газоанализаторы | ГТХ-1М | 3226 | 9570-07
601411120 | Сигнализаторы-анализаторы газов (за 1 канал) | ДОЗОР-С | 3226 | 26325-09
601411130 | Сигнализаторы (за 1 канал) | СТМ10 | 3226 | 11597-10
601411140 | Сигнализаторы | СТГ1 | 3226 | 21791-01
601411180 | Системы аварийного отключения газа (за 1 канал) | САОГ | 3226 | 22019-06
601411200 | Газоанализаторы | ФСТ-03 | 3226 | 22426-05
601411210 | Сигнализаторы оксида углерода и горючих газов (за 1 канал) | СТГ-1 | 3226 | 47101-11
601411250 | Сигнализаторы газов в комплекте с внешними сенсорами | RGY (сигнализаторы) SGY (сенсоры) | 3226 | 31233-11
601411260 | Датчики горючих и токсичных газов интеллектуальные стационарные | ИТС2 | 3226 | 51279-12
601411280 | Газоанализаторы | СЕНСИС | 3226 | 37369-08
601411290 | Газоанализаторы кислорода | OXITEC | 3226 | 28385-11
601411460 | Газоанализаторы | Каскад, мод. 511.2 | 3226 | 17478-98
601411470 | Газоанализаторы углеводородных газов стационарные инфракрасные | PIR 9400 | 3226 | 32635-06
601411490 | Газоанализаторы стационарные | ГСО-2 | 3226 | 48338-11
601411500 | Газоанализаторы стационарные | МГСО-2 | 3226 | 48338-11
601411510 | Газоанализаторы стационарные оптические | ГСО-Р1 | 3226 | 59943-15
601411520 | Газоанализаторы стационарные оптические | МГСО-Р1 | 3226 | 59943-15
601411550 | Анализаторы оксида углерода | C 21.01 | 3226 | 47927-11
601411570 | Анализаторы оксида углерода в составе курительных машин | RM 20H | 3226 | 47928-11
601411580 | Сигнализаторы кислорода | СК-1 | 3226 | 24532-03
601411600 | Газоанализаторы-сигнализаторы | Газотест-3001/3003 | 3226 | 20696-00
601411620 | Газоанализаторы автоматические на водород | ТП5501, мод. ТП1120 | 3226 | 1415-68
601411630 | Газоанализаторы | СГОЭС | 3226 | 32808-11
601411640 | Газоанализаторы | АГ 0012 | 3226 | 11643-98
601411660 | Газоанализаторы | ГТВ-1101М | 3226 | 14551-02
601411670 | Газосигнализаторы | A-4M | 3226 | 21790-13
601411680 | Газоанализаторы (за 1 канал) | ET-909 | 3226 | 18663-15
601411690 | Газоанализаторы | Гамма ЕТ, Гамма ЕТ-01 | 3226 | 22331-07
601411700 | Датчики горючих газов | PEX 3000 | 3226 | 57257-14
601411710 | Датчики газов электрохимические | Drager Polytron 2/2 XP 7000 | 3226 | 39018-08
601411720 | Датчики оптические инфракрасные | PIR 7200 | 3226 | 53981-13
601411730 | Газоанализаторы лазерные | SITRANS SL | 3226 | 50718-12
601411740 | Сигнализаторы загазованности цифровые | СГЦ (мод. СГ-М, СГ-У) | 3226 | 61627-15
601411770 | Газоанализаторы | Sensis-300 | 3226 | 52458-13
601411780 | Системы контроля загазованности | ЭКО | 3226 | 30419-05
601411790 | Газоанализаторы | ИКТС-11 | 3226 | 33556-06
601411800 | Газоанализаторы | Thermo Scientific мод. 60i | 3226 | 68152-17
601411810 | Регистраторы горючих газов | РГГ | 3226 | 51034-12
601411820 | Сигнализаторы довзрывоопасных концентраций суммы горючих газов и паров в воздухе | СТХ-3У4 | 3226 | 5363-76
601411830 | Газоанализаторы (за один канал) | GASPACE ADVANCE, мод. GS3 | 3226
601411840 | Газоанализаторы оптические стационарные и газоанализаторы оптические стационарные взрывозащищенные (за 1 канал) | ОГС-ПГП и СГС-ПГП | 3226 | 49128-12
601411850 | Система газоаналитическая | HORIBA APNA-370 | 3226 | 43256-09
601411860 | Газоанализаторы многокомпонентные (канал измерения концентрации газов)(за один канал) | Полар, мод. Полар-2 | 3226 | 66314-16
601411870 | Системы стационарные газоаналитические | СКВА-03 | 3226 | 57466-14
601411880 | Газоанализаторы углеводородных газов стационарные | IR400 | 3226 | 42805-09
601411890 | Датчики-газоанализаторы стационарные | ДГС ЭРИС-210 | 3226 | 61055-15
601411910 | Преобразователи измерительные | ИГМ-10 | 3226 | 38637-08
601411920 | Преобразователи измерительные | ИГМ-10-Х-11 | 3226 | 67141-17
601411930 | Преобразователи измерительные | ИГМ-10-Х-20 | 3226 | 67141-17
601411940 | Преобразователи измерительные | ИГМ-10-Х-22 | 3226 | 67141-17
601411950 | Газосигнализаторы | WPD, мод. B20-WPD12(24)BR/M5 | 3226 | 52840-13
601411960 | Сигнализаторы загазованности | СЗБ-1, СЗБ-2 | 3226 | 61963-15
601411970 | Газоанализаторы | Сенсон, исп. Сенсон-СМ-9001 | 3226 | 70770-18
601411980 | Анализаторы настраиваемые диодные лазерные | TruePeak мод. TDLS200 | 3226 | 45706-10
601411990 | Газоанализаторы | PG-300 мод. PG-350 | 3226 | 57265-14
601411991 | Преобразователи измерительные |  | 3226 | 73116-18
601412000 | Газоанализаторы взрывоопасных газов многоканальные |  | 3226 | 20692-00
601412010 | Газоанализаторы стационарные шахтные |  | 3226 | 49969-12
601412020 | Газоанализаторы |  | 3226 | 35780-11
601412030 | Сигнализаторы загазованности с внешними сенсорами |  | 3226 | 51496-12
601412040 | Газоанализаторы |  | 3226 | 53156-13
601412050 | Газоанализаторы |  | 3226 | 35780-16
601412060 | Сигнализаторы оксида углерода |  | 3226 | 28042-04
601412070 | Сигнализаторы |  | 3226 | 48888-12
601412080 | Газоанализаторы стационарные |  | 3226 | 70204-18
601412090 | Газоанализаторы |  | 3226 | 21075-11
601412100 | Газоанализаторы углеводородных газов стационарные инфракрасные |  | 3226 | 51860-12
601412110 | Системы контроля загазованности |  | 3226 | 30419-10
601412120 | Газоанализатор (за 1канал) |  | 3226 | 16195-97
601412130 | Газоанализатор автоматический на водород (за 1 канал) |  | 3226 | 1415-60
601412150 | Газоанализаторы |  | 3226 | 33556-12
601412160 | Газосигнализаторы |  | 3226 | 19605-06
601412170 | Системы аварийного отключения газа (за 1 канал) |  | 3226 | 22019-01
601412180 | Системы аварийного отключения газа (за 1 канал) | САОГ-Т | 3226 | 22019-11
601412200 | Системы газоаналитические |  | 3226 | 27732-04
601412210 | Анализатор кислорода |  | 3226 | 58764-14
601412220 | Анализаторы кислорода | O2X1 | 3226 | 51353-12
601412230 | Газоанализаторы стационарные | ИГАС мод. IR-SF6 | 3226 | 63223-16
601412240 | Газоанализаторы |  | 3226 | 55450-13
601412250 | Газоанализаторы |  | 3226 | 55817-13
601412260 | Анализаторы газа |  | 3226 | 56251-14
601412270 | Анализаторы газа |  | 3226 | 56250-14
601412280 | Газоанализаторы |  | 3226 | 26654-09
601412290 | Сигнализаторы |  | 3226 | 11597-88
601412310 | Датчики газов |  | 3226 | 64222-16
601412330 | Датчики-газоанализаторы стационарные (за 1 канал) | ДГС ЭРИС-230 | 3226 | 61055-15
601412340 | Газоанализаторы (за 1 канал) | PrimaX I, PrimaX P, Prima IR | 3226 | 50721-12
601412350 | Газоанализаторы стационарные ИГМ-10ИК и ИГМ-10Э |  | 3226 | 71045-18
601412360 | Газоанализаторы универсальные |  | 3226 | 38261-14
601412370 | Газоанализаторы стационарные оптические |  | 3226 | 59942-15
601412380 | Газоанализаторы диоксида |  | 3226 | 62127-15
601412390 | Газоанализаторы | ФЛЮОРИТ ЦМ | 3226 | 65987-16
601412400 | Газоанализаторы (за 1 канал) | ЕТ-909-04 | 3226 | 18663-15
601412430 | Газоанализаторы |  | 3226 | 78737-20
601412440 | Газосигнализаторы |  | 3226 | 54151-13
601412450 | Датчики газов электрохимические "Drager Polytron 3000/ Drager Polytron 7000" |  | 3226 | 57311-14
601412460 | Датчики газов |  | 3226 | 36452-10
601412470 | Газоанализаторы стационарные "КАМ200-97" |  | 3226 | 71760-18
601412490 | Анализаторы содержания кислорода переносные | КС 50.430-000 | 3226 | 60029-15
601412500 | Блоки датчиков термокаталитичесие |  | 3226 | 76269-19
601412510 | Газоанализаторы |  | 3226 | 57465-14
601412520 | Датчики-газоанализаторы |  | 3226 | 75899-19
601412530 | Газоанализаторы стационарные оптические |  | 3226 | 65884-16
601412540 | Газосигнализаторы |  | 3226 | 71749-18
601412550 | Сигнализатор (за 1 канал) | КТС-4 | 3226
601412560 | Газоанализаторы стационарные | - | 3226 | 75198-19
601412570 | Газоанализаторы |  | 3226 | 20628-00
601412580 | Газоанализаторы стационарные | - | 3226 | 84673-22
601412590 | Газоанализаторы портативные (за 1 канал) | ПГ ЭРИС-414 | 3226 | 65108-16
601412600 | Датчики-газоанализаторы |  | 3226 | 87039-22
601412610 | Газоанализаторы стационарные со сменными сенсорами взрывозащищенные |  | 3226 | 65124-16
601412620 | Газоанализаторы стационарные оптические | - | 3226 | 53085-13
601412630 | Анализаторы дымовых газов комбинированные (каналы измерения объемной доли кислорода/оксида углерода) (за 1 канал) | КАДГ | 3226 | 62989-16
601412640 | Датчики загазованности оптические |  | 3226 | 57765-14
601412650 | Анализаторы газовые промышленные | АнОд КС 50.250-000 | 3226 | 57014-14
601412660 | Анализаторы газовые промышленные | АнОкс КС 50.260-000 | 3226 | 57014-14
601412670 | Датчики горючих и токсичных газов | - | 3226 | 67710-17
601412680 | Газоанализаторы многокомпонентные (за 1 канал измерения концентрации газов) | MONILIT XL | 3226 | 82427-21
601412690 | Системы измерительные газоаналитические | - | 3226 | 76829-19
601412700 | Преобразователи измерительные концентрации метана инфракрасные стационарные |  | 3226 | 70579-18
601412710 | Датчики довзрывных концентраций | - | 3226 | 72664-18
60181 | МОДЕЛЬ АБСОЛЮТНО ЧЕРНОГО ТЕЛА В ДИАПАЗОНЕ -50 -0С (БЕЗ ВЫЕЗДА) | - | 15819
60191 | МОДЕЛЬ АБСОЛЮТНО ЧЕРНОГО ТЕЛА В ДИАПАЗОНЕ 0 - 1100С (БЕЗ ВЫЕЗДА) | - | 18144
601910010 | излучатель | «Черное тело сферическое» модификация 878 Cyclops | 18144 | 20513-06
601910020 | излучатель - протяженное черное тело | ПЧТ-540/40/100 | 18144 | 26476-10
601910030 | Излучатели в виде модели абсолютно черного тела | АЧТ-45/100/1100 | 18144 | 40099-08
601910040 | Излучатели в виде модели абсолютно черного тела | АЧТ-165/40/100 | 18144 | 41747-09
601910050 | Источники излучения в виде моделей черного тела | M300, мод. M310 | 18144 | 16045-08
601910060 | Калибраторы температуры инфракрасные | Fluke 418, мод. Fluke 4180 | 18144 | 40221-08
601910070 | Калибраторы температуры инфракрасные | Fluke 418, мод. Fluke 4181 | 18144 | 40221-08
601910080 | Источники излучения в виде моделей черного тела | M300, мод. M340 | 18144 | 16045-08
601910100 | излучатель в виде модели абсолютно черного тела |  | 18144 | 48403-11
601910110 | источник излучения в виде модели черного тела |  | 18144 | 16045-02
601910120 | Излучатели в виде модели абсолютно черного тела | Кельвин АЧТ-200 | 18144 | 48403-11
601910130 | Излучатели в виде модели абсолютно черного тела |  | 18144 | 69533-17
60201 | МОДЕЛЬ АБСОЛЮТНО ЧЕРНОГО ТЕЛА В ДИАПАЗОНЕ 300 - 2000С (БЕЗ ВЫЕЗДА) | - | 35025
602010010 | Излучатели | "Черное тело сферическое" мод. 878 Cyclops | 35025 | 20513-06
602010020 | Источники излучения "модели черного тела" (МЧТ) | M300 | 35025 | 16045-97
60291 | ЖИДКОСТИ ГРАДУИРОВОЧНЫЕ ДЛЯ ПОВЕРКИ ВИСКОЗИМЕТРОВ | - | 10349
602910010 | Жидкости градуировочные для поверки вискозиметров условной вязкости | - | 10349
60301 | АНАЛИЗАТОРЫ ТЕМПЕРАТУРЫ ВСПЫШКИ НЕФТЕПРОДУКТОВ | - | 8306
603010010 | Регистраторы автоматические температуры вспышки нефтепродуктов | Вспышка-А | 8306 | 19256-00
603010020 | Анализаторы температуры вспышки в закрытом тигле | NPM | 8306 | 21225-01
603010030 | Анализаторы температуры вспышки нефтепродуктов автоматические | APM-7 | 8306 | 38277-08
603010040 | Анализаторы температуры вспышки нефтепродуктов автоматические | ACO-7 | 8306 | 38277-08
603010050 | Анализаторы температуры вспышки нефтепродуктов автоматические | CHG-7 | 8306 | 38277-08
603010060 | Регистраторы температуры вспышки нефтепродуктов в закрытом тигле автоматические | Вспышка-АЗТ | 8306 | 53679-13
60311 | АНАЛИЗАТОРЫ ЖИДКОСТНЫЕ КОНДУКТОМЕТРИЧЕСКИЕ | - | 10987
603110010 | Кондуктометры | МАРК-603 | 10987 | 30266-10
603110020 | Кондуктометры | МАРК-601 | 10987 | 21665-01
603110030 | Кондуктометры | ЭКСПЕРТ-002 | 10987 | 23460-07
603110070 | Кондуктометры-солемеры | HI 9814 | 10987 | 14301-05
603110080 | Анализаторы жидкости портативные | Анион 7020 | 10987 | 19172-06
603110110 | Кондуктометры переносные цифровые | КПЦ-026 | 10987 | 19838-00
603110120 | Кондуктометры переносные цифровые | КПЦ-026Ф | 10987 | 19838-00
603110130 | Кондуктометры электронные автоматические | ЭКА-2 | 10987 | 16545-97
603110150 | Кондуктометры лабораторные | MC226 | 10987 | 16892-02
603110160 | Анализаторы жидкости кондуктометрические | inoLab Cond 720 | 10987 | 15079-06
603110170 | Анализаторы жидкости кондуктометрические | inoLab Cond Level 1 | 10987 | 15079-06
603110180 | Анализаторы жидкости кондуктометрические | Cond 340i | 10987 | 15079-06
603110190 | Анализаторы жидкости кондуктометрические лабораторные | МУЛЬТИТЕСТ КСЛ 101 | 10987 | 36742-08
603110200 | Анализаторы жидкости кондуктометрические лабораторные | МУЛЬТИТЕСТ КСЛ 111 | 10987 | 36742-08
603110260 | Кондуктометры | Cond 3110 | 10987 | 41927-09
603110280 | Кондуктометры | Cond 3210 | 10987 | 41927-09
603110290 | Кондуктометры-солемеры | МАРК-602, исп. МАРК-602 | 10987 | 25807-11
603110300 | Кондуктометры-солемеры | МАРК-602, исп. МАРК-602/1 | 10987 | 25807-11
603110310 | Кондуктометры-солемеры | МАРК-602, исп. МАРК-602МП | 10987 | 25807-11
603110320 | Кондуктометры-солемеры | МАРК-602, исп. МАРК-602МП/1 | 10987 | 25807-11
603110330 | Кондуктометры лабораторные | КЛ, мод. КЛ-С | 10987 | 24466-03
603110340 | Кондуктометры лабораторные | КЛ, мод. КЛ-П | 10987 | 24466-03
603110380 | Анализаторы кондуктометрические | Rabit | 10987 | 15424-03
603110390 | Кондуктометры | CLM153, CLM223, CLM223F, CLM253, CLD132, CLD134 (кондуктометры) CLS12, CLS13, CLS15, CLS16, CLS19, CLS21, CLS30, CLS50, CLS52, CLS54 (датчики) | 10987 | 68256-17
603110400 | Кондуктометры | ILM-2 | 10987 | 41209-09
603110410 | Кондуктометры | GLP31+ | 10987 | 25002-08
603110420 | Анализаторы жидкости портативные | Анион 7025 | 10987 | 19172-06
603110430 | Кондуктометры портативные | КП-150МИ | 10987 | 61006-15
603110440 | Анализаторы кондуктометрические | Бак Трак 4100 | 10987 | 14313-01
603110450 | Анализаторы жидкости | Five F, мод. FiveEasy F30 | 10987 | 64796-16
603110460 | Анализаторы жидкости | Five F, мод. FiveEasy PlusFP20 | 10987 | 64796-16
603110470 | Анализаторы жидкости | Five F, мод. FiveEasy F20 | 10987 | 64796-16
603110480 | Анализаторы жидкости | Five F, мод. FiveGo F2 | 10987 | 64796-16
603110490 | Анализаторы жидкости | Five F, мод. FiveEasy PlusFP30 | 10987 | 64796-16
603110500 | Анализаторы жидкости | Five F, мод. FiveGo F3 | 10987 | 64796-16
603110510 | Анализаторы жидкости | Five F, мод. FiveGo F4 | 10987 | 64796-16
603110530 | Кондуктометры переносные | ЛК-563М1 | 10987 | 11790-89
603110540 | Анализаторы жидкости лабораторные | Анион 4100, мод. Анион 4151 | 10987 | 20802-06
603110550 | Анализаторы микробиологические | БакТрак 4300 | 10987 | 24961-03
603110560 | Кондуктометры | CM 35 | 10987 | 25002-08
603110570 | Анализаторы жидкости кондуктометрические | АЖК-3102.1 | 10987 | 43558-10
603110580 | Измерители комбинированные | Seven | 10987 | 25990-08
603110590 | Анализаторы жидкости кондуктометрические | Cond 330i | 10987 | 15079-06
603110600 | Кондуктометры лабораторные | КЛ-С-1 | 10987 | 46635-11
603110610 | Анализаторы жидкости |  | 10987 | 82961-21
603110620 | Анализаторы комбинированные | мод. Seven Excellence S470 | 10987 | 52745-13
603110630 | Анализаторы жидкости лабораторные | Анион 4100, мод. Анион 4150 | 10987 | 20802-06
603110640 | Кондуктометры портативные |  | 10987 | 71104-18
603110650 | Анализаторы лабораторные | АНИОН 4100, мод. АНИОН 4120 | 10987 | 66857-17
603110660 | Кондуктометры | МАРК-603 | 10987 | 83242-21
603110670 | рН-метры | АВ 403 | 10987 | 87979-23
603110680 | рН-метры | Ав 606 | 10987 | 87979-23
60331 | АНАЛИЗАТОРЫ МОЛОКА (срок поверки составляет 30 календарных дней по техническим условиям) | - | 2419
603310010 | Анализаторы качества молока | Клевер-1М | 2419 | 15274-06
603310020 | Анализаторы молока | Клевер-2 | 2419 | 35748-07
603310030 | Анализаторы молока | Lactoscan | 2419 | 29679-05
603310040 | Анализаторы качества молока | Лактан 1-4 | 2419 | 13134-05
603310100 | Анализаторы молока | АКМ-98, АКМ-98Б | 2419 | 41715-09
603310120 | Анализаторы качества молока |  | 2419 | 46032-10
603310130 | Анализаторы жидкости ультразвуковые |  | 2419 | 63259-16
603310140 | Анализаторы молока, молочных продуктов и соков |  | 2419 | 16424-12
603310150 | Анализаторы молока | Эксперт Стандарт, Эксперт Профи, Эксперт Супер Плем | 2419 | 70008-17
603310160 | Анализаторы качества молока |  | 2419 | 73987-19
603310170 | Анализаторы молока |  | 2419 | 76629-19
60341 | ПОЛЯРОГРАФЫ, АНАЛИЗАТОРЫ ВОЛЬТАМПЕРОМЕТРИЧЕСКИЕ | - | 7762
603410020 | Комплексы аналитические вольтамперометрические | СТА | 7762 | 17933-09
603410030 | Анализаторы вольтамперометрические | Экотест-ВА | 7762 | 16997-03
603410040 | Анализаторы вольтамперометрические | АКВ-07 МК | 7762 | 36276-07
603410050 | Анализаторы вольтамперометрические | ТА-4 | 7762 | 25353-03
603410070 | Полярографы | АВС-1.1 | 7762 | 19601-00
603410080 | Анализаторы вольтамперометрические | TA-Lab | 7762 | 44076-10
603410090 | Анализаторы вольтамперометрические | ТА-07 | 7762 | 33451-06
603410110 | Анализаторы вольтамперометрические | ТА-Эколаб | 7762 | 55117-13
603410120 | Анализатор вольтамперометрический |  | 7762 | 45058-10
603410130 | Анализаторы вольтамперометрические |  | 7762 | 19572-05
603410140 | Анализаторы вольтамперометрические |  | 7762 | 69011-17
60371 | ФУРЬЕ-СПЕКТРОМЕТРЫ ИНФРАКРАСНЫЕ | - | 9260
603710010 | ИК-Фурье-спектрометры | ALPHA | 9260 | 36762-08
603710020 | Фурье-спектрометры | MATRIX | 9260 | 21689-06
603710030 | Фурье-спектрометры | MPA | 9260 | 24470-08
603710040 | Фурье-спектрофотометры инфракрасные | Spectrum BX II | 9260 | 15950-00
603710050 | Фурье-спектрометры инфракрасные | Nicolet 6700 | 9260 | 49525-12
603710060 | Фурье-спектрометры инфракрасные | ФСМ | 9260 | 52298-12
603710070 | Фурье-спектрометры инфракрасные | ФСМ, мод. ФСМ 1201, ФСМ1202, ФСМ1211 | 9260 | 18895-99
603710080 | Фурье-спектрофотометры инфракрасные | Spectrum RX I | 9260 | 15950-00
603710090 | Фурье-спектрофотометры инфракрасные | Spectrum One | 9260 | 15950-00
603710100 | Фурье-спектрофотометры инфракрасные | Spectrum 100 | 9260 | 15950-00
603710110 | Фурье-спектрофотометры инфракрасные | Spectrum GX | 9260 | 15950-00
603710120 | Фурье-спектрофотометры инфракрасные | Spectrum 100N | 9260 | 15950-00
603710130 | Фурье-спектрофотометры инфракрасные | FTIR-8400S | 9260 | 19386-08
603710140 | Фурье-спектрометры инфракрасные | Antaris (мод. II, MX, EX, IGS) | 9260 | 34660-07
603710150 | Фурье-спектрометры инфракрасные | Varian, мод. 640IR | 9260 | 40223-08
603710160 | Фурье-спектрометры инфракрасные Spectrum 65, Spectrum 100N, Spectrum 100R, Spectrum 100S, Spectrum 100T, Spectrum 400 |  | 9260 | 45153-10
603710170 | Фурье-спектрометры инфракрасные | Nicolet (мод. 380, 4700, 5700, 6700, 8700, ECO/RS, NXR FT Raman, ECO 1000) | 9260 | 17278-06
603710180 | Фурье-спектрометры | ФТ-801 | 9260 | 39532-08
60381 | ПСИХРОМЕТРЫ АСПИРАЦИОННЫЕ В КОМПЛЕКТЕ С ТЕРМОМЕТРАМИ (2 ШТ) МВ-4М, М-34 | - | 2688
603810010 | Психрометры аспирационные | МВ-4-М, МВ-4-2М, М-34, М-34-М | 2688 | 10069-96
603810020 | Психрометры аспирационные | МВ-4-2М, М-34-М | 2688 | 10069-01
603810030 | Психрометры аспирационные |  | 2688 | 10069-85
603810040 | Психрометры аспирационные |  | 2688 | 10069-11
60391 | АНАЛИЗАТОРЫ ЖИДКОСТНЫЕ КОНДУКТОМЕТРИЧЕСКИЕ ПОРТАТИВНЫЕ | - | 6680
603910010 | Кондуктометры-солемеры | HI 98303 Dis t3 | 6680 | 14301-05
603910020 | Кондуктометры-солемеры | HI 98304 Dis t4 | 6680 | 14301-05
603910030 | Кондуктометры-солемеры | HI 98308 PWT | 6680 | 14301-05
603910040 | Кондуктометры-солемеры | HI 98311 | 6680 | 14301-05
603910050 | Кондуктометры-солемеры | HI 98312 | 6680 | 14301-05
603910060 | Анализаторы воды электрохимические карманные | TDScan | 6680 | 29429-05
603910070 | Приборы портативные для измерения удельной электрической проводимости | 99708 | 6680 | 49263-12
603910080 | Кондуктометры-солемеры | DIST11 | 6680 | 14301-99
603910090 | Кондуктометры-солемеры | DIST 2 | 6680 | 14301-99
603910100 | Кондуктометры-солемеры | DIST 3 | 6680 | 14301-99
603910110 | Кондуктометры-солемеры | DIST 4 | 6680 | 14301-99
603910120 | Кондуктометры-солемеры | FeCT | 6680 | 14301-99
603910130 | Кондуктометры-солемеры | Salintest | 6680 | 14301-99
603910140 | Кондуктометры-солемеры | Conmet 1 | 6680 | 14301-99
603910150 | Кондуктометры-солемеры | PWT | 6680 | 14301-99
603910160 | Кондуктометры-солемеры | Conmet 2 | 6680 | 14301-99
603910170 | Кондуктометры-солемеры | Conmet 3 | 6680 | 14301-99
603910180 | Кондуктометры-солемеры | UPW | 6680 | 14301-99
603910190 | Кондуктометры-солемеры | HI 8733 | 6680 | 14301-99
603910200 | Кондуктометры-солемеры | HI 8734 | 6680 | 14301-99
603910220 | Кондуктометры-солемеры | HI 933100 | 6680 | 14301-99
603910230 | Кондуктометры-солемеры | HI 9032 | 6680 | 14301-99
603910240 | Кондуктометры-солемеры | HI 2300 | 6680 | 14301-05
603910250 | Кондуктометры-солемеры | HI 98301 | 6680 | 14301-05
603910260 | Кондуктометры-солемеры | HI 98302 | 6680 | 14301-05
603910270 | Кондуктометры-солемеры | HI 98303 | 6680 | 14301-05
603910280 | Кондуктометры-солемеры | HI 98304 | 6680 | 14301-05
603910290 | Кондуктометры-солемеры | HI 98308 | 6680 | 14301-05
603910300 | Кондуктометры-солемеры | HI 98309 | 6680 | 14301-05
603910310 | Кондуктометры-солемеры | HI 8733N | 6680 | 14301-05
603910320 | Кондуктометры-солемеры | HI 8734N | 6680 | 14301-05
603910330 | Кондуктометры-солемеры | HI 9033 | 6680 | 14301-05
603910340 | Кондуктометры-солемеры | HI 9034 | 6680 | 14301-05
603910350 | Кондуктометры-солемеры | HI 9835 | 6680 | 14301-05
603910360 | Кондуктометры-солемеры | HI 93300 | 6680 | 14301-05
603910370 | Кондуктометры-солемеры | EC 215 | 6680 | 14301-05
603910390 | Кондуктометры-солемеры | HI 98302 Dist2 | 6680 | 14301-05
603910400 | Кондуктометры-солемеры | HI 98301 Dist1 | 6680 | 14301-05
603910410 | Анализаторы жидкости | ТМ Ulab, исп. UP-9831C | 6680 | 53541-13
603910420 | Кондуктометры | 8222 | 6680 | 45762-10
603910430 | Анализаторы жидкости | Starter, мод. ST10 | 6680
603910440 | Анализаторы жидкости | Starter, мод. ST10С | 6680
603910450 | Анализаторы жидкости кондуктометрические |  | 6680 | 44360-10
603910460 | Анализаторы жидкости кондуктометрические |  | 6680 | 61341-15
603910470 | Анализаторы жидкости кондуктометрические | HI 98303 | 6680 | 61341-15
60421 | УСТАНОВКИ ВОЗДУШНО-ТЕПЛОВЫЕ ДЛЯ ИЗМЕРЕНИЯ ВЛАЖНОСТИ ЗЕРНА И ЗЕРНОПРОДУКТОВ | - | 5981
604210010 | Установки для измерений влажности зерна и зернопродуктов воздушно-тепловые | АСШ-1 | 5981 | 24612-03
604210020 | Установки воздушно-тепловые для измерений влажности зерна и зернопродуктов | АВТУ-1 | 5981 | 41848-09
604210030 | Установка воздушно-тепловая | АСЭШ | 5981 | 47839-11
604210050 | Установки для измерения влажности зерна и зернопродуктов воздушно-тепловые | EM10 | 5981 | 40983-09
604210060 | Установки измерительные воздушно-тепловые | АСЭШ-8 | 5981 | 58526-14
604210070 | Установки измерительные воздушно-тепловые | мод. АСЭШ-8-2 | 5981 | 58526-14
604210080 | Установки воздушно-тепловые для измерений влажности зерна и зернопродуктов "СЭШ-10ЭМ" |  | 5981 | 77960-20
60441 | ПИРОМЕТРЫ ОПТИЧЕСКИЕ ЯРКОСТНЫЕ (ДИАПАЗОН ОТ 800 ДО 2000С) | - | 8844
60511 | КАЛОРИМЕТРЫ СЖИГАНИЯ | - | 17049
605110010 | Калориметры бомбовые | АБК-1 | 17049 | 23230-02
605110020 | Калориметры бомбовые | C 200 | 17049 | 31429-06
605110030 | Калориметры сгорания бомбовые | ТАНТАЛ | 17049 | 29302-05
605110040 | Калориметры сгорания бомбовые | АБК-1В | 17049 | 42600-09
605110050 | Калориметры | В-08-III | 17049 | 2632-70
605110060 | Калориметры | КС-01А | 17049 | 27252-04
605110070 | Калориметры сжигания с бомбой (жидкостные) | В-08МА | 17049 | 22684-08
605110090 | Калориметры | Цемент ТГЦ 1М | 17049 | 9859-89
605110100 | Калориметры | В-08-МБ | 17049 | 11888-89
605110110 | Калориметры | В-08МА | 17049 | 2632-91
605110120 | Калориметры сжигания с бомбой | В-08МА "Н" и В-08МА "НМ" | 17049 | 22684-03
605110130 | Калориметры | В-08М | 17049 | 2632-74
605110140 | Калориметры сжигания с бомбой | В-08МА "Н" | 17049 | 22684-02
605110150 | Калориметры сжигания с бомбой | В-08МА | 17049 | 2632-76
605110170 | Калориметры бомбовые | IKA-calorimeter system мод. С 2000 | 17049 | 25636-08
605110180 | Калориметры бомбовые | IKA-calorimeter system мод. С 5000 | 17049 | 24982-08
605110190 | Калориметры бомбовые | 5E-C5500 | 17049 | 69410-17
605110200 | Калориметры бомбовые | 5E-C5508 | 17049 | 69410-17
605110210 | Калориметры бомбовые | 5E-AC/PL | 17049 | 69410-17
605110220 | Калориметры автоматические | AC-500 | 17049 | 41028-09
60601 | МОСТЫ И ПОТЕНЦИОМЕТРЫ (ЗА 1 КАНАЛ) | - | 1478
606010330 | Мосты автоматические электронные показывающие самопишущие и регулирующие | МС1, МСР1 | 1478 | 1557-61
606010360 | Приборы аналоговые показывающие и регистрирующие | А542М | 1478 | 12891-91
606010370 | Регистраторы безбумажные | МЕМОГРАФ | 1478 | 23909-06
606010380 | Амперметры и вольтметры оптоэлектронные | Ф1760К | 1478 | 9937-12
606010390 | Прибор вторичный (за 1 канал) | КПУ-1 | 1478 | 2934-72
60611 | ПИРОМЕТРЫ, ИЗМЕРИТЕЛИ ТЕМПЕРАТУРЫ ИНФРАКРАСНЫЕ (ДИАПАЗОН ОТ -30 ДО +500С) | - | 6317
606110010 | ИК-Пирометр | 3Т | 6317 | 40329-08
606110020 | Термометр инфракрасный | М1, С1, Б1 | 6317 | 16957-07
606110030 | Термометр инфракрасный | Мини, Миди, Макси, Технология | 6317 | 24852-08
606110040 | Измеритель температуры бесконтактный инфракрасный | Testo 805, 825-T1, 825-T2, 825-T3, 825-T4, 826-T1, 826-T2, 826-T3, 826-T4, 830-T1, 830-T2, 850-1, 850-2 | 6317 | 31343-06
606110050 | Пирометр инфракрасный | DT-820 | 6317 | 75829-19
606110060 | Термометр инфракрасный | Testo 830-T3, 830-T4, 831, 810 | 6317 | 38176-08
606110180 | Измеритель температуры | CENTER-350, 352, 358 | 6317 | 27523-04
606110200 | Пирометр | MS | 6317 | 45009-10
606110470 | Пирометр инфракрасный | АКИП-9301 | 6317 | 40283-08
606110590 | Пирометр инфракрасный | С-110 | 6317 | 19640-00
606110680 | Пирометр инфракрасный | 61, 62, 65 | 6317 | 31422-06
606110800 | Пирометр | DIT-130 | 6317 | 50912-12
606110860 | термометр инфракрасный | Testo 104-IR, 810, 830-T3, 830-T4 | 6317 | 51475-12
606110890 | Пирометр инфракрасный | 59 MAX, 59 MAX+ | 6317 | 56268-14
606110900 | пирометр портативный | ПП-1-01 | 6317 | 22674-07
606110920 | Пирометр | Pro, Pro+, Auto, HVAC, HVAC+, Food, Food+, Food++ | 6317 | 33107-06
606110930 | Пирометр инфракрасный | PL-8 | 6317 | 60996-15
606111120 | Пирометр инфракрасный | DT-810, 811, 812, 8810, 8810H, 8830. IR-66, 66B, 77L, 77H, 86, 87, 88, 88H, 97, 98, 99. | 6317 | 53856-13
606111130 | Термометр инфракрасный | Ti 120L, Ti120EL, Ti 130 | 6317 | 38098-08
606111150 | Пирометр инфракрасный | ПИТОН серия 101, 102, 103, 105, 202 модель ПИТОН-102-200, ПИТОН-102П, ПИТОН-103П, ПИТОН-105-500, ПИТОН-202П | 6317 | 34729-07
606111190 | Пирометр инфракрасный | ПИТОН 101, 102, 103, 105, 202 модель ПИТОН-102-200, ПИТОН-102П, ПИТОН-103П, ПИТОН-105-500, ПИТОН-202П | 6317 | 34729-08
606111200 | Пирометр инфракрасный | Р 81 | 6317 | 43743-10
606111240 | Пирометр | CT: 3ML, P7. CTLaser: 3ML. | 6317 | 54688-13
606111250 | Пирометр | CT: 3ML, P7. CTLaser: 3ML. | 6317 | 54688-13
606111320 | Пирометр | CS. CSmicro. CSmicro hs. CT: 3ML, P7. CTLaser: 3ML. CXhs | 6317 | 36089-10
606111330 | Термометр радиационный | IP, ST2, ST3, ST6 | 6317 | 18128-99
606111370 | Термометр радиационный | IP, ST2, ST3, ST6, MT | 6317 | 18128-00
606111380 | Термометр радиационный | IP, ST2, ST3, ST6, MT, ST20 | 6317 | 18128-03
606111390 | Термометр радиационный | MXP3, MT, MTFS, FP1, FP2, ST20 | 6317 | 18128-04
606111440 | Термометр радиационный | MXP3, MT, MT6, MTFS, FP1, FP2 | 6317 | 18128-07
606111450 | ИК-пирометр | Термоскоп-200, Термоскоп-600, Термоскоп-800 | 6317 | 26443-04
606111470 | Пирометр стационарный | 10, 12 модель 810, 340, 814. 20 модель 814. 40 модель 814, 343. 80 модель 340, 814 | 6317 | 23719-02
606111610 | Термометр инфракрасный | Testo 805, Testo 826-T1, Testo 826-T2, Testo 826-T3, Testo 826-T4, Testo 830-T1, Testo 830-T2 | 6317 | 48507-11
606111620 | Пирометр инфракрасный | 62MAX | 6317 | 53557-13
606111640 | Пирометр инфракрасный | Кельвин Компакт 201, Кельвин Компакт М1 | 6317 | 58744-14
606111650 | Термометр инфракрасный | М1, С1, Б1 | 6317 | 16957-02
606111690 | Комплект измерительный | Testo 805i | 6317 | 66510-17
606111700 | Пирометр инфракрасный визуальный | VT модель VT04A | 6317 | 59612-15
606111720 | Пирометр инфракрасный визуальный | VT модель VT02, VT04 | 6317 | 55247-13
606111730 | Термометр цифровой комбинированный | IR-95 | 6317 | 75828-19
60631 | ПРЕОБРАЗОВАТЕЛИ ТЕРМОЭЛЕКТРИЧЕСКИЕ 2 И 3 РАЗРЯДА | - | 5027
606310010 | преобразователь термоэлектрический платинородий-платиновый эталонный | ППО | 5027 | 1442-00
606310020 | термопара платинородий-платиновая образцовая | ППО | 5027 | 1442-61
606310030 | преобразователь термоэлектрический эталонный | ТППО | 5027 | 19254-10
606310040 | преобразователь термоэлектрический эталонный | ТППО | 5027 | 19254-00
60641 | ПРЕОБРАЗОВАТЕЛИ ТЕРМОЭЛЕКТРИЧЕСКИЕ | - | 2688
606410010 | Преобразователи термоэлектрические | ТПП-1к-П, ТПП-2к-П, ТПР-1к-П, ТПР-2к-П, ТХА-1к-П, ТХА-2к-П, ТНН-1к-П, ТНН-2к-П, ТПП-П, ТНН-П, ТХА-П | 2688 | 45782-10
606410020 | Преобразователи термоэлектрические | ТППТ | 2688 | 19255-10
606410030 | Преобразователи термоэлектрические | ТХА (ТХК, ТНН, ТЖК, КТХА, КТХК, КТНН, КТЖК)/1-ХХХХ | 2688 | 34081-07
606410040 | Преобразователи термоэлектрические | ТПП (ТПР)/1-0679 | 2688 | 19822-05
606410050 | Преобразователи термоэлектрические | ТХК 002.70 класс 2,3 | 2688 | 41279-09
606410060 | Преобразователи термоэлектрические | ТПП, ТПР | 2688 | 25180-03
606410070 | Преобразователи термоэлектрические | ТП-К, ТП-N, ТП-L | 2688 | 26588-04
606410080 | Преобразователи термоэлектрические | ТП-К, ТП-N, ТП-L | 2688 | 26588-08
606410090 | Преобразователи термоэлектрические кабельные | КТХА | 2688 | 70573-18
606410100 | преобразователь термоэлектрический кабельный | 01.01÷01.30, 01.10Р, 01.10С, 01.06У, 01.16У, 01.19У, 01.20У, 21.05÷21.08, 21.16, 21.20÷21.24, 21.26÷21.30, 02.01÷02.21, 03.01[n]÷03.02[n], 03.05[n]÷03 | 2688 | 36765-09
606410130 | Преобразователи термоэлектрические | ТХА(ТХК)/1-2088 | 2688 | 14867-01
606410140 | Преобразователи термоэлектрические | ДТП | 2688 | 28476-10
606410150 | Преобразователи температуры термоэлектрические | ТХА(К), ТХК(L), (ТХА-1, ТХА-3, ТХА-5, ТХА-8, ТХА-9, ТХК-1, ТХК-3, ТХК-4, ТХК-7, ТХК-8, ТХК-9, ТХК-10) | 2688 | 15421-06
606410160 | Преобразователи термоэлектрические | ТПП-0192, ТПР-0192, ТПР-0292, ТПП-0392, ТПР-0392, ТПР-0492, ТПР-0792 | 2688 | 32632-11
606410170 | Преобразователи термоэлектрические | ТП-S, ТП-В | 2688 | 26589-08
606410180 | Преобразователи термоэлектрические | ТХК 008, ТХА 008 | 2688 | 13900-01
606410190 | Преобразователи термоэлектрические | ТП008 | 2688 | 34736-07
606410200 | Преобразователи термоэлектрические | TMA, TMA TMAS, TMAS, TMB, TMBF, TMBDL TMBDS, TMBEL TMBES, TMBYL TMBYS, TMCL TMCS, TMDL TMDS TMEL TMES, TMH, TMNB TMNBS, TMN TMNS, TMUNB TMUNBS, TMUN T | 2688 | 45801-10
606410210 | Преобразователи термоэлектрические | ТЕ01, ТЕ12, ТЕ13, ТЕ14, ТЕ22, ТЕ23, ТЕ24, ТЕ25, ТЕ32, ТЕ33, ТЕ34, ТЕ42, ТЕ43, ТЕ44, ТЕ45, ТЕ62 (мод.ТЕ) | 2688 | 45801-10
606410220 | Термопары хромель-копелевые | ТХК | 2688 | 131-63
606410230 | Преобразователи термоэлектрические | ТХАв-2088, ТХКв-2088, ТХАв-2388, ТХКв-2388 | 2688 | 20285-10
606410240 | Газоанализаторы | Каскад-Н | 2688 | 26385-04
606410250 | Анализаторы дымовых газов | KIGAZ 100 | 2688 | 54360-13
606410260 | Газоанализаторы | АГМ-505 | 2688 | 46396-11
606410270 | Газоанализаторы | АНКАТ-310-03 | 2688 | 29681-05
606410280 | Газоанализаторы многокомпонентные | Ангор | 2688 | 33973-07
606410290 | Преобразователи термоэлектрические | дТПLХХ4 | 2688 | 28476-04
606410300 | Преобразователи термоэлектрические | дТПКХХ5 | 2688 | 28476-04
606410310 | Преобразователи термоэлектрические | дТПLХХ5 | 2688 | 28476-04
606410320 | Газоанализаторы | ДАГ-500 | 2688 | 18225-99
606410330 | Преобразователи термоэлектрические | 90 мод. 1020, 1030, 1110, 1120, 1210, 1230, 1240, 1250, 1820 | 2688 | 49524-12
606410340 | Преобразователи термоэлектрические | TS (преобразователи), E, J, T, K, N, S (термопары) | 2688 | 68003-17
606410350 | Преобразователи термоэлектрические | ТПП-0192, ТПР-0192, ТПР-0292, ТПР-0792, ТПР-0492, ТПП-0392, ТПР-0392 | 2688 | 32632-06
606410360 | Преобразователи термоэлектрические | ТППТ | 2688 | 19255-05
606410370 | Преобразователи термоэлектрические | ТП, мод. ТП-0198 | 2688 | 18524-10
606410390 | Преобразователи термоэлектрические | TBX | 2688 | 61005-15
606410400 | Преобразователи термоэлектрические | мод. ТПК-125э | 2688 | 18058-98
606410410 | Датчики температуры | КТХА, КТХК, КТНН, КТЖК, КТМК, КТХА Ex, КТХК Ex, КТНН Ex, КТЖК Ex, КТМК Ex | 2688 | 75207-19
606410420 | Преобразователи термоэлектрические |  | 2688 | 67060-17
606410430 | Датчики температуры |  | 2688 | 62293-15
606410440 | Термопреобразователи |  | 2688 | 7698-80
606410450 | Преобразователи термоэлектрические |  | 2688 | 14867-95
606410460 | Преобразователи термоэлектрические кабельные |  | 2688 | 13757-04
606410470 | Преобразователи термоэлектрические |  | 2688 | 70244-18
606410480 | Преобразователь термоэлектрический |  | 2688 | 19822-11
606410490 | Преобразователи термоэлектрические |  | 2688 | 31930-07
606410500 | датчик температуры | КТХА, КТНН, КТХК, КТЖК, КТМК конструктивная модификация xx.yy | 2688 | 57177-14
606410510 | Преобразователи термоэлектрические | ТД 701В-L1 | 2688 | 38468-08
606410520 | Преобразователи термоэлектрические |  | 2688 | 43741-10
606410530 | Преобразователи термоэлектрические | ТХА/1-2388, ТХК/1-2388 | 2688 | 14868-95
606410540 | Преобразователи термоэлектрические |  | 2688 | 14868-01
606410550 | Преобразователи термоэлектрические |  | 2688 | 69488-17
606410560 | Преобразователи измерительные |  | 2688 | 14683-09
606410570 | Преобразователи термоэлектрические |  | 2688 | 40768-09
606410580 | Преобразователи термоэлектрические |  | 2688 | 29246-05
606410590 | Термопреобразователи | ТХА/ТХК-1489, ТХК-0274 | 2688 | 7700-80
606410600 | Преобразователи термоэлектрические | TC, TAF, TSC | 2688 | 49520-12
606410610 | Преобразователи термоэлектрические |  | 2688 | 46538-11
606410620 | Датчики температуры КТХА Ex, КТНН Ex, КТХК Ex, КТЖК Ex, КТМК Ex |  | 2688 | 57178-14
606410630 | Преобразователи термоэлектрические |  | 2688 | 24308-13
606410640 | Преобразователь термоэлектрический | ТХА-0193, ТХК-0193, ТХА-1193, ТХА-1293, ТХК-1293, ТХА-1393, ТХК-1393 | 2688 | 14215-96
606410650 | Преобразователь термоэлектрический | ТПП-0392, ТПР-0392 | 2688 | 13703-04
606410660 | Преобразователи термоэлек | ТПП-0392, ТПР-0392 | 2688 | 34081-12
606410670 | Преобразователи термоэлек |  | 2688 | 69926-17
606410680 | Преобразователи термоэлектрические |  | 2688 | 46073-11
606410690 | Преобразователи термоэлектрические |  | 2688 | 12390-90
606410700 | Преобразователи термоэлектрические |  | 2688 | 14559-95
606410710 | Преобразователи термоэлектрические |  | 2688 | 19985-00
606410720 | Преобразователи термоэлектрические |  | 2688 | 19984-00
606410730 | Преобразователи термоэлектрические взрывозащищенные |  | 2688 | 21970-06
606410740 | Преобразователи термоэлектрические кабельные |  | 2688 | 65177-16
606410750 | Преобразователи термоэлектрические "TC мод. 12-K-2000-176-1,0-2I-3P6M" |  | 2688 | 77489-20
606410760 | Преобразователи термоэлектрические | - | 2688 | 77489-20
606410770 | Преобразователи термоэлектрические |  | 2688 | 80413-20
606410780 | Анализаторы дымовых газов комбинированные (каналы измерения температуры дымовых газов/температуры окружающей среды или воздуха на горение)(за 1 канал) | КАДГ | 2688 | 62989-16
606410790 | Преобразователи термоэлектрические |  | 2688 | 50428-12
606410800 | Преобразователи температуры термоэлектрические кабельные, взрывозащищенные |  | 2688 | 23914-08
60661 | ПРЕОБРАЗОВАТЕЛИ ТЕРМОЭЛЕКТРИЧЕСКИЕ (ГРАДУИРОВКА ЗА ОДНУ ТОЧКУ) | - | 2016
60681 | РЕГУЛЯТОРЫ, ИЗМЕРИТЕЛИ ТЕМПЕРАТУРЫ ЦИФРОВЫЕ (ЗА 1 КАНАЛ) | - | 1344
606810050 | Регуляторы-измерители температуры | ПОЛИКОН | 1344 | 25065-03
606810060 | Регуляторы микропроцессорные измерительные | МЕТАКОН | 1344 | 17977-09
606810070 | Измерители-регистраторы | ИС-203.4 | 1344 | 30414-05
606810080 | Преобразователи измерительные | Ш900 | 1344 | 12729-04
606810090 | Приборы измерительные и регулирующие | РТЭ-4.1, РТЭ-4.1М, РТЭ-4.1Р, РТЭ-4.2М, РТЭ-4.4, РТЭ-4.8, РТЭ-5.4М, РТЭ-5.4Р | 1344 | 27885-04
606810110 | Измерители самопишущие | ИС-201 | 1344 | 22421-02
606810150 | Устройства для измерения и контроля температуры 8-канальные | УКТ38-Щ4 | 1344 | 26826-04
606810160 | Устройства для измерения и контроля температуры 8-канальные | УКТ38-Щ4 | 1344 | 40620-09
606810170 | Термометры многоканальные | ТМ5103, ТМ5131, ТМ5132, ТМ5133, ТМ5122, (исп. ТМ5122А, ТМ5122Ех), (ТМ5122Р) | 1344 | 20579-09
606810180 | Регистраторы многоканальные технологические | РМТ 49А, РМТ 39А, РМТ 49Д, РМТ 39Д | 1344 | 18523-99
606810190 | Регистраторы многоканальные технологические | РМТ49А, РМТ39А,РМТ49D, РМТ39 | 1344 | 18523-05
606810210 | Блоки измерительные технологические | БИТ-300 | 1344 | 20559-00
606810230 | Измерители-регуляторы технологические | ИРТ 5300 | 1344 | 15016-06
606810240 | Измерители-регуляторы технологические | ИРТ 5301 | 1344 | 15016-06
606810250 | Измерители-регуляторы технологические | ИРТ 5320 | 1344 | 15016-06
606810260 | Измерители-регуляторы технологические | ИРТ 5321 | 1344 | 15016-06
606810270 | Измерители-регуляторы технологические | ИРТ 5322 | 1344 | 15016-06
606810280 | Измерители-регуляторы технологические | ИРТ 5323 | 1344 | 15016-06
606810290 | Измерители-регуляторы технологические | ИРТ 5326 | 1344 | 15016-06
606810300 | Измерители-регуляторы технологические | ИРТВ 5215 | 1344 | 15016-06
606810310 | Измерители-регуляторы температуры и влажности | МПР51-Щ4.01 | 1344 | 28817-05
606810320 | Измерители-регуляторы температуры и влажности | МПР51-Щ4.03 | 1344 | 28817-05
606810330 | Измерители-регуляторы температуры и влажности | МПР51-Щ4.01 | 1344 | 45298-10
606810340 | Измерители-регуляторы температуры и влажности | МПР51-Щ4.01.RS | 1344 | 45298-10
606810350 | Измерители-регуляторы температуры и влажности | МПР51-Щ4.03 | 1344 | 45298-10
606810360 | Измерители-регуляторы температуры и влажности | МПР51-Щ4.03.RS | 1344 | 45298-10
606810380 | Измерители-регуляторы универсальные | ARCOM | 1344 | 38232-08
606810400 | Регуляторы температуры | РТЗЦ-10Х, РТЗЦ-20Х, РТ2К | 1344 | 18599-10
606810410 | Системы контроля температурного режима зерна | ЦМК-600 | 1344 | 39542-08
606810420 | Измерители-регуляторы технологические (милливольтметры универсальные) | ИРТ 5900, ИРТ 5901, ИРТ 5920, ИРТ 5922, ИРТ 5923, ИРТ 5930, ИРТ 5933, ИРТ 5922 A | 1344 | 20390-06
606810430 | Приборы контроля температуры | ПКТ-03 | 1344 | 13553-02
606810440 | Контроллеры температуры цифровые | DELTA DTx, мод. DTA | 1344 | 44922-10
606810450 | Контроллеры температуры цифровые | DELTA DTx, мод. DTB | 1344 | 44922-10
606810460 | Контроллеры температуры цифровые | DELTA DTx, мод. DTC | 1344 | 44922-10
606810470 | Контроллеры температуры цифровые | DELTA DTx, мод. DTD | 1344 | 44922-10
606810480 | Контроллеры температуры цифровые | DELTA DTx, мод. DTE | 1344 | 44922-10
606810490 | Контроллеры температуры цифровые | DELTA DTx, мод. DTV | 1344 | 44922-10
606810510 | Приборы вторичные многофункциональные | СГрИМ | 1344 | 24203-03
606810520 | Контроллеры температуры зерна в хранилищах | БЦ-600-2М | 1344 | 31223-06
606810530 | Системы измерения температуры | СКАТ-1 | 1344 | 49038-12
606810540 | Преобразователи измерительные модульные | ИПМ 0399, мод. ИПМ 0399/М0, ИПМ 0399/М1, ИПМ 0399/М2, ИПМ 0399/М2А, ИПМ 0399/М3, ИПМ 0399/М3А | 1344 | 22676-02
606810550 | Измерители-регистраторы температуры программируемые | МБУ, исп. МБУ-01, МБУ-02, МБУ-03, МБУ-04 | 1344 | 49557-12
606810570 | Преобразователи измерительные | Ш932 | 1344 | 46439-11
606810580 | Измерители-регуляторы | МТ2, мод. МТ2141 | 1344 | 23879-02
606810590 | Измерители-регуляторы | МТ2, мод. МТ2131 | 1344 | 23879-02
606810600 | Измерители-регуляторы | МТ2, мод. МТ2132 | 1344 | 23879-02
606810610 | Измерители-регуляторы | МТ2, мод. МТ2142 | 1344 | 23879-02
606810620 | Измерители-регуляторы | МТ2, мод. МТ2232 | 1344 | 23879-02
606810630 | Измерители-регуляторы | МТ2, мод. МТ2242 | 1344 | 23879-02
606810640 | Измерители-регуляторы | МТ2, мод. МТ2842 | 1344 | 23879-02
606810650 | Приборы цифровые | ЦР7701 | 1344 | 12499-90
606810660 | Системы автоматизированного контроля температуры | АСКТ-01 | 1344 | 32477-11
606810680 | Измерители технологические многоканальные | ИРТМ 2402/М3 | 1344 | 18133-06
606810700 | Измерители-регуляторы программные | ТРМ251 | 1344 | 38551-08
606810710 | Комплекты термопреобразователей сопротивления платиновых |  | 1344 | 28478-04
606810720 | Регуляторы микропроцессорные измерительные |  | 1344 | 52275-12
606810730 | Преобразователи температуры универсальные переносные |  | 1344 | 19823-00
606810740 | Системы измерительные | Струна (за 1 канал измерения температуры) | 1344 | 28116-04
606810750 | Плотномеры-уровнемеры | ПЛОТ-3Б-1РУ (за 1 канал измерения температуры) | 1344 | 57859-14
606810760 | Система измерения температуры "DuoLine STAR medium" |  | 1344 | 71295-18
606810770 | Системы измерений массы нефтепродуктов в резервуарах VEEDER-ROOT (за 1 канал измерения температуры) |  | 1344 | 55089-13
60691 | ТЕРМОПРЕОБРАЗОВАТЕЛИ С УНИФИЦИРОВАННЫМ ВЫХОДНЫМ СИГНАЛОМ | - | 2560
606910010 | Термопреобразователи с унифицированным выходным сигналом | ТСМУ, ТСПУ, ТХАУ, ТСМУ-Ех, ТСПУ-Ех, ТХАУ-Ех | 2560 | 42454-09
606910020 | Термопреобразователи с унифицированным выходным сигналом взрывозащищенные | ТСПУ (ТСМУ)/1-0289, ТХАУ/1-0289, ТХАУ/1-0288Ех, ТСПУ (ТСМУ)/1-0288Ех | 2560 | 36340-07
606910030 | Термопреобразователи с унифицированным выходным сигналом | Метран-270, Метран-270МП, Метран-270-Ex, Метран-270МП-Ex | 2560 | 21968-06
606910040 | Термопреобразователи с унифицированным выходным сигналом | ТСМУ 0104, ТСПУ 0104, ТХАУ 0104, ТХКУ 0104 | 2560 | 29336-05
606910060 | Термопреобразователи измерительные с унифицированным выходным сигналом | ТМТУ | 2560 | 37365-08
606910070 | Термопреобразователи измерительные с унифицированным выходным сигналом | ТПТУ | 2560 | 37365-08
606910080 | Термопреобразователи измерительные с унифицированным выходным сигналом | ТХАУ | 2560 | 37365-08
606910090 | Термопреобразователи измерительные с унифицированным выходным сигналом | ПСМ | 2560 | 37365-08
606910100 | Термопреобразователи измерительные с унифицированным выходным сигналом | ПСП | 2560 | 37365-08
606910110 | Термопреобразователи измерительные с унифицированным выходным сигналом | ПСХА | 2560 | 37365-08
606910120 | Термопреобразователи с унифицированным выходным сигналом | ТСПУ (ТСМУ)/1-0288, ТХАУ/1-0288 | 2560 | 36341-07
606910130 | Термопреобразователи с унифицированным выходным сигналом | ТСМУ 9313, ТСПУ 9313 | 2560 | 15762-07
606910150 | Измерители-сигнализаторы температуры | Thermophant T, мод. TTR31, TTR35 | 2560 | 32756-06
606910160 | Термопреобразователи с унифицированным выходным сигналом | ТСМУ-055, ТСМУ-205, ТСПУ-055, ТСПУ-205, ТХАУ-205, ТХКУ-205 | 2560 | 15200-06
606910170 | Термопреобразователи с унифицированным выходным сигналом | ТСМУ-055, ТСМУ-205, ТСПУ-055, ТСПУ-205, ТХАУ-205, ТХКУ-205 | 2560 | 15200-01
606910177 | Термопреобразователи сопротивления взрывозащищенные | ТСМУ 014 | 2560 | 32095-06
606910180 | Преобразователи температуры | Метран-280, Метран-280-Ех | 2560 | 23410-08
606910190 | Преобразователи температуры | Метран-286-Ех | 2560 | 23410-06
606910200 | Термопреобразователи сопротивления микропроцессорные взрывозащищенные | ТСМУ 030 | 2560 | 35224-07
606910210 | Термопреобразователи сопротивления микропроцессорные взрывозащищенные | ТСПУ 030 | 2560 | 35224-07
606910220 | Датчики температуры | Rosemount 248 | 2560 | 49085-12
606910230 | Термопреобразователи с унифицированным выходным сигналом | Метран-270, мод. Метран-274 | 2560 | 21968-06
606910240 | Термопреобразователи с унифицированным выходным сигналом | TFP, мод. TFP-40 | 2560 | 40384-09
606910250 | Термопреобразователи с унифицированным выходным сигналом | TFP, мод. TFP-41 | 2560 | 40384-09
606910260 | Термопреобразователи с унифицированным выходным сигналом | TFP, мод. TFP-49 | 2560 | 40384-09
606910270 | Термопреобразователи сопротивления платиновые | TST | 2560 | 49519-12
606910280 | Термометры сопротивления платиновые вибропрочные | ТСПВ-1.1, ТСПВ-1.2, ТСПВ-1.3 | 2560 | 50256-12
606910290 | Термопреобразователи с унифицированным выходным сигналом | ТСПУ 902820 | 2560 | 32460-06
606910300 | Термометры сопротивления (Термопреобразователи сопротивления) | ДТС | 2560 | 28354-10
606910320 | Датчики температуры | МК-Т | 2560 | 40054-08
606910330 | Преобразователи измерительные | Rosemount 644 | 2560 | 56381-14
606910350 | Датчики температуры | TMT142R | 2560 | 63821-16
606910360 | Датчики температуры | TMT142C | 2560 | 63821-16
606910370 | Датчики температуры | TMT162R | 2560 | 63821-16
606910380 | Датчики температуры | TMT162C | 2560 | 63821-16
606910390 | Датчики давления и температуры | ФОН | 2560 | 38553-08
606910400 | Преобразователи измерительные сигналов от термопар и термометров сопротивления | dTRANS Т01, мод. 707010 | 2560 | 24931-08
606910410 | Преобразователи измерительные сигналов от термопар и термометров сопротивления | dTRANS Т01, мод. 707011 | 2560 | 24931-08
606910420 | Преобразователи измерительные сигналов от термопар и термометров сопротивления | dTRANS Т01, мод. 707012 | 2560 | 24931-08
606910430 | Преобразователи измерительные сигналов от термопар и термометров сопротивления | dTRANS Т01, мод. 707013 | 2560 | 24931-08
606910440 | Преобразователи измерительные сигналов от термопар и термометров сопротивления | dTRANS Т01, мод. 707015 | 2560 | 24931-08
606910450 | Преобразователи измерительные сигналов от термопар и термометров сопротивления | dTRANS Т01, мод. 707016 | 2560 | 24931-08
606910460 | Преобразователи аналоговых сигналов измерительные | НПТ | 2560 | 44045-10
606910470 | Термопреобразователи с унифицированным выходным сигналом | Метран-270, мод. ТХАУ Метран-271 | 2560 | 21968-01
606910480 | Термопреобразователи с унифицированным выходным сигналом | Метран-270, мод. ТСМУ Метран-274 | 2560 | 21968-01
606910490 | Термопреобразователи с унифицированным выходным сигналом | Метран-270, мод. ТСПУ Метран-276 | 2560 | 21968-01
606910500 | Измерители давления и температуры |  | 2560 | 57498-14
606910510 | Термопреобразователи универсальные | ТПУ 0304 | 2560 | 50519-12
606910520 | Термопреобразователи с унифицированным выходным сигналом | Метран-2700 | 2560 | 38548-13
606910530 | Термопреобразователи с унифицированными выходными сигналами | ТСПУ(ТСМУ)-1088, ТСПУ(ТСМУ)-1088Ех, ТСПУ-1287, ТСПУ-1287Ех, ТСПУ(ТСМУ)-1288, ТСПУ(ТСМУ)-1288Ех, ТСПУ(ТСМУ)-2288, ТСПУ(ТСМУ)-2288Ех, ТСПУ(ТСМУ)-1187, Т | 2560 | 56576-14
606910540 | Датчики температуры |  | 2560 | 74164-19
606910550 | Датчики температуры |  | 2560 | 46867-11
606910560 | Преобразователи температуры |  | 2560 | 23410-13
606910570 | Датчики температуры |  | 2560 | 46867-13
606910580 | Преобразователи температуры интеллектуальные |  | 2560 | 59662-15
606910590 | Термопреобразователи электрические |  | 2560 | 7957-80
606910610 | Датчики температуры |  | 2560 | 57176-14
606910620 | Термопреобразователи сопротивления взрывобезопасные с унифицированным выходным сигналом |  | 2560 | 17627-98
606910630 | Преобразователи термоэлектрические |  | 2560 | 61084-15
606910640 | Преобразователи температуры |  | 2560 | 23410-06
606910650 | Термопреобразователь сопротивления | мод.9950 | 2560 | 77131-19
606910660 | Преобразователи температуры интеллектуальные |  | 2560 | 41652-09
606910670 | Термопреобразователи универсальные |  | 2560 | 29935-05
606910680 | Датчики температуры |  | 2560 | 70157-18
606910690 | Преобразователи вторичные |  | 2560 | 15153-08
606910700 | Преобразователи измерительные |  | 2560 | 53654-13
606910710 | Термопреобразователи с унифицированным выходным сигналом | Метран-270, Метран-270-Ex | 2560 | 21968-11
606910720 | Преобразователи измерительные |  | 2560 | 51059-12
606910740 | Преобразователи температу |  | 2560 | 42796-15
606910760 | Преобразователи измерител |  | 2560 | 54307-13
606910770 | Термопреобразователи с унифицированным выходным сигналом |  | 2560 | 46437-16
606910780 | Преобразователи термоэлектрические |  | 2560 | 49040-12
606910790 | Преобразователи температуры программируемые |  | 2560 | 46611-11
606910800 | Термометры сопротивления платиновые |  | 2560 | 41742-09
606910810 | Термопреобразователи |  | 2560 | 7958-80
606910820 | Термопреобразователи сопротивления |  | 2560 | 71718-18
606910830 | Преобразователи термоэлектрические кабельные взрывозащищенные |  | 2560 | 65304-16
606910840 | Преобразователи температуры | - | 2560 | 72825-18
606910850 | Датчики температуры |  | 2560 | 70084-17
606910860 | преобразователь термоэлектрический | XX1, XX4, XX5, исполнение XДТПXX-XXXX/XXXXXX | 2560 | 28476-16
606910870 | Датчики температуры | - | 2560 | 39539-08
606910880 | Термопреобразователи сопротивления | - | 2560 | 68302-17
606910890 | Термопреобразователи сопротивления платиновые | TR61 | 2560 | 86552-22
606910900 | Термопреобразователи сопротивления | TR10-B | 2560 | 55776-13
606910910 | Преобразователи термоэлектрические | Метран-2000 НСХ тип К | 2560 | 38549-13
606910920 | Преобразователи давления и температуры измерительные |  | 2560 | 60177-21
606910930 | Датчики температуры масла и обмотки трансформатора комбинированные | Trasy мод. ZT-F2.1 | 2560 | 55881-13
606910940 | Термопреобразователи сопротивления | мод. ТС-Б-У | 2560 | 72995-18
606910950 | Термопреобразователи с унифицированным выходным сигналом постоянного тока |  | 2560 | 15456-04
60731 | ТЕРМОМЕТРЫ МЕТАСТАТИЧЕСКИЕ,БЕКМАНА (С ОТБИВКОЙ ПРИ 20С), ТЕРМОМЕТР РАВНОДЕЛ. С Ц.Д. 0.01С | - | 3615
607310010 | Термометры лабораторные метастатические в 0,01 °С | ТЛ-1 | 3615 | 194-04
607310020 | Термометр равноделенный | ТР-1, ТР-2 | 3615 | 2850-72
607310030 | Термометры стеклянные | ТИН "ЕГС", мод. ТИН10 | 3615 | 34806-07
607310040 | Термометры стеклянные для испытаний нефтепродуктов | ТИН, мод. ТИН10 | 3615 | 11620-93
607310050 | Термометры стеклянные | ASTM мод. ACTM | 3615 | 42590-09
607310060 | Термометры стеклянные | ASTM ASC | 3615 | 34630-07
607310070 | Термометры стеклянные | ASTM E1-01"ЕГС" | 3615 | 34304-07
607310080 | Термометры стеклянные | ASTM E1-01 | 3615 | 33686-07
607310090 | Термометры стеклянные ртутные для точных измерений | - | 3615 | 2850-04
607310100 | Термометры стеклянные ртутные | WH, мод. WH-1, WH-2, WH-3, WH-4 (herzog) | 3615 | 52675-13
60741 | ТЕРМОМЕТРЫ СОПРОТИВЛЕНИЯ (ЗА 1 КАНАЛ) | - | 887
607410010 | Термопреобразователи сопротивления | ТСП-1199, ТСМ-1199 диапазон измерения -50-600С | 887 | 24305-03
607410020 | Термометры сопротивления (Термопреобразователи сопротивления) | ДТС, диапазон измерения -100-450С | 887 | 28354-10
607410030 | Термопреобразователи медные технические | ТМТ-1, ТМТ-2, ТМТ-3, ТМТ-4, ТМТ-6, диапазон измерения -50-200С | 887 | 15422-06
607410040 | Термопреобразователи платиновые технические | ТПТ-2, ТПТ-3, ПТ-4, ТПТ-5, ТПТ-6, диапазон измерения -200-500С | 887 | 15420-06
607410050 | Термометры сопротивления из платины технические | ТПТ-1, ТПТ-17, ТПТ-19, ТПТ-21, ТПТ-25Р диапазон измерения -196-500С | 887 | 46155-10
607410060 | Термопреобразователи сопротивления | Взлет ТПС, диапазон измерения 0-180С | 887 | 21278-06
607410070 | Термопреобразователи сопротивления | ТС, серии 1088, 1187, 1288, 1388 (год выпуска до 2004г.) диапазон измерения -50-250С | 887 | 18131-99
607410080 | Термометры сопротивления из платины и меди | ТС, мод. ТС-1088,ТС-1187Exd, ТС-1288, ТС-1388, ТС-0295 (год выпуска после 2004г.) | 887 | 18131-09
607410090 | Термопреобразователи сопротивления платиновые и медные | ТСП/1 , ТСМ/1 , диапазон измерения -200-500С | 887 | 31551-06
607410100 | Термопреобразователи сопротивления платиновые | ТСП/1-1088 | 887 | 16901-97
607410110 | Термопреобразователи сопротивления | ТСМ 012, ТСП 012 (год выпуска после 2006г.) диапазон измерения -60-250С | 887 | 14271-94
607410120 | Термопреобразователи сопротивления взрывозащищенные | ТСМ 012, ТСП 012 (год выпуска до 2006г.) диапазон измерения -60-250С | 887 | 17005-01
607410130 | Термопреобразователи сопротивления медные | ТСМ/1-1088, диапазон измерения -60-180 | 887 | 14622-95
607410140 | Корректоры объема газа | EK-230, EK-260, TC-90/K, TC-210 | 887 | 32229-06
607410150 | Счетчики газа ультразвуковые | Гобой-1 (год выпуска до 2006г.) | 887 | 21141-04
607410160 | Счетчики газа ультразвуковые | Гобой-1 (год выпуска после 2006г.) | 887 | 21141-06
607410170 | Теплосчетчики | Гобой-4 | 887 | 33186-06
607410200 | Термопреобразователи сопротивления | ТСП-8052 | 887 | 5605-76
607410210 | Термометры сопротивления из меди технические | ТМТ-7 | 887 | 40416-09
607410220 | Термометры сопротивления из меди технические | ТМТ-8 | 887 | 40416-09
607410230 | Термометры сопротивления из меди технические | ТМТ-11 | 887 | 40416-09
607410240 | Термометры сопротивления из меди технические | ТМТ-12 | 887 | 40416-09
607410250 | Термометры сопротивления из меди технические | ТМТ-15 | 887 | 40416-09
607410280 | Термопреобразователи сопротивления платиновые | ТСП-Н | 887 | 17925-98
607410290 | Термопреобразователи сопротивления платиновые | ТСП-Н | 887 | 17925-04
607410300 | Термопреобразователи сопротивления | ТСМ 296 | 887 | 14271-94
607410310 | Термопреобразователи сопротивления | ТСП-0879, ТСМ-0879 | 887 | 7964-80
607410320 | Термопреобразователи сопротивления | ТСП-1288 | 887 | 12397-90
607410330 | Термопреобразователи сопротивления | ТСМ-1288 | 887 | 12316-90
607410340 | Термопреобразователи сопротивления | ТСП-1088 | 887 | 12395-90
607410350 | Термопреобразователи сопротивления | ТСМ-1088 | 887 | 12313-90
607410360 | Термопреобразователи сопротивления платиновые | ТСП-Р | 887 | 22557-02
607410370 | Термопреобразователи сопротивления | ТС005,мод.ТС015...ТС255 | 887 | 14763-97
607410380 | Термопреобразователи сопротивления | ТС005 | 887 | 14763-95
607410390 | Термопреобразователи сопротивления | ТСП Метран-205, ТСП Метран-206, ТСП Метран-245 | 887 | 19982-00
607410400 | Термопреобразователи сопротивления | ТСП Метран-205, ТСП Метран-206, ТСП Метран-235, ТСП Метран-236, ТСП Метран-245 | 887 | 19982-07
607410410 | Термометры сопротивления платиновые, медные и их чувствительные элементы | ТСПТ (платиновые, ТСМТ (медные) и ЭЧПТ, ЭЧМТ (элементы) | 887 | 36766-09
607410420 | Элементы термочувствительные медные тонкопленочные и термопреобразователи сопротивления | ТСМТ, ТСМТК, ТСМТА | 887 | 13758-93
607410430 | Термопреобразователи сопротивления | ТСП, ТСМ | 887 | 50071-12
607410440 | Термопреобразователи сопротивления платиновые | 4.48, 4.91 | 887 | 35648-07
607410450 | Термометры сопротивления платиновые | Ex.J.**.** | 887 | 42583-09
607410460 | Корректоры объема газа (канал измерения температуры) | ТС215 | 887 | 32550-06
607410470 | Термопреобразователи сопротивления | ТСМ 9201 | 887 | 14237-94
607410480 | Термопреобразователи сопротивления | ТСП 9201 | 887 | 13587-01
607410490 | Термопреобразователи сопротивления взрывозащищенные | ТСП(ТСМ)/1-1187 | 887 | 22812-07
607410500 | Термопреобразователи сопротивления | ТСП-5071 | 887 | 7689-80
607410510 | Комплекты термометров сопротивления | КТСП-Н | 887 | 38878-08
607410520 | Комплекты термометров (термопреобразователей) платиновых технических разностных | КТПТР | 887 | 14638-05
607410530 | Термопреобразователи сопротивления | ТСМ-0193 | 887 | 33566-06
607410540 | Термопреобразователи сопротивления | ТСП-0193 | 887 | 33565-06
607410550 | Термометры сопротивления | ТСП-0193 | 887 | 40163-08
607410560 | Корректоры объема газа электронные | ЕК-88/К | 887 | 20943-01
607410570 | Термометры платиновые технические | ТПТ-15 | 887 | 17466-98
607410580 | Термометры сопротивления из платины технические | ТПТ-15 | 887 | 39144-08
607410590 | Теплосчетчики | M-CAL Compact (мод. 440, 441, 442) | 887 | 25326-03
607410600 | Счетчики тепловой энергии | CF COMBI | 887 | 15836-02
607410610 | Термопреобразователи сопротивления платиновые и медные технические | ТС100, мод. ТС120 | 887 | 27595-04
607410620 | Термопреобразователи сопротивления платиновые и медные технические | ТС100, мод. ТС110 | 887 | 27595-04
607410630 | Термопреобразователи сопротивления платиновые и медные технические | ТС100, мод. ТС130 | 887 | 27595-04
607410640 | Термопреобразователи сопротивления платиновые и медные технические | ТС100, мод. ТС140 | 887 | 27595-04
607410650 | Термопреобразователи сопротивления платиновые и медные технические | ТС100, мод. ТС150 | 887 | 27595-04
607410660 | Термопреобразователи сопротивления платиновые и медные технические | ТС100, мод. ТС160 | 887 | 27595-04
607410670 | Термопреобразователи сопротивления платиновые и медные технические | ТС100, мод. ТС170 | 887 | 27595-04
607410680 | Корректоры объема газа | ЕК270 | 887 | 41978-09
607410690 | Термопреобразователи сопротивления взрывозащищенные | Метран-250, мод. ТСМ Метран-253 | 887 | 21969-06
607410700 | Термопреобразователи сопротивления взрывозащищенные | Метран-250, мод. ТСМ Метран-254 | 887 | 21969-06
607410710 | Термопреобразователи сопротивления взрывозащищенные | Метран-250, мод. ТСП Метран-255 | 887 | 21969-06
607410720 | Термопреобразователи сопротивления взрывозащищенные | Метран-250, мод. ТСП Метран-256 | 887 | 21969-06
607410730 | Термопреобразователи сопротивления взрывозащищенные | Метран-250, мод. ТСМ Метран-253 | 887 | 21969-11
607410740 | Термопреобразователи сопротивления взрывозащищенные | Метран-250, мод. ТСМ Метран-254 | 887 | 21969-11
607410750 | Термопреобразователи сопротивления взрывозащищенные | Метран-250, мод. ТСП Метран-255 | 887 | 21969-11
607410760 | Термопреобразователи сопротивления взрывозащищенные | Метран-250, мод. ТСП Метран-256 | 887 | 21969-11
607410770 | Элементы сопротивления термометрические чувствительные платиновые | ЭЧП-0183 | 887 | 9591-84
607410780 | Термометры сопротивления | ТС004, мод. ТС034 | 887 | 16661-08
607410790 | Термометры сопротивления платиновые | ТСП 001 | 887 | 41750-09
607410800 | Термометры сопротивления платиновые | ТСП 002, исп. ТСП 002 | 887 | 41891-09
607410810 | Термопреобразователи сопротивления платиновые | 90 мод. 2820 | 887 | 49521-12
607410820 | Корректоры объема газа | SEVC-D | 887 | 13840-04
607410830 | Термопреобразователи сопротивления | дТСХХ4, мод. дТС014 | 887 | 28354-04
607410840 | Термопреобразователи сопротивления | TR, мод. 001 | 887 | 17622-98
607410850 | Термопреобразователи сопротивления | TR, мод. 002 | 887 | 17622-98
607410860 | Термопреобразователи сопротивления | TR, мод. 101 | 887 | 17622-98
607410870 | Термопреобразователи сопротивления | TR, мод. 200 | 887 | 17622-98
607410880 | Термопреобразователи сопротивления | TR, мод. 201 | 887 | 17622-98
607410890 | Термопреобразователи сопротивления | TR, мод. 301 | 887 | 17622-98
607410900 | Термопреобразователи сопротивления | TR, мод. 302 | 887 | 17622-98
607410910 | Термопреобразователи сопротивления | TR, мод. 401 | 887 | 17622-98
607410920 | Термопреобразователи сопротивления | TR, мод. 501 | 887 | 17622-98
607410930 | Термопреобразователи сопротивления | TR, мод. 812 | 887 | 17622-98
607410940 | Термопреобразователи сопротивления | TR, мод. 813 | 887 | 17622-98
607410950 | Термопреобразователи сопротивления | TR, мод. 820 | 887 | 17622-98
607410960 | Термометры (термопреобразователи) платиновые технические | ТПТ-1 | 887 | 14640-05
607410970 | Элементы чувствительные из платины технические | ЧЭПТ | 887 | 46154-10
607410980 | Счетчики газа вихревые | Метран-331 | 887 | 23191-09
607410990 | Термопреобразователи сопротивления платиновые | 90 мод. 2020 | 887 | 49521-12
607411000 | Термопреобразователи сопротивления платиновые | 90 мод. 2030 | 887 | 49521-12
607411010 | Термопреобразователи сопротивления платиновые | 90 мод. 2050 | 887 | 49521-12
607411020 | Термопреобразователи сопротивления платиновые | 90 мод. 2120 | 887 | 49521-12
607411030 | Термопреобразователи сопротивления платиновые | 90 мод. 2130 | 887 | 49521-12
607411040 | Термопреобразователи сопротивления платиновые | 90 мод. 2210 | 887 | 49521-12
607411050 | Термопреобразователи сопротивления платиновые | 90 мод. 2230 | 887 | 49521-12
607411060 | Термопреобразователи сопротивления платиновые | 90 мод. 2240 | 887 | 49521-12
607411070 | Термопреобразователи сопротивления платиновые | 90 мод. 2250 | 887 | 49521-12
607411080 | Термопреобразователи сопротивления платиновые | 90 мод. 2350 | 887 | 49521-12
607411090 | Термометры сопротивления | 1xPt100/W-GN6 | 887 | 15827-96
60741110 | Термопреобразователи сопротивления платиновые |  | 887 | 38959-12
607411100 | Термопреобразователи сопротивления платиновые | WZPR2-1512B | 887 | 50408-12
607411110 | Термометры сопротивления | ТС | 887 | 41202-09
607411120 | Термометры сопротивления | ТСР | 887 | 41202-09
607411130 | Термопреобразователи сопротивления | ТСМr и ТСПr | 887 | 51307-12
607411140 | Термопреобразователи сопротивления | ТС012 | 887 | 34737-07
607411150 | Корректоры объема газа | EK260 | 887 | 21123-08
607411180 | Термопреобразователи сопротивления | Rosemount 0065 | 887 | 53211-13
607411190 | Корректоры объема газа (канал измерения температуры) | ТС220 | 887 | 47922-11
607411200 | Термопреобразователи сопротивления | ТСП 9417 | 887 | 18092-99
607411210 | Термометры сопротивления | ТСП 9417 | 887 | 42956-09
607411220 | Термопреобразователи сопротивления многоточечные (за один канал) | NLI | 887
607411230 | Корректоры газа потоковые | ЕК290 | 887 | 61911-15
607411240 | Блоки коррекции объема газа | ФЛОУГАЗ | 887 | 47254-11
607411250 | Блоки коррекции объема газа | Флоугаз-Т | 887 | 59428-14
607411260 | Термопреобразователи сопротивления | ТСМ "Метран-200", мод. ТСМ Метран-203 | 887 | 19983-00
607411270 | Термопреобразователи сопротивления | ТСМ "Метран-200", мод. ТСМ Метран-204 | 887 | 19983-00
607411280 | Термопреобразователи сопротивления | ТСМ "Метран-200", мод. ТСМ Метран-243 | 887 | 19983-00
607411290 | Термопреобразователи сопротивления | ТСМ Метран-200, мод. ТСМ Метран-203 | 887 | 19983-07
607411300 | Термопреобразователи сопротивления | ТСМ Метран-200, мод. ТСМ Метран-204 | 887 | 19983-07
607411310 | Термопреобразователи сопротивления | ТСМ Метран-200, мод. ТСМ Метран-233 | 887 | 19983-07
607411320 | Термопреобразователи сопротивления | ТСМ Метран-200, мод. ТСМ Метран-234 | 887 | 19983-07
607411330 | Термопреобразователи сопротивления | ТСМ Метран-200, мод. ТСМ Метран-243 | 887 | 19983-07
607411340 | Термопреобразователи сопротивления | ТСМ Метран-200, мод. ТСМ Метран-203 | 887 | 50911-12
607411350 | Термопреобразователи сопротивления | ТСМ Метран-200, мод. ТСМ Метран-204 | 887 | 50911-12
607411360 | Термопреобразователи сопротивления | ТСМ Метран-200, мод. ТСМ Метран-243 | 887 | 50911-12
607411370 | Термопреобразователи сопротивления | ТСП Метран-200, мод. ТСП Метран-206 | 887 | 50911-12
607411380 | Термопреобразователи сопротивления | ТСП Метран-200, мод. ТСП Метран-245 | 887 | 50911-12
607411390 | Термопреобразователи сопротивления | дТСХХ4, мод. дТС224 | 887 | 28354-04
607411400 | Термопреобразователи сопротивления | ТСПв-1088, ТСПв-1288, ТСПв-1388 | 887 | 22251-01
607411410 | Термопреобразователи сопротивления | Метран-2000 | 887 | 38550-13
607411420 | Корректоры объема газа |  | 887 | 41978-13
607411430 | Термопреобразователи сопротивления из платины и меди | мод. ТСП-2088 | 887 | 46519-11
607411440 | Термопреобразователи сопротивления из платины и меди и их чувствительные элементы | ТС и ЧЭ | 887 | 58808-14
607411450 | Термопреобразователи сопротивления |  | 887 | 47279-11
607411470 | Термопреобразователи сопротивления с пленочными чувствительными элементами |  | 887 | 26224-03
607411480 | Термопреобразователи сопротивления |  | 887 | 61801-15
607411490 | Термопреобразователи сопротивления |  | 887 | 17622-05
607411500 | Термопреобразователи сопротивления платиновые и медные |  | 887 | 31551-12
607411510 | Термопреобразователи сопротивления |  | 887 | 14271-94
607411540 | Термометры сопротивления |  | 887 | 14763-08
607411550 | Термопреобразователи сопротивления |  | 887 | 60966-15
607411560 | Термопреобразователи сопротивления |  | 887 | 64687-16
607411570 | Термопреобразователи |  | 887 | 7507-79
607411580 | Термопреобразователи сопротивления платиновые и медные | ТСП/1 и ТСМ/1 | 887 | 31551-17
607411590 | Термопреобразователи сопротивления |  | 887 | 13587-93
607411600 | Датчики температуры | ТСПТ, ТСМТ | 887 | 57175-14
607411610 | Термопреобразователи сопротивления |  | 887 | 22251-11
607411621 | Термопреобразователи сопротивления |  | 887 | 17053-06
607411622 | Термопреобразователи сопротивления |  | 887 | 17053-01
607411630 | Комплексы измерительные |  | 887 | 75137-19
607411640 | Термометры сопротивления морские |  | 887 | 52719-13
607411650 | Термометры сопротивления |  | 887 | 44779-10
607411660 | Термометры сопротивления |  | 887 | 43287-09
607411670 | Термопреобразователи сопротивления |  | 887 | 60922-15
607411680 | Термометры сопротивления |  | 887 | 41646-09
607411690 | Анализаторы дымовых газов |  | 887 | 49192-12
607411700 | Термометры сопротивления платиновые | 2G, 2GoH | 887 | 40767-09
607411710 | Термопреобразователи сопротивления платиновые |  | 887 | 13551-99
607411720 | Термопреобразователь сопротивления | ДТСХХ4 и ДТСХХ5 | 887 | 28354-04
607411730 | Термопреобразователи сопротивления |  | 887 | 69487-17
607411740 | Термопреобразователи сопротивления многоточечные |  | 887 | 58183-14
607411750 | Термопреобразователи сопротивления |  | 887 | 64818-16
607411760 | Термопреобразователи сопротивления |  | 887 | 14763-14
607411770 | Термопреобразователи сопротивления |  | 887 | 20261-00
607411780 | Термопреобразователи сопротивления платиновые |  | 887 | 22257-11
607411790 | Преобразователи термоэлектрические |  | 887 | 22259-08
607411800 | Термопреобразователи сопротивления |  | 887 | 14476-95
607411810 | Термопреобразователи сопротивления платиновые |  | 887 | 24874-03
607411820 | Термометры сопротивления |  | 887 | 40592-09
607411830 | Термометры сопротивления платиновые |  | 887 | 42895-09
607411840 | Преобразователи температуры термоэлектрические |  | 887 | 15422-96
607411850 | Термопреобразователи сопротивления платиновые |  | 887 | 25755-03
607411860 | Термометры сопротивления ТСМ 012, ТСП 012 |  | 887 | 43587-10
607411870 | Термопреобразователи сопротивления | ТСП-8053 | 887 | 5950-82
607411880 | Термометры медные технические |  | 887 | 21604-06
607411890 | Термопреобразователи сопротивления |  | 887 | 49041-12
607411900 | Термопреобразователь сопротивления | мод. 379255610, 963759452 | 887 | 35649-07
607411910 | Термопреобразователи сопр |  | 887 | 69910-17
607411920 | Термопреобразователи сопротивления | TR | 887 | 17622-03
607411950 | Термопреобразователи сопротивления платиновые |  | 887 | 16795-03
607411960 | Термопреобразователи сопротивления платиновые | ТСП-Н | 887 | 38959-17
607411970 | Термометры сопротивления медные |  | 887 | 41890-09
607411980 | Термометры сопротивления |  | 887 | 40324-08
607411990 | Термопреобразователи сопротивления |  | 887 | 76019-19
607412000 | Термометры сопротивления | ТСП-0196 | 887 | 40163-08
607412010 | Термопреобразователи сопротивления |  | 887 | 56560-14
607412020 | Датчики температуры |  | 887 | 75208-19
607412030 | Термопреобразователи сопротивления платиновые |  | 887 | 68002-17
607412040 | Термопреобразователи сопротивления платиновые |  | 887 | 26239-06
607412050 | Термопреобразователи сопротивления взрывозащищенные платиновые и медные |  | 887 | 34079-07
607412060 | Термопреобразователи сопротивления |  | 887 | 72995-20
607412070 | Термопреобразователи сопротивления |  | 887 | 65889-16
607412080 | Термопреобразователи сопротивления | - | 887 | 71870-18
607412090 | Термометры сопротивления медные | - | 887 | 40417-09
607412100 | Измерители электрического сопротивления постоянному току |  | 887 | 86534-22
607412110 | Термопреобразователи сопротивления |  | 887 | 78201-20
607412120 | Термопреобразователи сопротивления | - | 887 | 72995-18
60742 | ТЕРМОМЕТРЫ СОПРОТИВЛЕНИЯ (ЗА 1 КАНАЛ) КОРРЕКТОРА ОБЪЕМА ГАЗА (ЗА 1 КАНАЛ) | * | 799
607420010 | Термопреобразователи сопротивления | ТСП-1199, ТСМ-1199 диапазон измерения -50-600С | 799 | 24305-03
607420020 | Термометры сопротивления (Термопреобразователи сопротивления) | ДТС, диапазон измерения -100-450С | 799 | 28354-10
607420030 | Термопреобразователи медные технические | ТМТ-1, ТМТ-2, ТМТ-3, ТМТ-4, ТМТ-6, диапазон измерения -50-200С | 799 | 15422-06
607420040 | Термопреобразователи платиновые технические | ТПТ-2, ТПТ-3, ПТ-4, ТПТ-5, ТПТ-6, диапазон измерения -200-500С | 799 | 15420-06
607420050 | Термометры сопротивления из платины технические | ТПТ-1, ТПТ-17, ТПТ-19, ТПТ-21, ТПТ-25Р диапазон измерения -196-500С | 799 | 46155-10
607420070 | Термопреобразователи сопротивления | ТС, серии 1088, 1187, 1288, 1388 (год выпуска до 2004г.) диапазон измерения -50-250С | 799 | 18131-99
607420080 | Термометры сопротивления из платины и меди | ТС, мод. ТС-1088,ТС-1187Exd, ТС-1288, ТС-1388, ТС-0295 (год выпуска после 2004г.) | 799 | 18131-09
607420090 | Термопреобразователи сопротивления платиновые и медные | ТСП/1 , ТСМ/1 , диапазон измерения -200-500С | 799 | 31551-06
607420100 | Термопреобразователи сопротивления платиновые | ТСП/1-1088 | 799 | 16901-97
607420110 | Термометры сопротивления | ТСМ 012, ТСП 012 (год выпуска после 2006г.) диапазон измерения -60-250С | 799 | 43587-10
607420120 | Термопреобразователи сопротивления взрывозащищенные | ТСМ 012, ТСП 012 (год выпуска до 2006г.) диапазон измерения -60-250С | 799 | 17005-01
607420130 | Термопреобразователи сопротивления медные | ТСМ/1-1088, диапазон измерения -60-180 | 799 | 14622-95
607420140 | Корректоры объема газа | EK-230, EK-260, TC-90/K, TC-210 | 799 | 32229-06
607420150 | Счетчики газа ультразвуковые | Гобой-1 (год выпуска до 2006г.) | 799 | 21141-04
607420160 | Счетчики газа ультразвуковые | Гобой-1 (год выпуска после 2006г.) | 799 | 21141-06
607420170 | Теплосчетчики | Гобой-4 | 799 | 33186-06
607420200 | Термопреобразователи сопротивления | ТСП-8052 | 799 | 5605-76
607420210 | Термометры сопротивления из меди технические | ТМТ-7 | 799 | 40416-09
607420220 | Термометры сопротивления из меди технические | ТМТ-8 | 799 | 40416-09
607420230 | Термометры сопротивления из меди технические | ТМТ-11 | 799 | 40416-09
607420240 | Термометры сопротивления из меди технические | ТМТ-12 | 799 | 40416-09
607420250 | Термометры сопротивления из меди технические | ТМТ-15 | 799 | 40416-09
607420280 | Термопреобразователи сопротивления платиновые | ТСП-Н | 799 | 17925-98
607420290 | Термопреобразователи сопротивления платиновые | ТСП-Н | 799 | 17925-04
607420300 | Термопреобразователи сопротивления | ТСМ 296 | 799 | 14271-94
607420310 | Термопреобразователи сопротивления | ТСП-0879, ТСМ-0879 | 799 | 7964-80
607420320 | Термопреобразователи сопротивления | ТСП-1288 | 799 | 12397-90
607420330 | Термопреобразователи сопротивления | ТСМ-1288 | 799 | 12316-90
607420340 | Термопреобразователи сопротивления | ТСП-1088 | 799 | 12395-90
607420350 | Термопреобразователи сопротивления | ТСМ-1088 | 799 | 12313-90
607420360 | Термопреобразователи сопротивления платиновые | ТСП-Р | 799 | 22557-02
607420370 | Термопреобразователи сопротивления | ТС005,мод.ТС015...ТС255 | 799 | 14763-97
607420380 | Термопреобразователи сопротивления | ТС005 | 799 | 14763-95
607420390 | Термопреобразователи сопротивления | ТСП Метран-205, ТСП Метран-206, ТСП Метран-245 | 799 | 19982-00
607420400 | Термопреобразователи сопротивления | ТСП Метран-205, ТСП Метран-206, ТСП Метран-235, ТСП Метран-236, ТСП Метран-245 | 799 | 19982-07
607420410 | Термометры сопротивления платиновые, медные и их чувствительные элементы | ТСПТ (платиновые, ТСМТ (медные) и ЭЧПТ, ЭЧМТ (элементы) | 799 | 36766-09
607420420 | Элементы термочувствительные медные тонкопленочные и термопреобразователи сопротивления | ТСМТ, ТСМТК, ТСМТА | 799 | 13758-93
607420430 | Термопреобразователи сопротивления | ТСП, ТСМ | 799 | 50071-12
607420440 | Термопреобразователи сопротивления платиновые | 4.48, 4.91 | 799 | 35648-07
607420450 | Термометры сопротивления платиновые | Ex.J.**.** | 799 | 42583-09
607420470 | Термопреобразователи сопротивления | ТСМ 9201 | 799 | 14237-94
607420480 | Термопреобразователи сопротивления | ТСП 9201 | 799 | 13587-01
607420490 | Термопреобразователи сопротивления взрывозащищенные | ТСП(ТСМ)/1-1187 | 799 | 22812-07
607420500 | Термопреобразователи сопротивления | ТСП-5071 | 799 | 7689-80
607420510 | Комплекты термометров сопротивления | КТСП-Н | 799 | 38878-08
607420520 | Комплекты термометров (термопреобразователей) платиновых технических разностных | КТПТР | 799 | 14638-05
607420530 | Термопреобразователи сопротивления | ТСМ-0193 | 799 | 33566-06
607420540 | Термопреобразователи сопротивления | ТСП-0193 | 799 | 33565-06
607420550 | Термометры сопротивления | ТСП-0193 | 799 | 40163-08
607420560 | Корректоры объема газа электронные | ЕК-88/К | 799 | 20943-01
607420570 | Термометры платиновые технические | ТПТ-15 | 799 | 17466-98
607420580 | Термометры сопротивления из платины технические | ТПТ-15 | 799 | 39144-08
607420590 | Теплосчетчики | M-CAL Compact (мод. 440, 441, 442) | 799 | 25326-03
607420600 | Счетчики тепловой энергии | CF COMBI | 799 | 15836-02
607420610 | Термопреобразователи сопротивления платиновые и медные технические | ТС100, мод. ТС120 | 799 | 27595-04
607420620 | Термопреобразователи сопротивления платиновые и медные технические | ТС100, мод. ТС110 | 799 | 27595-04
607420630 | Термопреобразователи сопротивления платиновые и медные технические | ТС100, мод. ТС130 | 799 | 27595-04
607420640 | Термопреобразователи сопротивления платиновые и медные технические | ТС100, мод. ТС140 | 799 | 27595-04
607420650 | Термопреобразователи сопротивления платиновые и медные технические | ТС100, мод. ТС150 | 799 | 27595-04
607420660 | Термопреобразователи сопротивления платиновые и медные технические | ТС100, мод. ТС160 | 799 | 27595-04
607420670 | Термопреобразователи сопротивления платиновые и медные технические | ТС100, мод. ТС170 | 799 | 27595-04
607420680 | Корректоры объема газа (канал измерения температуры) | ЕК270 | 799 | 41978-09
607420690 | Термопреобразователи сопротивления взрывозащищенные | Метран-250, мод. ТСМ Метран-253 | 799 | 21969-06
607420700 | Термопреобразователи сопротивления взрывозащищенные | Метран-250, мод. ТСМ Метран-254 | 799 | 21969-06
607420710 | Термопреобразователи сопротивления взрывозащищенные | Метран-250, мод. ТСП Метран-255 | 799 | 21969-06
607420720 | Термопреобразователи сопротивления взрывозащищенные | Метран-250, мод. ТСП Метран-256 | 799 | 21969-06
607420730 | Термопреобразователи сопротивления взрывозащищенные | Метран-250, мод. ТСМ Метран-253 | 799 | 21969-11
607420740 | Термопреобразователи сопротивления взрывозащищенные | Метран-250, мод. ТСМ Метран-254 | 799 | 21969-11
607420750 | Термопреобразователи сопротивления взрывозащищенные | Метран-250, мод. ТСП Метран-255 | 799 | 21969-11
607420760 | Термопреобразователи сопротивления взрывозащищенные | Метран-250, мод. ТСП Метран-256 | 799 | 21969-11
607420770 | Элементы сопротивления термометрические чувствительные платиновые | ЭЧП-0183 | 799 | 9591-84
607420780 | Термометры сопротивления | ТС004, мод. ТС034 | 799 | 16661-08
607420790 | Термометры сопротивления платиновые | ТСП 001 | 799 | 41750-09
607420800 | Термометры сопротивления платиновые | ТСП 002, исп. ТСП 002 | 799 | 41891-09
607420810 | Термопреобразователи сопротивления платиновые | 90 мод. 2820 | 799 | 49521-12
607420830 | Термопреобразователи сопротивления | дТСХХ4, мод. дТС014 | 799 | 28354-04
607420840 | Термопреобразователи сопротивления | TR, мод. 001 | 799 | 17622-98
607420850 | Термопреобразователи сопротивления | TR, мод. 002 | 799 | 17622-98
607420860 | Термопреобразователи сопротивления | TR, мод. 101 | 799 | 17622-98
607420870 | Термопреобразователи сопротивления | TR, мод. 200 | 799 | 17622-98
607420880 | Термопреобразователи сопротивления | TR, мод. 201 | 799 | 17622-98
607420890 | Термопреобразователи сопротивления | TR, мод. 301 | 799 | 17622-98
607420900 | Термопреобразователи сопротивления | TR, мод. 302 | 799 | 17622-98
607420910 | Термопреобразователи сопротивления | TR, мод. 401 | 799 | 17622-98
607420920 | Термопреобразователи сопротивления | TR, мод. 501 | 799 | 17622-98
607420930 | Термопреобразователи сопротивления | TR, мод. 812 | 799 | 17622-98
607420940 | Термопреобразователи сопротивления | TR, мод. 813 | 799 | 17622-98
607420950 | Термопреобразователи сопротивления | TR, мод. 820 | 799 | 17622-98
607420960 | Термометры (термопреобразователи) платиновые технические | ТПТ-1 | 799 | 14640-05
607420970 | Элементы чувствительные из платины технические | ЧЭПТ | 799 | 46154-10
607420980 | Счетчики газа вихревые | Метран-331 | 799 | 23191-09
607420990 | Термопреобразователи сопротивления платиновые | 90 мод. 2020 | 799 | 49521-12
607421000 | Термопреобразователи сопротивления платиновые | 90 мод. 2030 | 799 | 49521-12
607421010 | Термопреобразователи сопротивления платиновые | 90 мод. 2050 | 799 | 49521-12
607421020 | Термопреобразователи сопротивления платиновые | 90 мод. 2120 | 799 | 49521-12
607421030 | Термопреобразователи сопротивления платиновые | 90 мод. 2130 | 799 | 49521-12
607421040 | Термопреобразователи сопротивления платиновые | 90 мод. 2210 | 799 | 49521-12
607421050 | Термопреобразователи сопротивления платиновые | 90 мод. 2230 | 799 | 49521-12
607421060 | Термопреобразователи сопротивления платиновые | 90 мод. 2240 | 799 | 49521-12
607421070 | Термопреобразователи сопротивления платиновые | 90 мод. 2250 | 799 | 49521-12
607421080 | Термопреобразователи сопротивления платиновые | 90 мод. 2350 | 799 | 49521-12
607421090 | Термометры сопротивления | 1xPt100/W-GN6 | 799 | 15827-96
607421100 | Термопреобразователи сопротивления платиновые | WZPR2-1512B | 799 | 50408-12
607421120 | Термометры сопротивления | ТСР | 799 | 41202-09
607421130 | Термопреобразователи сопротивления | ТСМ "Метран-200", мод. ТСМ Метран-203 | 799 | 19983-00
607421140 | Термопреобразователи сопротивления | ТСМ "Метран-200", мод. ТСМ Метран-204 | 799 | 19983-00
607421150 | Термопреобразователи сопротивления | ТСМ "Метран-200", мод. ТСМ Метран-243 | 799 | 19983-00
607421160 | Термопреобразователи сопротивления | ТСМ Метран-200, мод. ТСМ Метран-203 | 799 | 19983-07
607421170 | Термопреобразователи сопротивления | ТСМ Метран-200, мод. ТСМ Метран-204 | 799 | 19983-07
607421180 | Термопреобразователи сопротивления | ТСМ Метран-200, мод. ТСМ Метран-233 | 799 | 19983-07
607421190 | Термопреобразователи сопротивления | ТСМ Метран-200, мод. ТСМ Метран-234 | 799 | 19983-07
607421200 | Термопреобразователи сопротивления | ТСМ Метран-200, мод. ТСМ Метран-243 | 799 | 19983-07
607421210 | Термопреобразователи сопротивления | ТСМ Метран-200, мод. ТСМ Метран-203 | 799 | 50911-12
607421220 | Термопреобразователи сопротивления | ТСМ Метран-200, мод. ТСМ Метран-204 | 799 | 50911-12
607421230 | Термопреобразователи сопротивления | ТСМ Метран-200, мод. ТСМ Метран-243 | 799 | 50911-12
607421240 | Термопреобразователи сопротивления | ТСП Метран-200, мод. ТСП Метран-206 | 799 | 50911-12
607421250 | Термопреобразователи сопротивления | ТСП Метран-200, мод. ТСП Метран-245 | 799 | 50911-12
607421260 | Термометры сопротивления | ТС | 799 | 41202-09
607421270 | Датчики температуры |  | 799 | 40536-09
607421280 | Термометры сопротивления |  | 799 | 38488-08
607421290 | Термопреобразователи сопротивления |  | 799 | 48114-11
607421300 | Термопреобразователи сопротивления с пленочными чувствительными элементами |  | 799 | 26224-12
607421310 | Термопреобразователи сопротивления |  | 799 | 60967-15
607421320 | Термопреобразователи сопротивления технические |  | 799 | 57713-14
607421330 | Термопреобразователи сопротивления платиновые |  | 799 | 32030-06
60761 | Термометр стеклянный | - | 1176
607610010 | Термометры лабораторные стеклянные | ТЛС, мод. ТЛС-2, ТЛС-3, ТЛС-4, ТЛС-5, ТЛС-6, ТЛС-7, ТЛС-50, ТЛС-22, ТЛС-27, ТЛС-73 | 1176 | 32786-08
607610020 | Термометр ртутный стеклянный лабораторный | ТЛ-4 до 2017г выпуска | 1176 | 303-91
607610030 | Термометры стеклянные лабораторные | ТЛ-26 | 1176 | 31095-06
607610050 | Термометры стеклянные лабораторные | ТЛ-2, ТЛ-2М | 1176 | 251-08
607610060 | Термометры стеклянные лабораторные | ТЛ-2м, ТЛ-4м | 1176 | 28208-09
607610070 | Термометры стеклянные ртутные максимальные | СП-83 | 1176 | 5221-91
607610080 | Термометры максимальные стеклянные | СП-83М | 1176 | 34302-07
607610090 | Термометры максимальные дезкамерные | СП-82 | 1176 | 828-90
607610100 | Термометры | ASTM 2C, ASTM 7C, ASTM 8C | 1176 | 46370-11
607610110 | Термометры стеклянные | ASTM | 1176 | 34630-07
607610130 | Термометры стеклянные для испытаний нефтепродуктов | ТИН1-1 | 1176 | 8415-81
607610140 | Термометры стеклянные для испытаний нефтепродуктов | ТИН, мод. ТИН1 | 1176 | 11620-93
607610160 | Термометры ртутные стеклянные лабораторные | ТЛ-5 | 1176 | 299-91
607610170 | Термометры ртутные стеклянные лабораторные | ТЛ-6М | 1176 | 298-92
607610180 | Термометры стеклянные лабораторные | ТЛ-2К | 1176 | 37832-08
607610190 | Термометры ртутные стеклянные | ТЛ-7, ТЛ-7А | 1176 | 308-84
607610200 | Термометры стеклянные | ТИН "ЕГС", мод. ТИН2 | 1176 | 34806-07
607610210 | Термометры стеклянные для испытаний нефтепродуктов | ТИН, мод. ТИН3 | 1176 | 11620-93
607610230 | Термометры стеклянные | TH-6, TH-8M | 1176 | 34631-07
607610240 | Термометры стеклянные для испытаний нефтепродуктов | ТН-5 | 1176 | 113-98
607610260 | Термометры стеклянные для испытаний нефтепродуктов | ТН-4М, исп. 1, 2 | 1176 | 304-88
607610280 | Термометры стеклянные для испытаний нефтепродуктов | ТИН, мод. ТИН2 | 1176 | 11620-93
607610290 | Термометры стеклянные | ТИН "ЕГС", мод.ТИН1 | 1176 | 34806-07
607610300 | Термометры стеклянные ртутные | СП-28, СП-29, СП-30, СП-31, СП-32, СП-33, СП-34 | 1176 | 1331-60
607610320 | Термометры жидкостные стеклянные специальные | СП-95, СП-96 | 1176 | 1879-04
607610330 | Термометры стеклянные для испытаний нефтепродуктов | ТН-1, исп. ТН-1-1, ТН-1-2 | 1176 | 300-04
607610350 | Термометры стеклянные для испытания нефтепродуктов | ТН-3 исп.ТН-3-1, ТН-3-2 | 1176 | 301-04
607610360 | Термометры для оборудования медицинской техники | СП-64 | 1176 | 6317-77
607610370 | Термометры стеклянные | ASTM мод. ACTM | 1176 | 42590-09
607610380 | Термометры стеклянные | ASTM ASC | 1176 | 34630-07
607610390 | Термометры стеклянные | ASTM E1-01"ЕГС" | 1176 | 34304-07
607610400 | Термометры стеклянные | ASTM E1-01 | 1176 | 33686-07
607610440 | Термометры стеклянные | ТИН "ЕГС", мод. ТИН3 | 1176 | 34806-07
607610450 | Термометры стеклянные | ТИН "ЕГС", мод. ТИН4 | 1176 | 34806-07
607610460 | Термометры стеклянные | ТИН "ЕГС", мод. ТИН5 | 1176 | 34806-07
607610470 | Термометры стеклянные | ТИН "ЕГС", мод. ТИН6 | 1176 | 34806-07
607610480 | Термометры стеклянные | ТИН "ЕГС", мод. ТИН7 | 1176 | 34806-07
607610490 | Термометры стеклянные | ТИН "ЕГС", мод. ТИН8 | 1176 | 34806-07
607610520 | Термометры стеклянные | ТИН "ЕГС", мод. ТИН12 | 1176 | 34806-07
607610530 | Термометры стеклянные | ТИН "ЕГС", мод. ТИН13 | 1176 | 34806-07
607610540 | Термометры стеклянные | ТИН "ЕГС", мод. ТИН14 | 1176 | 34806-07
607610550 | Термометры стеклянные | ТИН "ЕГС", мод. ТИН15 | 1176 | 34806-07
607610560 | Термометры стеклянные | ТН "ЕГС", мод. ТН1 | 1176 | 34806-07
607610580 | Термометры стеклянные | ТН "ЕГС", мод. ТН3 | 1176 | 34806-07
607610590 | Термометры стеклянные | ТН "ЕГС", мод. ТН4М | 1176 | 34806-07
607610600 | Термометры стеклянные | ТН "ЕГС", мод. ТН5 | 1176 | 34806-07
607610610 | Термометры стеклянные | ТН "ЕГС", мод. ТН6 | 1176 | 34806-07
607610620 | Термометры стеклянные | ТН "ЕГС", мод. ТН8М | 1176 | 34806-07
607610630 | Термометры стеклянные для испытаний нефтепродуктов | ТИН, мод. ТИН4 | 1176 | 11620-93
607610640 | Термометры стеклянные для испытаний нефтепродуктов | ТИН, мод. ТИН5 | 1176 | 11620-93
607610650 | Термометры стеклянные для испытаний нефтепродуктов | ТИН, мод. ТИН6 | 1176 | 11620-93
607610660 | Термометры стеклянные для испытаний нефтепродуктов | ТИН, мод. ТИН7 | 1176 | 11620-93
607610670 | Термометры стеклянные для испытаний нефтепродуктов | ТИН, мод. ТИН8 | 1176 | 11620-93
607610690 | Термометры стеклянные для испытаний нефтепродуктов | ТИН, мод. ТИН12 | 1176 | 11620-93
607610700 | Термометры стеклянные для испытаний нефтепродуктов | ТИН, мод. ТИН13 | 1176 | 11620-93
607610710 | Термометры стеклянные для испытаний нефтепродуктов | ТИН, мод. ТИН14 | 1176 | 11620-93
607610720 | Термометры стеклянные для испытаний нефтепродуктов | ТИН, мод. ТИН15 | 1176 | 11620-93
607610800 | Термометры ртутные стеклянные для газоанализаторов | СП-8 | 1176 | 1067-57
607610810 | Термометры для нефтепродуктов | ТН-8 | 1176 | 1128-57
607610830 | Термометры лабораторные стеклянные со взаимозаменяемыми конусами | КШ 10/19 | 1176 | 4661-91
607610840 | Термометры лабораторные стеклянные со взаимозаменяемыми конусами | КШ 14/23 | 1176 | 4661-91
607610890 | Термометры ртутные стеклянные для аккумуляторов | СП-77 | 1176 | 918-89
607610910 | Термометры стеклянные для испытания нефтепродуктов | ТН-6 | 1176 | 307-97
607610920 | Термометры стеклянные для испытаний нефтепродуктов | ТН-8М | 1176 | 1128-89
607610960 | Термометры стеклянные | ТЛ-18 | 1176
607610970 | Термометр стеклянный лабораторный | ТЛ-4 | 1176 | 303-84
607611000 | Термометры лабораторные стеклянные |  | 1176 | 32786-06
607611010 | Термометры стеклянные для испытаний нефтепродуктов |  | 1176 | 38093-08
607611020 | Термометры стеклянные лабораторные | ТЛ-2 | 1176 | 53986-13
607611030 | Термометры | ASTM 2C, ASTM 5C, ASTM 7C, ASTM 12C, ASTM 18C | 1176 | 66092-16
607611060 | Термометры ртутные стеклянные |  | 1176 | 31897-06
607611070 | Термометры для установок, определяющих качество нефтепродуктов | СП-28-34 | 1176 | 1331-11
607611080 | Термометры стеклянные для испытаний нефтепродуктов | ТН5 Стеклоприбор | 1176 | 38092-08
607611090 | Термометры жидкостные стеклянные нефтяные | P-A | 1176 | 32454-06
607611100 | Термометры стеклянные | ASTM | 1176 | 63332-16
607611110 | Термометры стеклянные керосиновые | СП-2 | 1176 | 4657-12
607611120 | Термометры ртутные стеклянные лабораторные | ТЛ-3 | 1176 | 2294-85
607611130 | Термометры стеклянные ртутные | ТЛ-42 | 1176 | 2181-66
607611140 | Термометры ртутные стеклянные лабораторные | ТЛ-2, ТЛ-2М | 1176 | 251-90
607611150 | Термометры жидкостные стеклянные точные |  | 1176 | 32021-06
607611160 | Термометры для определения температуры вспышки в закрытом тигле |  | 1176 | 300-49
607611170 | Термометры стеклянные для испытаний нефтепродуктов |  | 1176 | 37950-08
607611180 | Термометры стеклянные ртутные максимальные | СП-83 | 1176 | 5221-12
607611190 | Термометры ртутные стеклянные отсчетные |  | 1176 | 3177-11
607611200 | Термометры стеклянные для испытаний нефтепродуктов |  | 1176 | 38484-08
607611210 | Термометры стеклянные лабораторные | ТЛ-2, искл.мод.№5 (0-350) | 1176 | 53986-13
607611220 | Термометр ртутный стеклянный лабораторный | ТЛ-4 после 2017г выпуска | 1176 | 303-91
60771 | ТЕРМОМЕТРЫ СТЕКЛЯННЫЕ ТЕХНИЧЕСКИЕ ЦД 1,0...2,0 С | - | 1035
607710010 | Термометры для измерения температуры спирта (старое наименование Термометры ртутные стеклянные) | ТП-22 | 1035 | 2851-72
607710020 | Термометр технический стеклянный | ТТМ, ТТ | 1035 | 276-89
607710030 | Термометры стеклянные жидкостные вибростойкие авиационные | ТП-6 | 1035 | 257-49
607710040 | Термометры для рефрижераторов | ТП-11 | 1035 | 2293-04
607710050 | Термометры стеклянные | ТС-4, ТС-4М | 1035 | 16832-97
607710060 | Термометр складской | ТС-7, ТС-7А | 1035 | 258-84
607710070 | Термометры инкубаторные стационарные | ТС-12 | 1035 | 171-49
607710090 | Термометры стеклянные жидкостные | ТСЖ | 1035 | 34097-09
607710100 | Термометры технические жидкостные | ТТЖ-М | 1035 | 12490-07
607710130 | Термометры жидкостные стеклянные технические | ТТ и ТТ-В | 1035 | 26306-08
607710140 | Термометры для специальных поверочных лабораторий | СП-73 | 1035 | 2534-89
607710160 | Термометры бытовые | ТБ-45 | 1035 | 11925-89
607710180 | Термометры специальные керосиновые | СП-2Пс | 1035 | 28210-04
607710190 | Термометр стеклянный | ТС-7-М1 | 1035 | 1198-12
607710210 | Термометры стеклянные керосиновые | СП-2, СП-2М | 1035 | 4657-07
607710260 | Термометры складские | ТС-7АМ | 1035 | 37665-08
607710300 | Термометры медицинские максимальные стеклянные | ИМПЭКС-МЕД, исп. ТМР, ТМБР | 1035 | 48784-11
607710310 | Термометры медицинские ртутные | ТМР "Апексмед" | 1035 | 22319-01
607710340 | Термометры для кипятильника "Титан" | СП-75 | 1035 | 1764-89
607710350 | Термометры ртутные стеклянные | СП-27 | 1035 | 1264-59
607710360 | Термометры технические жидкостные | ТТЖ-Х | 1035 | 69578-17
607710370 | Термометры технические стеклянные | ТТ, ТТМ | 1035 | 276-12
607710380 | Термометры технические жидкостные | ТТЖ-М исп. 1 | 1035 | 68276-17
607710390 | Термометры складские | ТС-7А, ТС-7АМ | 1035 | 55538-13
607710400 | Термометры технические жидкостные |  | 1035 | 12490-90
607710410 | Термометры технические жидкостные |  | 1035 | 12490-00
607710420 | Термометры технические жидкостные | ТТЖ-М исп. 1 | 1035 | 12490-12
607710430 | Термометры стеклянные технические | ТТ | 1035 | 276-85
607710440 | Термометры стеклянные ртутные электроконтактные |  | 1035 | 4478-84
607710460 | Термометры биметаллические |  | 1035 | 30320-05
607710470 | Термометры складские | ТС-7А, ТС-7АК, ТС-7АМ, ТС-7АМК | 1035 | 71218-18
607710480 | Термометры технические стеклянные | ТТ, ТТМ, ТТЖ, ТТ МК, ТТ К | 1035 | 70650-18
607710500 | Термометры медицинские максимальные стеклянные ртутные |  | 1035 | 42423-09
607710510 | Термометры для рефрижераторов |  | 1035 | 2293-67
607710520 | Термометры максимальные стеклянные |  | 1035 | 68277-17
607710530 | Термометры стеклянные | ТС-7-М1 | 1035 | 71839-18
607710540 | Термометры стеклянные | ТТМ, ТТ | 1035 | 865-84
607710550 | Термометры сельскохозяйственные | ТС-7-М1 | 1035 | 1198-04
607710560 | Система автоматизированная информационно-измерительная коммерческого учета электроэнергии (АИИС КУЭ) ОАО "Акрон" | - | 1035 | 37097-08
607710560 | Система автоматизированная информационно-измерительная коммерческого учета электроэнергии (АИИС КУЭ) ОАО "Акрон" | - | 1035 | 37097-08
607710570 | Термометры технические жидкостные | ТТЖ-М исп.1 (от 0 до +50) | 1035 | 68276-17
607710580 | Термометры технические жидкостные | ТТЖ-М исп.1 от -35 до +50 | 1035 | 68276-17
607710590 | Термометры технические жидкостные | ТТЖ-М исп.1 от -50 до +50 | 1035 | 68276-17
607710600 | Термометры технические жидкостные | ТТЖ-М исп.1 от 0 до +100 | 1035 | 68276-17
607710610 | Термометры технические жидкостные | ТТЖ-М исп. 1 | 1035 | 68276-17
607710620 | Термометры технические жидкостные | ТТЖ-М исп.1 от 0 до +200 | 1035 | 68276-17
607710630 | Термометры технические жидкостные | ТТЖ-М исп.1 от -0 до +250 | 1035 | 68276-17
607710640 | Термометры технические жидкостные | ТТЖ-М исп.2 от 20 до +150 | 1035 | 68276-17
607710650 | Термометры технические жидкостные | ТТЖ-М исп.3 от -10 до +35 | 1035 | 68276-17
607710660 | Термометры технические жидкостные | ТТЖ-М исп.4 от 0 до +100 | 1035 | 68276-17
607710670 | Термометры технические жидкостные | ТТЖ-М исп.5 от -35 до +50 | 1035 | 68276-17
607710680 | Термометры технические жидкостные | ТТЖ-М исп.5 от 0 до +60 | 1035 | 68276-17
607710690 | Термометры технические жидкостные | ТТЖ-М исп.5 от 0 до +100 | 1035 | 68276-17
607710700 | Термометры технические жидкостные | ТТЖ-М исп.5 от 0 до +160 | 1035 | 68276-17
607710710 | Термометры технические жидкостные | ТТЖ-М исп.5 от 0 до +200 | 1035 | 68276-17
607710720 | Термометры технические жидкостные | ТТЖ-М исп.5 от 0 до +300 | 1035 | 68276-17
607710730 | Термометры складские | исполнение ТС-7А | 1035 | 71218-18
607710740 | Термометры складские | исполнение ТС-7АК | 1035 | 71218-18
607710750 | Термометры складские | ТС-7А, ТС-7АК, ТС-7АМ, ТС-7АМК | 1035 | 71218-18
60781 | ТЕРМОМЕТРЫ ЦИФРОВЫЕ ДО 300 С | - | 1344
607810020 | Термометры цифровые малогабаритные (канал измерения температуры до 300 С)(за 1 канал) | ТЦМ 1500, исп.ТЦМ 1510,ТЦМ 1511,ТЦМ 1520 и ТЦМ 1530 | 1344 | 20856-07
607810030 | Термометры электронные | ТЭН-2 | 1344 | 17094-98
607810040 | Термометры цифровые малогабаритные | ТЦМ 9210 | 1344 | 14394-00
607810060 | Термометр цифровой | Checktemp, Checktemp1, Checktemp4, Checktemp Dip, HI 145 | 1344 | 23043-07
607810070 | Термометры полупроводниковые | ЭТП-М | 1344 | 2659-70
607810080 | Измерители температуры цифровые переносные | ИТ5-ТС-50М | 1344 | 27526-04
607810090 | Термометры цифровые | Testo 105 | 1344 | 38736-08
607810100 | Термометры цифровые | Testo 106 | 1344 | 38736-08
607810110 | Термометры цифровые | Testo 905-T1 | 1344 | 38736-08
607810130 | Измерители температурные | ИТ | 1344 | 36737-08
607810150 | Термометры цифровые | Замер-1 | 1344 | 21267-01
607810170 | Измерители температуры электронные (поверка параметра температуры) | CENTER 300 | 1344 | 22128-07
607810180 | Измерители температуры электронные | CENTER 301 | 1344 | 22128-07
607810190 | Измерители температуры электронные | CENTER 302 | 1344 | 22128-07
607810200 | Измерители температуры электронные | CENTER 303 | 1344 | 22128-07
607810210 | Измерители температуры электронные | CENTER 304 | 1344 | 22128-07
607810220 | Измерители температуры электронные | CENTER 305 | 1344 | 22128-07
607810230 | Измерители температуры электронные | CENTER 306 | 1344 | 22128-07
607810240 | Измерители температуры электронные | CENTER 307 | 1344 | 22128-07
607810250 | Измерители температуры электронные | CENTER 308 | 1344 | 22128-07
607810260 | Измерители температуры электронные | CENTER 309 | 1344 | 22128-07
607810270 | Термометры цифровые со сменными зондами до 300 С (за 1 канал) | TESTO 110, TESTO 112 TESTO 720, TESTO-Ex-Pt 720, TESTO 735, TESTO 922, TESTO 925, TESTO 926, TESTO 950 | 1344 | 38574-08
607810280 | Термометры электронные цифровые | TP-5C | 1344 | 39798-08
607810290 | Термометры цифровые | Testo 103, Testo 104 | 1344 | 47779-11
607810300 | Термометры цифровые | Elcometer 212 | 1344 | 32222-06
607810310 | Термометры цифровые | Elcometer 213 (до 300 град.) | 1344 | 32222-06
607810320 | Измерители температуры поверхности цифровые переносные | ИТ 5-п/п-ЖД | 1344 | 44386-10
607810330 | Измерители температуры цифровые | ИТЦ, мод. ИТЦ50-1, ИТЦ-200, ИТЦ-300 | 1344 | 24777-03
607810340 | Измерители температуры цифровые переносные | ИТ5-ТС-100П | 1344 | 27526-04
607810350 | Измерители температуры цифровые переносные | И1 ТС-Pt1OO | 1344 | 27526-04
607810360 | Измерители температуры цифровые переносные | ИТ5-ТП-ХК(L) | 1344 | 27526-04
607810370 | Приборы комбинированные | TESTO 650 | 1344 | 17740-06
607810380 | Приборы комбинированные | TESTO 645 | 1344 | 17740-06
607810390 | Приборы комбинированные | TESTO 635 | 1344 | 17740-06
607810400 | Измерители комбинированные | TESTO 445 | 1344 | 17273-06
607810410 | Измерители комбинированные | TESTO 435 | 1344 | 17273-06
607810420 | Измерители комбинированные | TESTO 400 | 1344 | 17273-06
607810500 | Измерители температуры портативные | ИТП | 1344 | 17124-08
607810510 | Анализаторы точки росы | 13-1210 | 1344 | 23869-02
607810520 | Манометры-термометры устьевые | УМТ-01, мод. УМТ-01-25 | 1344 | 28688-05
607810530 | Измерители температуры портативные | ИТ-17К-02, ИТ-17С-02 | 1344 | 35808-07
607810540 | Анализаторы дымовых газов | TESTO 327, мод. TESTO327CO | 1344 | 36652-07
607810550 | Анализаторы дымовых газов | TESTO 327, мод. TESTO327O2 | 1344 | 36652-07
607810560 | Анализаторы дымовых газов | TESTO 327, мод. TESTO327-1 | 1344 | 36652-07
607810570 | Анализаторы дымовых газов | TESTO 327, мод. TESTO327-2 | 1344 | 36652-07
607810580 | Измерители температуры цифровые | ATT-2002 | 1344 | 46577-11
607810590 | датчик температуры пирометра до 300 ℃ | - | 1344 | 51475-12
607810600 | Измерители температуры и относительной влажности (цифровой термометр до 300 С) | DowCheck 4 | 1344
607810610 | Термогигрометры | ТЕМП-3.2 | 1344 | 37833-08
607810620 | Измерители точки росы (параметр измерения температуры поверхности) | Elcometer 319 | 1344 | 32221-06
607810630 | Термометры цифровые | CTH 6450 | 1344 | 25195-08
607810640 | Термометры цифровые | CTH 6200 | 1344 | 25195-08
607810650 | Термометры цифровые | CTH 6500 | 1344 | 25195-08
607810660 | Термометры цифровые | CTH 6510 | 1344 | 25195-08
607810670 | Термометры цифровые | Testo-174Т | 1344 | 47603-11
607810680 | Термометры электронные |  | 1344 | 66105-16
607810690 | Термометр цифровой | FLUKE 52II | 1344 | 45262-10
607810710 | Термометры электронные цифровые | TP-5 | 1344 | 21214-01
607810720 | Анализаторы выхлопных газов двигателя | MGT 5 | 1344 | 22488-05
607810730 | Термометры электронные | ExT-01, мод. ExT-01/1 | 1344 | 44307-10
607810740 | Термометр электронный | ExT-01, мод. ExT-01/2 | 1344 | 44307-10
607810750 | Термометр электронный | ExT-01, мод. ExT-01/3 | 1344 | 44307-10
607810760 | Термометры электронные | DT, мод. DT-623 | 1344 | 30929-05
607810770 | Термопреобразователи сопротивления | ТСМr, исп. ТСМr-К1И | 1344 | 51307-12
607810780 | Термометры электронные взрывозащищенные | TP7-C, TP9 | 1344 | 54086-13
607810790 | Термометр цифровой | Testo 105, Testo 106, Testo 108, Testo 905-T1 | 1344 | 50955-12
607810800 | Комплексы измерительные | TCR-G, DS1921G-F5 | 1344 | 30245-05
607810890 | Термометры малогабаритные полупроводниковые | ТМП-2 | 1344 | 23722-02
607810900 | Измерители-регистраторы параметров микроклимата автономные | Логгер100-Т | 1344 | 60474-15
607810910 | Измерители-регистраторы температуры и относительной влажности автономные | EClerk®-М, мод. EClerk®-М-T | 1344 | 61870-15
607810920 | Измерители-регистраторы температуры и относительной влажности автономные | EClerk®-М, мод. EClerk®-М-11 | 1344 | 61870-15
607810940 | Измерители комбинированные | Saveris 2, мод. T1 | 1344 | 61827-15
607810950 | Измерители-регистраторы температуры | LogTag | 1344 | 68789-17
607810960 | Измерители комбинированные | Testo 184, мод. Testo 184 T3 | 1344 | 60692-15
607811020 | Газоанализаторы | Optima 7 | 1344 | 48157-11
607811040 | Термометры цифровые | Testo 103, Testo 104, Testo 104 IR BT | 1344 | 64813-16
607811050 | Термометр цифровой |  | 1344 | 70581-18
607811060 | Термометры цифровые |  | 1344 | 23043-02
607811070 | Термометр цифровой со сменными зондами | Testo 925 | 1344 | 38574-13
607811090 | Системы мониторинга температуры | СМТ-8 | 1344 | 31341-06
607811100 | Измерители температуры | GT1, мод. GT1 | 1344 | 39836-08
607811110 | Термометры цифровые малогабаритные |  | 1344 | 68355-17
607811120 | Термометры электронные | ТГО-2МП | 1344 | 47726-11
607811130 | Термометры портативные электронные для нефтехранилищ |  | 1344 | 72750-18
607811140 | Измерители комбинированные (за 1 параметр) | Saveris 2, мод. T2 | 1344 | 61827-15
607811150 | Газоанализаторы (канал измерения температуры окружающей среды) | АГМ-510 | 1344 | 46395-11
607811170 | Термометры цифровые со сменными зондами (до 300 С) | Testo 735-1 | 1344 | 38574-13
607811180 | Термоиндикаторы электронные |  | 1344 | 78337-20
607811200 | Термометры цифровые | DT-133А | 1344 | 75026-19
607811210 | Измерители давления цифровые (канал измерения температуры) | Testo 570 | 1344 | 62306-15
607811220 | Уровнемеры электронные пе |  | 1344 | 51436-12
607811230 | Термометры цифровые многофункциональные |  | 1344 | 80343-20
607811240 | Приборы измерения геометрических параметров и параметров окружающей среды многофункциональные (преобразователь ДКУ)(параметр измерения температуры поверхности металла) | КОНСТАНТА К5 | 1344 | 73000-18
607811250 | Термоиндикаторы регистрирующие автономные с датчиком температуры | Q-tag (Кью-тэг) | 1344 | 70671-18
607811260 | Измерители влажности и температуры (параметр измерения температуры в комплекте с преобразователем ИПВТ-03) | ИВТМ-7 | 1344 | 71394-18
607811270 | Термометры сопротивления |  | 1344 | 43586-10
607811280 | Термометры цифровые "ТЦ-1200" | ТЦ-1200 | 1344 | 45039-10
607811290 | Термометры электронные | BT20 | 1344 | 83754-21
607811300 | Измерители комбинированные | Testo Saveris 0560 мод. 1010 | 1344 | 71656-18
607811310 | Измерители температуры цифровые |  | 1344 | 87168-22
607811320 | Термометры цифровые (поверка канала измерения температуры) | RGK моделей СТ-11, СТ-12 | 1344 | 80519-20
607811330 | Термометры цифровые |  | 1344 | 71155-18
607811340 | Измерители многофункциональные |  | 1344 | 84204-21
607811350 | Термометры электронные |  | 1344 | 66105-21
607811360 | Измерители комбинированны |  | 1344 | 83676-21
607811370 | Термометры цифровые комбинированные | IR-95 | 1344 | 75828-19
607811380 | Измерители-регистраторы комбинированные | Librotech SX200 | 1344 | 80508-20
60801 | ТЕРМОМЕТРЫ ЭЛЕКТРОКОНТАКТНЫЕ, МАНОМЕТРИЧЕСКИЕ (ДИАПАЗОН -70 -100С) | - | 1452
608010020 | Термометры стеклянные ртутные электроконтактные | ТПК | 1452 | 4478-09
608010030 | Термометры стеклянные ртутные электроконтактные | ТПК-2...10 | 1452 | 29136-10
608010050 | Термометры манометрические показывающие электроконтактные | ТКП | 1452 | 28700-05
608010060 | Термометры манометрические | ТГП | 1452 | 46079-11
608010070 | Термометры манометрические | ТПП2-В | 1452 | 4069-74
608010100 | Термометры универсальные | ТУЭ-48-Т | 1452 | 20455-10
608010110 | Термометры универсальные электрические | ТУЭ-48Т | 1452
608010120 | Термометры манометрические показывающие сигнализирующие | ТМ 2030 Сг, мод. ТМ 2030 Сг-1, ТМ 2030 Сг-2 | 1452 | 18846-09
608010130 | Термометры манометрические показывающие сигнализирующие | ТМ 2030 Сг | 1452 | 18846-99
608010140 | Термометры манометрические конденсационные показывающие сигнализирующие | ТКП-160Сг-М2 | 1452 | 11704-04
608010150 | Термометры манометрические показывающие виброустойчивые | ТКП-60/3М, ТКП-60/3М2 (Базарный Сызган - только ТКП-60/3М2) | 1452 | 10221-91
608010160 | Термометры стеклянные ртутные электроконтактные | ТПК-М | 1452 | 4478-92
608010170 | Термометры сигнализирующие взрывозащищенные | мод. ТГП-16СгВЗТ4 и ТКП-16СгВЗТ4 | 1452 | 9902-06
608010180 | Термометры манометрические показывающие сигнализирующие | ТГП-160Сг, ТКП-160Сг | 1452 | 35290-10
608010190 | Термометры манометрические, конденсационные, показывающие сигнализирующие | ТКП-160Сг | 1452 | 4356-81
608010220 | Термометр манометрический конденсационный сигнализирующий | ТКП-160Сг-М2 | 1452 | 11704-94
608010230 | Термометры манометрические конденсационные показывающие |  | 1452 | 16942-00
608010240 | Термометры манометрические показывающие виброустойчивые | ТКП-60/3М | 1452 | 29518-05
608010250 | Термометры манометрические | ТГП-100-М1, ТГП-100Эк-М1,ТГП-100-М1, ТГП-100Эк-М1, ТКП-100-М1, ТКП-100Эк-М1 | 1452 | 46079-11
608010260 | Термометры манометрические | ТГП-100Эк, ТКП-100 Эк, ТГП-100 Сг, ТКП-100 Сг | 1452 | 8357-81
608010270 | Термометры | ТПК, ТПК-М | 1452 | 4478-88
608010280 | Термометры манометрические (диапазон -80...+100 С) | 73, 74, TG73, TG74, TGS73, TGS74, TGT73 | 1452 | 75667-19
608010290 | Термометры манометрические комбинированные от 0 до 200 °С | - | 1452 | 54608-13
60811 | ТЕРМОСТАТЫ ДЛЯ ПОВЕРКИ СРЕДСТВ ИЗМЕРЕНИЯ | - | 20012
608110010 | Термостаты переливные прецизионные | ТПП-1 | 20012 | 33744-07
608110020 | Термостаты жидкостные | ТЕРМОТЕСТ 100, 300, 05 | 20012 | 39300-08
608110030 | Термостаты жидкостные | Термотест-300 | 20012 | 25190-03
608110040 | Термостаты регулируемые | ТР-1М | 20012 | 24473-03
608110050 | Термостаты паровые | ТП-2 | 20012 | 25916-03
608110060 | Термостаты жидкостные | ТЕРМОТЕСТ-100 | 20012 | 25777-03
608110070 | Термостаты низкотемпературные | Криостат | 20012 | 23838-02
608110080 | Термостаты масляные | ТМ-3 | 20012 | 6724-78
608110090 | Термостаты водяные | ТВ-4 | 20012 | 5690-76
608110100 | Термостаты жидкостные | ТЖ мод. ТС-01, ТБ-01 | 20012 | 20444-00
608110110 | Термостаты лабораторные | ЛОИП ЛТ-920 | 20012 | 42589-09
608110120 | Термостаты жидкостные | 9112В США | 20012 | 40415-09
608110140 | Термостаты для реперных точек | 9260 | 20012 | 44373-10
608110150 | Термостаты жидкостные | 7312 | 20012 | 40415-09
608110160 | Криостаты регулируемые | КР-40-2 | 20012 | 26147-09
608110170 | Термостаты регулируемые |  | 20012 | 24473-03
60821 | ТЕРМОСТАТЫ ВОДЯНЫЕ ДЛЯ ОПРЕДЕЛЕНИЯ ВЯЗКОСТИ | - | 13299
608210010 | Термостаты низкотемпературные | Криостат | 13299 | 23838-08
608210020 | Термостаты для вискозиметров | ВИС-Т | 13299 | 18418-99
60851 | УСТАНОВКИ ДЛЯ ПОВЕРКИ СРЕДСТВ ИЗМЕРЕНИЙ ТЕМПЕРАТУРЫ | - | 31026
608510010 | Установки для поверки и градуировки средств измерений температуры | УТТ-6ВМА | 31026 | 4776-85
608510020 | Установка | УПСТ-1 | 31026 | 8439-81
608510040 | Установки для поверки электроманометров и электротермометров | А2246 | 31026 | 13556-08
60871 | ИЗМЕРИТЕЛИ БЕЛИЗНЫ | - | 3965
608710010 | Приборы для определения белизны муки | СКИБ-М | 3965 | 18767-05
608710020 | Белизномеры | БЛИК-Р3 | 3965 | 16027-97
608710050 | Тестеры белизны муки | РЗ-ТБМС-М | 3965 | 22408-02
608710060 | Приборы для определения белизны муки | СКИБ-М | 3965 | 69909-17
608710070 | Приборы лабораторные цифровые для определения показателей белизны муки | РЗ-БПЛ-ЦМ | 3965 | 20051-00
60881 | КАЛИБРАТОРЫ ТЕМПЕРАТУРЫ (С ВХОДНЫМИ КАНАЛАМИ, ЗА 1 КАНАЛ) | - | 20617
608810010 | Калибраторы температуры | TC-125, 150, 400, 650 | 20617 | 15743-08
608810020 | Калибраторы температуры | TC-125, TC-150, TC-400, TC-650 (Дания) | 20617 | 15743-96
608810030 | Калибраторы температуры | TC мод. TC-125, TC-150, TC-400, TC-650 | 20617 | 15743-02
608810040 | Калибраторы температуры эталонные | ЭЛЕМЕР-КТ-650 | 20617 | 45032-10
608810050 | Калибраторы температуры эталонные | ЭЛЕМЕР-КТ-500 | 20617 | 45007-10
608810070 | Калибраторы температуры эталонные | КТ-1100 | 20617 | 26113-03
608810080 | Калибраторы температуры эталонные | КТ-110 | 20617 | 26111-08
608810090 | Калибраторы температуры эталонные | КТ-500 | 20617 | 20581-05
608810100 | Калибраторы температуры эталонные | КТ 500 | 20617 | 20581-00
608810110 | Калибраторы температуры эталонные | КТ-110 | 20617 | 26111-03
608810120 | Калибраторы температуры | КТ-3 | 20617 | 30917-05
608810130 | Калибраторы температуры | КТ-1, мод. КТ-1 | 20617 | 29228-05
608810140 | Калибраторы температуры | КТ-2 | 20617 | 28811-05
608810160 | Калибратор температуры и давления с модулем давления | FLUKE 525B | 20617 | 43755-10
608810170 | Калибратор температуры | TC 650 | 20617 | 37928-08
608810190 | Калибраторы температуры поверхностные | КТП-1 | 20617 | 33937-07
608810200 | Калибраторы температуры | АТС-R, мод. ATC-140 (исп. "А" и "В") | 20617 | 20262-05
608810210 | Калибраторы температуры сухоблочные | 9000 | 20617 | 25225-03
608810220 | Калибраторы температуры сухоблочные | 9007 | 20617 | 25225-03
608810230 | Калибраторы температуры сухоблочные | 9009 | 20617 | 25225-03
608810240 | Калибраторы температуры сухоблочные | 9023 | 20617 | 25225-03
608810250 | Калибраторы температуры сухоблочные | 9100 | 20617 | 25225-03
608810260 | Калибраторы температуры сухоблочные | 9102 | 20617 | 25225-03
608810270 | Калибраторы температуры сухоблочные | 9103 | 20617 | 25225-03
608810280 | Калибраторы температуры сухоблочные | 9105 | 20617 | 25225-03
608810290 | Калибраторы температуры сухоблочные | 9107 | 20617 | 25225-03
608810300 | Калибраторы температуры сухоблочные | 9122 | 20617 | 25225-03
608810310 | Калибраторы температуры сухоблочные | 9127 | 20617 | 25225-03
608810320 | Калибраторы температуры сухоблочные | 9140 | 20617 | 25225-03
608810330 | Калибраторы температуры сухоблочные | 9141 | 20617 | 25225-03
608810340 | Калибраторы температуры сухоблочные | 9150 | 20617 | 25225-03
608810350 | Калибраторы температуры поверхностные | КТП-500 | 20617 | 21590-06
608810360 | Калибраторы температуры | АТС-156В | 20617 | 46576-11
608810370 | Калибраторы температуры | ATC-R, мод. ATC-125 (исп. "A" и "B") | 20617 | 20262-07
608810380 | Калибраторы температуры | JOFRA, мод. ATC-125A | 20617 | 46576-11
608810390 | Калибраторы температуры (поверка по каналу температуры) | JOFRA, мод. ATC-125B | 20617 | 46576-11
608810400 | Калибраторы температуры | JOFRA, мод. ATC-140A | 20617 | 46576-11
608810410 | Калибраторы температуры | JOFRA, мод. ATC-140B | 20617 | 46576-11
608810420 | Калибраторы температуры | JOFRA, мод. ATC-156A | 20617 | 46576-11
608810430 | Калибраторы температуры | JOFRA, мод. ATC-156B | 20617 | 46576-11
608810440 | Калибраторы температуры | JOFRA, мод. ATC-157A | 20617 | 46576-11
608810450 | Калибраторы температуры | JOFRA, мод. ATC-157B | 20617 | 46576-11
608810460 | Калибраторы температуры | JOFRA, мод. ATC-250A | 20617 | 46576-11
608810470 | Калибраторы температуры | JOFRA, мод. ATC-250B | 20617 | 46576-11
608810480 | Калибраторы температуры | JOFRA, мод. ATC-320A | 20617 | 46576-11
608810490 | Калибраторы температуры | JOFRA, мод. ATC-320B | 20617 | 46576-11
608810500 | Калибраторы температуры | JOFRA, мод. ATC-650A | 20617 | 46576-11
608810510 | Калибраторы температуры | JOFRA, мод. ATC-650B | 20617 | 46576-11
608810520 | Калибраторы температуры | JOFRA, мод. RTC-156A | 20617 | 46576-11
608810530 | Калибраторы температуры | JOFRA, мод. RTC-156B | 20617 | 46576-11
608810540 | Калибраторы температуры | JOFRA, мод. RTC-156C | 20617 | 46576-11
608810550 | Калибраторы температуры | JOFRA, мод. RTC-157A | 20617 | 46576-11
608810560 | Калибраторы температуры (поверка по каналу температуры) | JOFRA, мод. RTC-157B | 20617 | 46576-11
608810570 | Калибраторы температуры | JOFRA, мод. RTC-157C | 20617 | 46576-11
608810580 | Калибраторы температуры | JOFRA, мод. RTC-158A | 20617 | 46576-11
608810590 | Калибраторы температуры | JOFRA, мод. RTC-158B | 20617 | 46576-11
608810600 | Калибраторы температуры | JOFRA, мод. RTC-158C | 20617 | 46576-11
608810610 | Калибраторы температуры | JOFRA, мод. RTC-250A | 20617 | 46576-11
608810620 | Калибраторы температуры | JOFRA, мод. RTC-250B | 20617 | 46576-11
608810630 | Калибраторы температуры | JOFRA, мод. RTC-250C | 20617 | 46576-11
608810640 | Калибраторы температуры | JOFRA, мод. RTC-700A | 20617 | 46576-11
608810650 | Калибраторы температуры | JOFRA, мод. RTC-700B | 20617 | 46576-11
608810660 | Калибраторы температуры | JOFRA, мод. RTC-700C | 20617 | 46576-11
608810670 | Калибраторы температуры | АТС-R, мод. ATC-156 (исп. "А" и "В") | 20617 | 20262-05
608810680 | Калибраторы температуры | АТС-R, мод. ATC-157 (исп. "А" и "В") | 20617 | 20262-05
608810690 | Калибраторы температуры | АТС-R, мод. ATC-250 (исп. "А" и "В") | 20617 | 20262-05
608810700 | Калибраторы температуры | АТС-R, мод. ATC-320 (исп. "А" и "В") | 20617 | 20262-05
608810710 | Калибраторы температуры | АТС-R, мод. ATC-650 (исп. "А" и "В") | 20617 | 20262-05
608810720 | Приборы универсальные для поверки и калибровки измерительных приборов и систем | Checkmate | 20617 | 23419-07
608810730 | Калибраторы температуры | КТ-1, мод. КТ-1М | 20617 | 29228-11
608810740 | Калибраторы температуры сухоблочные | Fluke 9140, мод. 9142 | 20617 | 44371-10
608810750 | Калибраторы температуры сухоблочные | Fluke 9140, мод. 9143 | 20617 | 44371-10
608810760 | Калибраторы температуры сухоблочные | Fluke 9140, мод. 9144 | 20617 | 44371-10
608810770 | Калибраторы температуры | QUARTZ | 20617 | 51100-12
608810780 | Калибраторы температуры | ISOTECH, мод. Fast-Cal | 20617 | 60142-15
608810790 | Термостаты металлоблочные | Pegasus 1200 | 20617 | 20509-00
608810810 | Калибраторы температуры многофункциональные | Isocal-6 мод. Hyperion plus936 | 20617 | 20508-06
608810820 | Калибраторы температуры | ISOTECH, мод. Hyperionplus 936 | 20617 | 60142-15
608810830 | Калибраторы температуры (поверка физико-химических параметров) | КТ-5 | 20617 | 65779-16
608810840 | Калибраторы температуры сухоблочные |  | 20617 | 40225-08
608810850 | Калибраторы температуры поверхностные |  | 20617 | 53247-13
608810860 | Термостаты металлоблочные |  | 20617 | 20509-06
608810870 | Калибраторы температуры | КТ-3 | 20617 | 50907-12
608810880 | Калибраторы температуры |  | 20617 | 60979-15
608810890 | Калибраторы температуры жидкостные | ЭЛЕМЕР-Т-150 | 20617 | 78676-20
608810900 | устройство для реализации нулевой температуры | «ЭЛЕМЕР-УРНТ-01» | 20617 | 58172-14
608810910 | Калибраторы температуры сухоблочные (поверка по параметрам измерения температуры) | КС-100-1, КС-600-1 | 20617 | 37366-08
608810920 | Калибраторы температуры |  | 20617 | 68490-17
608810930 | Калибраторы температуры | ЭЛЕМЕР-КТ-1100К | 20617 | 75073-19
608810940 | Калибраторы температуры сухоблочные | мод. 9173 | 20617 | 33462-06
608810950 | Калибраторы температуры |  | 20617 | 80030-20
608810960 | Калибраторы температуры |  | 20617 | 85591-22
60911 | ПОЛЯРИМЕТРЫ, САХАРИМЕТРЫ | - | 2688
609110010 | Поляриметры-сахариметры | ADP410, ADP440 и ADS420 | 2688 | 43583-10
609110020 | Сахариметры универсальные | СУ-5 | 2688 | 25199-03
609110030 | Сахариметры универсальные | СУ-4 | 2688 | 6910-78
609110040 | Поляриметры | AA-55, PolAAr 31, 32, 35, PolAAr 3001, 3002, 3005, SacchAAr 880 | 2688 | 36317-07
609110100 | Поляриметры круговые | СМ-3 | 2688 | 11274-07
609110110 | Поляриметры автоматические | AP-300 | 2688 | 34734-07
609110120 | Сахариметры универсальные |  | 2688 | 12507-90
609110130 | Поляриметры автоматические |  | 2688 | 53752-13
609110140 | Поляриметры автоматические |  | 2688 | 26851-04
609110150 | Поляриметры круговые | СМ-2 | 2688 | 5659-76
609110160 | Поляриметры | VariPol | 2688 | 88816-23
609110170 | Поляриметры автоматические |  | 2688 | 53752-13
60921 | ПОЛЯРИСКОПЫ-ПОЛЯРИМЕТРЫ | - | 3340
609210010 | Полярископы-поляриметры | ПКС-250М | 3340 | 11400-88
61031 | ФОТОМЕТРЫ ПЛАМЕННЫЕ | - | 6162
610310010 | Фотометры пламенные | ПФА | 6162 | 31861-08
610310020 | Фотометры пламенные автоматические | ФПА-2, ФПА-2-01 | 6162 | 11777-05
610310030 | Фотометры пламенные фотоэлектрические | ПФМ | 6162 | 2329-68
610310040 | Фотометры пламенные | M410 и M420 | 6162 | 24999-08
610310050 | Фотометры пламенные | PFP 7 | 6162 | 22558-02
610310060 | Анализаторы жидкости пламенно-фотометрические | ПАЖ-1 | 6162 | 3959-73
610310070 | Анализаторы жидкости пламеннофотометричекие | ПАЖ-2 | 6162 | 8296-81
610310080 | Фотометры пламенные автоматизированные | ПАЖ-3 | 6162 | 12251-90
610310090 | Фотометры пламенные | BWB-XP Perfomance Plus | 6162 | 53137-13
610310100 | Фотометры пламенные |  | 6162 | 24999-14
610310110 | Фотометры пламенные автоматические |  | 6162 | 66391-17
61161 | КАЛИБРАТОРЫ-ИЗМЕРИТЕЛИ СТАНДАРТНЫХ СИГНАЛОВ | - | 3145
611610010 | Канал измерительный спектрометрический сцинтилляционный | КИСС-01 | 3145 | 35588-07
611610020 | Калибраторы-измерители стандартных сигналов | КИСС-02 | 3145 | 16022-97
611610030 | Калибраторы-измерители стандартных сигналов (измерения температурных характеристик) | КИСС-03 | 3145 | 20641-06
611610040 | Измерители температуры переносные | IT-8 | 3145 | 56749-14
61311 | ДЕНСИТОМЕТРЫ | - | 5020
613110010 | Денситометры цифровые с ручным зондом | ДД 5005-220 | 5020 | 29466-05
613110020 | Денситометры | ДНС-2 | 5020 | 18763-04
613110030 | Денситометры | ДП-1М | 5020 | 11531-88
613110040 | Денситометры цифровые портативные | ДП 5004 | 5020 | 42962-09
613110060 | Денситометры с ручным зондом | ДЦ-5003 | 5020
613110070 | Денситометры | ДП-30 | 5020
613110080 | Денситометры | TD-502 | 5020
613110090 | Денситометры | Tobias TBX 100/1500/2000 | 5020
613110100 | Денситометры | Эксперт | 5020
613110110 | Денситометры цифровые портативные |  | 5020 | 72394-18
613110120 | Денситометры-яркомеры цифровые портативные | XRS-4400 | 5020 | 77805-20
613110130 | Оцифровщик пленок | Array 2905 HD | 5020
61331 | АНАЛИЗАТОРЫ БИОЛОГИЧЕСКИХ ПРОБ (БИОХИМИЧЕСКИЕ) | - | 6048
613310010 | Анализатор биохимический | Stat Fax 1904 Plus | 6048 | 32206-06
613310020 | Фотометры | РМ 2111 (ROKI) | 6048 | 19100-02
613310040 | Анализаторы биохимические | Screen Master-Plus | 6048 | 21939-01
613310050 | Анализаторы биохимические | Screen Master Tecno, Screen Master, Мини-Скрин П | 6048 | 45117-10
613310060 | Анализаторы КЩС, электролитов, метаболитов | Rapidlab (840, 845, 850, 855, 860, 865) | 6048 | 17476-98
613310070 | Анализаторы pH, газов крови, электролитов, гематокрита | Rapidlab 248, Rapidlab 348, 238 | 6048 | 17475-98
613310080 | Анализаторы автоматические биохимические | Vitalit 1000 | 6048 | 35834-07
613310100 | Фотометры биохимические полуавтоматические | CLIMA MC-15 | 6048 | 30840-05
613310110 | Спектрофотометры | PV1251A, PV1251B, PV1251C | 6048 | 16361-02
613310120 | Спектрофотометры медицинские | PD-303, PD-303S, PD-303UV | 6048 | 26883-09
613310130 | Анализаторы биохимические автоматические | BTS-370 Plus | 6048 | 29223-05
613310140 | Анализаторы биохимические | HUMALYZER Junior, HUMALYZER 2000, HUMALYZER 3000 | 6048 | 30064-05
613310150 | Фотометры полуавтоматические для биохимических исследований | BTS-302, BTS-305, BTS-310, BTS-330 | 6048 | 28211-04
613310180 | Анализаторы биохимические | HUMALYZER | 6048 | 46582-11
613310200 | Анализаторы крови биохимические портативные | CardioChek, CardioChek PA | 6048 | 48773-11
613310210 | Анализаторы электролитов крови | E-Lyte 5 | 6048 | 49457-12
613310220 | Фотометры лабораторные медицинские | BioChem SA | 6048 | 48400-11
613310230 | Анализаторы биохимические автоматические | BioChem | 6048 | 48324-11
613310240 | Анализаторы концентрации калия и натрия в крови, сыворотке и плазме | АЭК-01 "Квер" | 6048 | 25944-03
613310250 | Анализаторы биохимические автоматические | ERBA XL | 6048 | 65092-16
613310260 | Анализаторы мочи | Aution Max AX4030, Aution Eleven AE4020, PocketChem PU 4010 | 6048 | 50341-12
613310280 | Анализаторы биохимические полуавтоматические | SAPPHIRE 120 | 6048 | 40902-09
613310290 | Анализаторы мочи автоматические | LabUMat | 6048 | 52857-13
613310300 | Анализаторы биохимические полуавтоматические | BTS-350 | 6048 | 47032-11
613310310 | Анализаторы биохимические полуавтоматические | Metrolab 1600 DR | 6048 | 47466-11
613310320 | Анализаторы биохимические автоматические | Metrolab 2300/2300 Plus | 6048 | 47445-11
613310330 | Анализаторы электролитов крови | EasyLyte, мод. EasyLyte Calcium, EasyLyte Plus | 6048 | 21940-06
613310340 | Анализаторы биохимические полуавтоматические | MINITECNO | 6048 | 51711-12
613310390 | Анализаторы электролитов | 9180 | 6048 | 29888-11
613310400 | Анализаторы биохимические | ТОРУС мод. ТОРУС 1200 | 6048 | 50277-12
613310410 | Анализаторы автоматические биохимические | BS-120, BS-300, BS-380, BS-400 | 6048 | 49482-12
613310420 | Анализаторы кислотно-основного равновесия крови | ЭЦ-60 | 6048 | 50355-12
613310440 | Измерители процентного содержания гликогемоглобина в крови | ГГТ-01 "ГЛИКОГЕМОТЕСТ" | 6048 | 39374-08
613310450 | Анализаторы полуавтоматические биохимические | BS3000P | 6048
613310460 | Анализаторы биохимические фотометрические кинетические | АБхФк-02-"НПП-ТМ" (БиАн) | 6048 | 24454-09
613310470 | Анализаторы биохимические | Indiko | 6048 | 51714-12
613310500 | Анализаторы автоматические клеточного состава мочи | UF-500i, UF-1000i | 6048 | 51290-12
613310510 | Анализаторы биохимические полуавтоматические "Rochen Ancora B-9500, Rochen Ancora B-9000" |  | 6048 | 51981-12
613310530 | Фотометры автоматизированные | РА2600 | 6048 | 28338-10
613310540 | Анализаторы | ФП-901М | 6048 | 17088-98
613310560 | Анализаторы биохимические автоматические | VitaRay 150, VitaRay 240 | 6048 | 47872-11
613310570 | Спектрофотометры | PV 1251 | 6048 | 16361-12
613310590 | Анализаторы биохимические автоматические BS-240Pro |  | 6048 | 79316-20
613310590 | Анализаторы биохимические | БИАЛАБ-100 | 6048 | 32247-06
613310630 | Анализаторы биохимические | Selectra ProS | 6048 | 53553-13
613310640 | Анализаторы биохимические | Selectra ProXS | 6048 | 53553-13
613310650 | Анализаторы биохимические | Selectra ProM | 6048 | 53553-13
613310670 | Осмометры | Vapro 5600 | 6048 | 51225-12
613310680 | Анализаторы мочи | UroMeter, мод. UroMeter 120 | 6048 | 49966-12
613310690 | Анализаторы мочи | UroMeter, мод. UroMeter 720 | 6048 | 49966-12
613310700 | Анализаторы автоматические биохимические | Сапфир 400 (Sapphire 400) | 6048
613310710 | Анализаторы биохимические | Dirui CS мод. CS-T240 | 6048 | 52027-12
613310720 | Анализаторы биохимические | Dirui CS мод. CS-240 | 6048 | 52027-12
613310730 | Анализаторы биохимические | Dirui CS мод. CS-300B | 6048 | 52027-12
613310740 | Анализаторы биохимические | Dirui CS мод. CS-400 | 6048 | 52027-12
613310750 | Анализаторы биохимические | Dirui CS мод. CS-600B | 6048 | 52027-12
613310760 | Анализаторы биохимические | Dirui CS мод. CS-800 | 6048 | 52027-12
613310770 | Анализаторы мочи | LAURA | 6048
613310780 | Анализаторы мочи | LAURA XL Comfort | 6048
613310790 | Анализаторы мочи | LAURA Smart | 6048
613310810 | Анализаторы биохимические автоматические | Random Access A-15 | 6048 | 50702-12
613310820 | Анализаторы биохимические автоматические | Random Access A-25 | 6048 | 50702-12
613310830 | Анализаторы биохимические | XL 300 | 6048 | 53435-13
613310840 | Анализаторы биохимические | Chem 7 | 6048 | 53435-13
613310850 | Анализаторы биохимические | Vitalab Flexor E | 6048 | 25598-08
613310860 | Анализаторы биохимические | Vitalab Flexor XL | 6048 | 25598-08
613310870 | Анализаторы биохимические | Vitalab Flexor Junior | 6048 | 25598-08
613310880 | Анализаторы автоматические биохимические | Super Z | 6048 | 53434-13
613310890 | Фотометры лабораторные медицинские | StatFax мод.1904+ | 6048 | 47063-11
613310900 | Фотометры лабораторные медицинские | StatFax мод.3300 | 6048 | 47063-11
613310910 | Фотометры лабораторные медицинские | StatFax мод.4500 | 6048 | 47063-11
613310920 | Анализаторы биохимические | Vitalab Microlab 300 | 6048 | 25598-03
613310930 | Анализаторы мочи | CL-50 | 6048 | 53267-13
613310980 | Анализаторы мочи автоматические | H-800 | 6048 | 57241-14
613310990 | Анализаторы биохимические | Konelab | 6048 | 52782-13
613311000 | Приборы-счетчики лабораторные | Wallac 1420 Multilabel Counter (Victor 2) | 6048 | 37257-14
613311010 | Осмометры криоскопические медицинские | ОСКР-1М | 6048 | 46909-11
613311020 | Анализаторы мочи | UriLit мод. UriLit 150, UriLit 500C | 6048 | 49807-12
613311030 | Анализаторы автоматические биохимические | Rochen MAGNUS 5000 | 6048 | 50444-12
613311050 | Анализаторы полуавтоматические биохимические | Vitalon 400 | 6048 | 47365-11
613311060 | Анализаторы биохимические автоматические | Cobas Integra 400 Plus, Cobas Integra 800 | 6048 | 31143-12
613311070 | Анализаторы микроскопии мочи автоматические | iQ 200 мод. iQ 200 SPRINT, iQ 200 ELITE, iQ 200 SELECT | 6048 | 51716-12
613311080 | Анализаторы автоматические биохимические | MIURA, MIURA 200, MIURA ONE | 6048 | 51267-12
613311090 | Анализаторы мочи | DocUReader, DocUReader 2, DocUReader 2 Pro | 6048 | 63904-16
613311100 | Анализаторы электролитов и газов крови | EasyBloodGas | 6048 | 29444-05
613311110 | Анализаторы электролитов и газов крови | EasyStat | 6048 | 29444-05
613311120 | Анализаторы мочи | H-100 | 6048 | 49162-12
613311130 | Анализаторы биохимические полуавтоматические | BA-88A | 6048 | 51757-12
613311150 | Анализаторы лабораторные автоматические биохимические | BA400 | 6048 | 58797-14
613311160 | Анализаторы автоматические биохимические | Сапфир Мини (Sapphire Mini) | 6048 | 56185-14
613311170 | Анализаторы автоматические биохимические | Сапфир 400 (Sapphire 400) | 6048 | 56185-14
613311180 | Анализаторы автоматические биохимические | Сапфир 500 (Sapphire 500) | 6048 | 56185-14
613311190 | Анализаторы свертываемости крови автоматические | Thrombolyzer, мод. Thrombolyzer Compact | 6048 | 53892-13
613311200 | Анализаторы свертываемости крови автоматические | Thrombolyzer, мод. Thrombolyzer Compact X | 6048 | 53892-13
613311210 | Анализаторы свертываемости крови автоматические | Thrombolyzer, мод. Thrombolyzer XR | 6048 | 53892-13
613311220 | Анализаторы критических состояний | Cobas b121, Cobas b221 мод. 1, 2, 3, 4, 5, 6 | 6048 | 34859-13
613311230 | Анализаторы биохимические автоматические | CA-90 | 6048 | 47469-11
613311240 | Анализаторы биохимические автоматические | CA-180 | 6048 | 47469-11
613311250 | Анализаторы биохимические автоматические | CA-270 | 6048 | 47469-11
613311260 | Анализаторы биохимические автоматические | CA-400 | 6048 | 47469-11
613311270 | Анализаторы иммунологические | VIDAS, miniVIDAS | 6048 | 57333-14
613311280 | Анализаторы флюорометрические | АвтоДелфия | 6048 | 57334-14
613311290 | Анализаторы автоматические биохимические | BS-200E | 6048 | 51457-12
613311300 | Анализаторы автоматические биохимические | BS-800 | 6048 | 51457-12
613311310 | Анализаторы автоматические биохимические | BS-800M1 | 6048 | 51457-12
613311320 | Анализаторы автоматические биохимические | BS-800M2 | 6048 | 51457-12
613311330 | Анализаторы микроскопии мочи автоматические |  | 6048 | 51716-12
613311340 | Анализаторы биохимические ERBA XL |  | 6048 | 52545-13
613311350 | Анализаторы биохимические автоматические MIURA, MIURA ONE, MIURA 200 |  | 6048 | 71476-18
613311360 | Анализаторы биохимические |  | 6048 | 74421-19
613311370 | Анализаторы мочи |  | 6048 | 56570-14
613311380 | Анализаторы полуавтоматические биохимические | BS3000P | 6048 | 53563-13
613311390 | Анализаторы фракций гемоглобина | АФГ-01 и АФГ-02 | 6048 | 65549-16
613311400 | Фотометры Реал Р |  | 6048 | 65176-16
613311410 | Анализаторы автоматические для биохимического и иммунотурбидиметрического анализа ВитаЛайн 200 (VitaLine 200) |  | 6048 | 76192-19
613311420 | Анализаторы электролитного состава крови Audicom AC9000 |  | 6048 | 52336-12
613311430 | Анализаторы электролитов и газов крови |  | 6048 | 44581-10
613311440 | Анализаторы биохимические |  | 6048 | 60556-15
613311450 | Анализаторы биохимические полуавтоматические |  | 6048 | 71362-18
613311460 | Анализаторы крови портативные биохимические |  | 6048 | 77519-20
613311470 | Анализаторы мочи скрининговые Urisys 1100 |  | 6048 | 29889-05
613311480 | Анализаторы полуавтоматические для биохимического и иммунотурбидиметрического анализа Виталон 500 (Vitalon 500) |  | 6048 | 77172-19
613311490 | Анализаторы жидкости флуориметрические |  | 6048 | 16192-97
613311500 | Анализаторы автоматические биохимические с принадлежностями "iMagic-S7" |  | 6048 | 78569-20
613311510 | Анализаторы полуавтоматические биохимические |  | 6048 | 76082-19
613311520 | Анализаторы мочевые гибридные "FUS-2000" |  | 6048 | 63675-16
613311530 | Анализаторы автоматически "VitaRay-300" |  | 6048 | 60579-15
613311540 | Осмометры |  | 6048 | 72433-18
613311550 | Анализаторы мочи |  | 6048 | 61366-15
613311560 | Анализаторы автоматические биохимические | BioLit-8020, BioLit-8060 | 6048 | 60988-15
613311570 | Анализаторы билирубина у новорожденных фотометрические капиллярные со встроенной автокалибровкой и безреагентной пробоподготовкой |  | 6048 | 82680-21
613311580 | Анализаторы мочи |  | 6048 | 50354-12
61341 | АНАЛИЗАТОР КАС-01, ПРИБОРЫ ОПРЕДЕЛЕНИЯ ЧИСЛА ПАДЕНИЯ | - | 5510
613410010 | Приборы для определения числа падения | ПЧП-3 | 5510 | 14814-00
613410020 | Приборы для определения числа падения | ПЧП-5 | 5510 | 29437-05
613410030 | Приборы для определения числа падения | ПЧП-7 | 5510 | 39628-08
613410040 | Анализаторы | Falling Number мод. 1300, 1500, 1700, 1900 | 5510 | 34180-07
613410050 | Измерители числа падения | ИЧП1-2 | 5510 | 30970-06
613410060 | Приборы для определения числа падения | АМИЛОТЕСТ | 5510 | 16972-98
613410070 | Анализаторы Falling Number 1000 |  | 5510 | 69036-17
613410080 | Анализаторы |  | 5510 | 27167-04
613410090 | Анализаторы |  | 5510 | 21428-01
613410100 | Анализаторы числа падения |  | 5510 | 66403-17
613410110 | Приборы для определения числа падения "ПЧП-10" |  | 5510 | 79754-20
613410120 | Приборы для определения числа падения |  | 5510 | 81582-21
613410130 | Приборы для определения числа падения | - | 5510 | 14814-14
61371 | АНАЛИЗАТОРЫ БИОЛОГИЧЕСКИХ ПРОБ (ГЕМАТОЛОГИЧЕСКИЕ) | - | 6048
613710010 | Анализаторы гематологические автоматические | MICROS 60 | 6048 | 29426-05
613710020 | Анализаторы гематологические | KX-21N | 6048 | 27461-09
613710030 | Анализаторы гематологические | ABACUS | 6048 | 33415-06
613710040 | Анализаторы гематологические | ABACUS Junior | 6048 | 33415-06
613710050 | Анализаторы гематологические автоматические | Hemolux19 | 6048 | 37478-08
613710060 | Анализаторы гематологические автоматические | XE-2100 | 6048 | 27465-09
613710070 | Анализаторы гематологические | XT-2000i | 6048 | 27357-09
613710080 | Анализаторы гематологические | XT-1800i | 6048 | 27357-09
613710090 | Анализаторы гематологические | HemaScreen | 6048 | 24862-03
613710100 | Анализаторы гематологические | Coulter (мод. LH 750, GEN*S, AC*T™5diff, AC*T™5diff CP, AC*T™5diff AL 5, AC*T8, AC*T10, AC*Tdiff, AC*Tdiff2, MaxM, HmX) | 6048 | 32656-06
613710110 | Анализаторы гематологические | XS мод. 800i, 1000i | 6048 | 40824-09
613710120 | Анализаторы гематологические | MEK | 6048 | 49577-12
613710130 | Анализаторы гематологические | Micro CC, мод. Micro CC-18, Micro CC-20Plus | 6048 | 48325-11
613710140 | Анализаторы гематологические автоматические | Micros, мод. Micros 60 OT, Micros 60 CT, ABX Micros ES 60 OT, ABX Micros ES 60 CT | 6048 | 51461-12
613710150 | Анализаторы гематологические | Medonic серии M | 6048 | 46820-11
613710160 | Анализаторы гематологические автоматические | PENTRA 60 мод. PENTRA60, PENTRA 60C PLUS, PENTRA ES60, PENTRA MS60 | 6048 | 50507-12
613710170 | Анализаторы гематологические | XT-4000i | 6048 | 46150-10
613710180 | Системы для измерения уровня гемоглобина | HemoControl | 6048 | 48772-11
613710200 | Анализаторы гематологические | EXCELL 2280, D-3 | 6048 | 46544-11
613710210 | Анализаторы гематологические | BC-2800, BC-3200, BC-5300, BC-5800 | 6048 | 49481-12
613710220 | Анализаторы гематологические | HEMALIT-3000 | 6048 | 52202-12
613710230 | Анализаторы гематологические | Elite 3 | 6048 | 51717-12
613710240 | Анализаторы гематологические | Elite 5 | 6048 | 51717-12
613710250 | Анализаторы гематологические автоматические | ГЕМАЛАЙТ мод. "ГЕМАЛАЙТ 1260" | 6048 | 51036-12
613710260 | Анализаторы гематологические автоматические | ГЕМАЛАЙТ мод. "ГЕМАЛАЙТ 1270" | 6048 | 51036-12
613710270 | Анализаторы гематологические автоматические | ГЕМАЛАЙТ мод. "ГЕМАЛАЙТ 1280" | 6048 | 51036-12
613710280 | Анализаторы гематологические | ВС-2300 | 6048 | 46505-11
613710290 | Анализаторы гематологические | ВС-3000 Plus | 6048 | 46505-11
613710300 | Анализатор гематологический | PCE-210 | 6048 | 55461-13
613710310 | Анализаторы автоматические гематологические | Mythic 18 | 6048 | 49539-12
613710320 | Анализаторы автоматические гематологические | Mythic 22 | 6048 | 49539-12
613710330 | Анализаторы гематологические | Rochen Avis GA-60 | 6048 | 50343-12
613710340 | Анализаторы гематологические автоматические | ГЕМА 8-01-"АСТРА" | 6048 | 53229-13
613710350 | Анализаторы гематологические | Swelab Alfa мод. Basic, Standard, Auto Sampler, Cap Piercer | 6048 | 52467-13
613710360 | Экспресс-анализаторы | Easy Reader | 6048
613710370 | Анализаторы гематологические автоматические | Abacus | 6048 | 49576-12
613710380 | Анализаторы гематологические | BC-5000 | 6048 | 61884-15
613710390 | Анализаторы гематологические | BC-5150 | 6048 | 61884-15
613710400 | Анализаторы гематологические | BC-3600 | 6048 | 51507-12
613710410 | Анализаторы гематологические | BC-6800 | 6048 | 51507-12
613710420 | Анализаторы гематологические | Гемаскрин | 6048 | 54897-13
613710430 | Анализаторы гематологические | DREW-3 | 6048 | 49810-12
613710440 | Анализаторы гематологические |  | 6048 | 67648-17
613710450 | Анализаторы гематологические автоматические ветеринарные | BC-2800Vet и BC-5000Vet | 6048 | 65352-16
613710460 | Анализаторы гематологические автоматические |  | 6048 | 65939-16
613710470 | Анализаторы гематологические |  | 6048 | 52467-13
613710480 | Анализаторы гематологические |  | 6048 | 75377-19
613710490 | Анализаторы газов и электролитов крови автоматические OPTI |  | 6048 | 56736-14
613710500 | Анализаторы гематологические автоматические | BC-5380 | 6048 | 75203-19
613710510 | Система гематологическая аналитическая | Advia 60 | 6048 | 51045-12
613710520 | Анализаторы гематологические автоматические "ВС-20s, BC-30s, BC-5380" |  | 6048 | 75203-19
613710530 | Анализаторы гематологические |  | 6048 | 72252-18
613710540 | Анализаторы гематологические автоматические BC-6800 Plus, BC-6200, BC-6000 |  | 6048 | 79318-20
613710550 | Анализаторы гематологические | Smart 5 | 6048 | 88720-23
61401 | КАЛИБРОВКА ПИРОМЕТРОВ (ДИАПАЗОН 300-1700С) | * | 14764
61411 | КАРДИОМОНИТОРЫ | - | 4032
614110010 | Комплексы суточного мониторирования ЭКГ трехканальные с носимым кардиорегистратором | КардиоР | 4032 | 29717-05
614110020 | Комплексы аппаратно-программные носимые с цифровой записью одно-, двух-, трехсуточного мониторирования ЭКГ и АД (по Холтеру) | Кардиотехника-04 | 4032 | 46599-11
614110030 | Комплексы для многосуточного мониторирования ЭКГ (по Холтеру) и АД | Кардиотехника-07 | 4032 | 41021-09
614110040 | Мониторы ЭКГ холтеровские компьютеризированные носимые | Валента | 4032 | 24101-06
614110050 | Комплексы суточного мониторирования ЭКГ и АД | Валента | 4032 | 36779-08
614110060 | Мониторы медицинские реанимационные и анестезиологические | МИТАР-01-"Р-Д" | 4032 | 23470-02
614110070 | Мониторы анестезиолога-реаниматолога компьютеризированные для гемодинамического мониторинга | МАРГ 10-01 МИКРОЛЮКС | 4032 | 43717-10
614110090 | Комплекс аппаратуры для измерения электрокардиосигналов | Икар | 4032 | 23198-02
614110100 | Мониторы пациента | DASH, DASH 3000, DASH 4000, DASH 5000 | 4032 | 41833-09
614110110 | Мониторы прикроватные | BSM-5100, BSM-5105K, BSM-5135K | 4032 | 45067-10
614110120 | Мониторы прикроватные | BSM, BSM-4101K, BSM-4103K, BSM-4111K, BSM-4113K, BSM-6501K, BSM-6701K, BSM-9101K | 4032 | 45068-10
614110130 | Комплексы аппаратуры с электронной памятью для суточного мониторирования регистрации и обработки ЭКС | Кама-Медиком | 4032 | 27160-10
614110140 | Мониторы прикроватные реаниматолога и анестезиолога переносные | МПР6-03-"ТРИТОН" | 4032 | 41642-09
614110150 | Мониторы для анестезиологии и интенсивной терапии | МАИТ-01 "ДАНКО" | 4032 | 22770-07
614110160 | Мониторы для анестезиологии и интенсивной терапии | МАИТ-02 Данко | 4032 | 41298-09
614110170 | Комплексы программно-аппаратные суточного мониторирования | АД БиПиЛАБ | 4032 | 51278-12
614110180 | Мониторы пациента | iPM-9800, PM-7000, PM-8000 Express, PM-9000 Express | 4032 | 51054-12
614110190 | Мониторы пациента | MEC-1000 | 4032 | 51055-12
614110200 | Мониторы пациента | MEC-2000 | 4032 | 51055-12
614110210 | Мониторы пациента | MEC-1200 | 4032 | 51055-12
614110220 | Системы холтеровского суточного мониторирования ЭКГ и АД | EC-2H, EC-3H, EC-3H/ABP | 4032 | 53047-13
614110230 | Комплекты мониторов компьютеризированные носимые одно-, двух-, трехсуточного мониторирования ЭКГ, АД, ЧП | КМкн-"Союз-"ДМС" | 4032 | 27335-08
614110240 | Мониторы прикроватные реаниматолога 5-канальные переносные | МПР5-02-Тритон | 4032 | 19265-10
614110250 | Мониторы артериального давления компьютеризированные | ВАЛЕНТА АД, мод. "ВАЛЕНТА АД-МК.АД-01", "ВАЛЕНТА АД-МК.АД-02", "ВАЛЕНТА АД-МК.АД-03" | 4032 | 31396-06
614110260 | Мониторы пациента | Beneview T5, Beneview T8 | 4032 | 51008-12
614110270 | Мониторы пациента реанимационные и анестезиологические транспортные | МПТ-01-"Медплант" | 4032 | 52664-13
614110280 | Комплексы аппаратно-программные суточного мониторирования ЭКГ и АД | "Холтеровский анализ - Астрокард®" | 4032 | 43501-09
614110290 | Мониторы прикроватные | BSM-2301K, BSM-2303K, BSM-2351K, BSM-2353K | 4032 | 45069-10
614110300 | Мониторы анестезиологические и реаниматологические для контроля ряда физиологических параметров | МАР-02-"КАРДЕКС | 4032 | 24613-10
614110310 | Мониторы анестезиологические и реаниматологические для контроля ряда физиологических параметров (ЭКГ, ЧСС, ЧД, ЧП, SpO2, НИАД, ИАД, Т°, EtCO2, FiO2) | МАР-03-"КАРДЕКС | 4032 | 35742-10
614110320 | Мониторы пациента | DASH, мод. DASH 3000, DASH 4000, DASH 5000 | 4032 | 41833-09
614110330 | Мониторы пациента | DASH 2500 | 4032 | 48863-12
614110340 | Мониторы прикроватные | МПК-01-"Аксион" | 4032 | 20591-07
614110350 | Мониторы пациента мульти-параметровые | STAR 8000, мод. STAR 8000A | 4032 | 51707-12
614110360 | Мониторы пациента мульти-параметровые | STAR 8000, мод. STAR 8000B | 4032 | 51707-12
614110370 | Мониторы пациента мульти-параметровые | STAR 8000, мод. STAR 8000C | 4032 | 51707-12
614110380 | Мониторы пациента мульти-параметровые | STAR 8000, мод. STAR 8000D | 4032 | 51707-12
614110390 | Мониторы прикроватные медицинские | M69 | 4032 | 44127-10
614110400 | Мониторы жизненных функций | Atlas, мод. 621 | 4032 | 23437-02
614110410 | Мониторы жизненных функций | Atlas, мод. 622 | 4032 | 23437-02
614110420 | Мониторы прикроватные гемодинамические и газовые для анестезиологии и реанимации с принадлежностями | Cardiocap 5 | 4032 | 46838-11
614110430 | Мониторы пациента | IntelliVue мод. X2 | 4032 | 44406-10
614110440 | Мониторы пациента | IntelliVue мод. MP2 | 4032 | 44406-10
614110450 | Мониторы пациента | IntelliVue мод. MP5 | 4032 | 44406-10
614110460 | Мониторы пациента | IntelliVue мод. MP5T | 4032 | 44406-10
614110470 | Мониторы пациента | IntelliVue мод. MP20 | 4032 | 44406-10
614110480 | Мониторы пациента | IntelliVue мод. MP20junior | 4032 | 44406-10
614110490 | Мониторы пациента | IntelliVue мод. MP30 | 4032 | 44406-10
614110500 | Мониторы пациента | IntelliVue мод. MP40 | 4032 | 44406-10
614110510 | Мониторы пациента | IntelliVue мод. MP50 | 4032 | 44406-10
614110520 | Мониторы пациента | IntelliVue мод. MP60 | 4032 | 44406-10
614110530 | Мониторы пациента | IntelliVue мод. MP70 | 4032 | 44406-10
614110540 | Мониторы пациента | IntelliVue мод. MP80 | 4032 | 44406-10
614110550 | Мониторы пациента | IntelliVue мод. MP90 | 4032 | 44406-10
614110560 | Дефибрилляторы-мониторы | Dixion мод. Dixion ER-5 | 4032 | 54549-13
614110570 | Дефибрилляторы-мониторы | Dixion мод. Dixion HD-1 | 4032 | 54549-13
614110580 | Мониторы пациента анестезиологические | Vamos | 4032 | 51269-12
614110590 | Мониторы пациента анестезиологические | Vamos plus | 4032 | 51269-12
614110600 | Мониторы пациента | CARESCAPE B650 | 4032 | 49367-12
614110610 | Комплексы мониторинга артериального давления | КАРДИОСЕНС АД | 4032
614110620 | Мониторы пациента | Vista 120 | 4032 | 54898-13
614110630 | Комплексы суточного мониторирования ЭКГ и АД | Медиком-комби | 4032 | 65089-16
614110640 | Мониторы прикроватные с принадлежностями | PVM, мод. PVM-2701 | 4032 | 68041-17
614110650 | Мониторы прикроватные с принадлежностями | PVM, мод. PVM-2703 | 4032 | 68041-17
614110660 | Мониторы пациента | Сторм, мод. Сторм-5900 | 4032 | 51044-12
614110670 | Мониторы пациента | BM1 | 4032 | 63863-16
614110680 | Мониторы пациента | BM3 | 4032 | 63863-16
614110690 | Мониторы фетальные | Sonicaid мод. TEAM, TEAM Duo, TEAM IP | 4032 | 37148-08
614110700 | Мониторы матери и плода | Sonicaid FM800 | 4032 | 37149-08
614110710 | Мониторы прикроватные многофункциональные медицинские | Armed мод. PC-900s, PC-900sn, PC-900a, PC-9000f, PC-9000b | 4032 | 54761-13
614110720 | Мониторы пациента |  | 4032 | 51043-12
614110730 | Комплексы аппаратно-программные носимые с цифровой записью одно-, двух-, трехсуточного мониторирования ЭКГ и АД (по Холтеру) |  | 4032 | 30671-05
614110740 | Мониторы многофункциональные компьютеризированные |  | 4032 | 26888-04
614110750 | Мониторы мульти-параметровые пациента |  | 4032 | 77424-20
614110760 | Мониторы прикроватные реаниматолога переносные 5-канальные для 6 параметров |  | 4032 | 25005-08
614110770 | Мониторы медицинские фетальные матери и плода G6A, G6B |  | 4032 | 61988-15
614110780 | Мониторы прикроватные для контроля физиологических параметров всех групп пациентов |  | 4032 | 44877-10
614110790 | Мониторы пациента |  | 4032 | 49957-12
614110800 | Мониторы дефибрилляторы | BeneHeart мод. D3, D6 | 4032 | 53292-13
614110810 | Мониторы пациента |  | 4032 | 52689-13
614110820 | Мониторы пациента | - | 4032 | 79282-20
614110830 | Мониторы фетальные |  | 4032 | 55073-13
614110840 | Мониторы прикроватные с принадлежностями |  | 4032 | 68042-17
614110850 | Мониторы анестезиологические и реаниматологические для контроля ряда физиологических параметров (ЭКГ, ЧСС, ЧД, ЧП, SpO2, НИАД, ИАД, Т°, EtCO2, FiO2) |  | 4032 | 35742-07
614110860 | Комплексы аппаратно-программные носимые с цифровой записью суточного мониторирования ЭКГ и АД |  | 4032 | 28370-04
614110870 | Мониторы медицинские многофункциональные с принадлежностями |  | 4032 | 58548-14
614110880 | Мониторы пациента |  | 4032 | 63421-16
614110890 | Регистраторы для суточного мониторирования ЭКГ и АД |  | 4032 | 63428-16
614110900 | Комплексы аппаратно-программные измерения и анализа параметров пульса, артериального давления и биоэлектрических потенциалов сердца предрабочего осмотра операторов сложных технических устройств и систем |  | 4032 | 30761-13
614110910 | Комплексы аппаратно-программные суточного мониторирования ЭКГ и АД "Холтеровский анализ - Астрокард®" |  | 4032 | 84633-22
614110920 | Капнографы |  | 4032 | 40397-21
614110930 | Системы мониторинга физиологических показателей моделей ePM10, ePM12, ePM15, ePM10М, ePM12М, ePM15М |  | 4032 | 81136-20
614110940 | Мониторы пациента мультипараметрические |  | 4032 | 79428-20
614110950 | Дефибрилляторы-мониторы Efficia DFM100 |  | 4032 | 84597-22
614110960 | Мониторы пациента |  | 4032 | 79224-20
614110970 | Комплексы программно-аппаратные суточного мониторирования АД |  | 4032 | 86972-22
614110980 | Мониторы-дефибрилляторы |  | 4032 | 79223-20
61421 | КОАГУЛОГРАФЫ, КОАГУЛОМЕТРЫ | - | 6048
614210020 | Коагулометры | Clot | 6048 | 21938-01
614210030 | Гемокоагулометры турбидиметрические | CGL2110 (TROMB-1) | 6048 | 16412-97
614210040 | Анализаторы свертывания крови | СА | 6048 | 27101-09
614210050 | Гемокоагулометры четырехканальные | СТ 2410 | 6048 | 23080-02
614210060 | Анализаторы показателей гемостаза четырехканальные | АПГ4-01 "МИНИЛАБ 704" | 6048 | 29557-05
614210070 | Анализаторы показателей гемостаза | АПГ2-02, АПГ2-02-П, АПГ4-02-П | 6048 | 33057-06
614210080 | Анализаторы показателей гемостаза двухканальные | АПГ2-01-"НПП-ТМ" | 6048 | 24455-08
614210090 | Анализаторы агрегации тромбоцитов | АР2110 | 6048 | 16050-97
614210100 | Анализаторы-коагулометры | KC-1, KC-4 | 6048 | 48963-12
614210110 | Анализаторы полуавтоматические для исследования гемостаза | Helena C моделей C-1, C-2, C-4 | 6048 | 52335-12
614210120 | Анализаторы для исследования гемостаза | Helena мод. AC-4 | 6048 | 52037-12
614210130 | Коагулометры полуавтоматические | Helena CoaDATA 2001 и Helena CoaDATA 4001 | 6048 | 48884-12
614210140 | Анализаторы гемостаза | STA Compact | 6048 | 31144-11
614210150 | Анализаторы гемостаза автоматические | STA R Evolution | 6048 | 37726-08
614210160 | Фотометры микропланшетные | Anthos мод. 2020, 2010 | 6048 | 21533-07
614210170 | Коагулометры | TS 4000 | 6048 | 49363-12
614210180 | Коагулометры портативные | CoaguChek XS | 6048 | 38678-13
614210220 | Анализаторы гемостаза | Start-4 | 6048 | 38641-08
614210230 | Анализаторы полуавтоматические для исследования гемостаза | Реалайт мод. Реалайт 1201 | 6048 | 53603-13
614210240 | Анализаторы-коагулометры | Destiny Plus и Destiny Max | 6048 | 47464-11
614210250 | Анализаторы коагулометрические автоматические | ACL TOP мод. ACL TOP 500 CTS, ACL TOP 700 CTS, ACL TOP 700 LAS, ACL TOP 700 | 6048 | 61110-15
614210260 | Коагулометры полуавтоматические | Coag 4D D-Dimer | 6048 | 56864-14
614210270 | Анализаторы гемостаза автоматические | STA Satellite | 6048 | 53585-13
614210280 | Анализаторы показателей гемостаза |  | 6048 | 53436-13
614210290 | Коагулометры автоматические | CoaLAB 1000 | 6048 | 48883-12
614210300 | Экспресс-коагулометры |  | 6048 | 69706-17
614210340 | Анализаторы коагулометрические автоматические | ACL TOP 300 CTS | 6048 | 61347-15
614210350 | Анализаторы гемостаза |  | 6048 | 64899-16
614210360 | Анализаторы гемостаза пол | - | 6048 | 75013-19
614210360 | Анализаторы гемостаза полуавтоматические с принадлежностями | STart Max | 6048 | 75013-19
614210370 | Анализаторы гемостаза |  | 6048 | 85210-22
61481 | СПИРОГРАФЫ | - | 2016
614810010 | Спирографы микропроцессорные портативные | СМП-21/01-"Р-Д" | 2016 | 24665-03
614810020 | Спирометры | Спиро С-100 | 2016 | 22775-07
614810030 | Комплексы аппаратно-программные для проведения исследований функциональной диагностики | Валента | 2016 | 36778-13
614810040 | Спирографы портативные | Flowscreen (Rhinoscreen) | 2016 | 23135-02
614810050 | Аппараты для спирометрии и пульсоксиметрии | MIR, мод. Spirobank I | 2016 | 53882-13
614810060 | Аппараты для спирометрии и пульсоксиметрии | MIR, мод. Spirobank G | 2016 | 53882-13
614810070 | Аппараты для спирометрии и пульсоксиметрии | MIR, мод. Spirobank II | 2016 | 53882-13
614810080 | Аппараты для спирометрии и пульсоксиметрии | MIR, мод. Spirodoc | 2016 | 53882-13
614810090 | Аппараты для спирометрии и пульсоксиметрии | MIR, мод. Spirotel | 2016 | 53882-13
614810100 | Аппараты для спирометрии и пульсоксиметрии | MIR, мод. Minispir | 2016 | 53882-13
614810110 | Аппараты для спирометрии и пульсоксиметрии | MIR, мод. Spirolab III | 2016 | 53882-13
614810120 | Комплексы аппаратно-программные для исследования ЭКГ, РЕО и ФВД | Валента+ | 2016 | 19266-00
614810130 | Спирометры компьютерные для диагностики нарушений вентиляционной способности легких | Спиро-Спектр | 2016 | 27178-04
614810140 | Спирометры | CHEST мод. HI-101 | 2016 | 54603-13
614810150 | Спирометры | CHEST мод. HI-105 | 2016 | 54603-13
614810160 | Спирометры | CHEST мод. HI-801 | 2016 | 54603-13
614810170 | Спирометры | CHEST мод. PC-10 | 2016 | 54603-13
614810180 | Спироанализаторы | BTL-08 Spiro | 2016 | 39692-08
614810190 | Пикфлоуметры | OMRON Peak Flow Meter PFM20 | 2016 | 58414-14
614810200 | Аппараты для спирометрии и пульсоксиметрии |  | 2016 | 69422-17
614810210 | Спирометры автоматизированные многофункциональные | МАС-1 | 2016 | 33730-07
614810220 | Спирометры автономные запоминающие |  | 2016 | 63022-16
614810220 | Спирометры автономные запоминающие МАС2 |  | 2016 | 63022-19
614810230 | Спирометры автономные зап |  | 2016 | 86006-22
614810240 | Приборы для оценки функционального состояния органов дыхания |  | 2016 | 39193-08
61491 | ТОНОМЕТР ГЛАЗНОГО ДАВЛЕНИЯ ЦИФРОВОЙ | - | 1478
614910010 | Тонометры внутриглазного давления через веко цифровые портативные | ТГДц-01 | 1478 | 17909-08
614910020 | Индикаторы внутриглазного давления портативные | ИГД-02 "ПРА" | 1478 | 51639-12
614910030 | Тонометры внутриглазного давления | ТВГД-02 | 1478 | 62738-15
614910040 | Тонометры офтальмологические автоматические бесконтактные | HNT-7000 | 1478 | 53606-13
614910050 | Тонометры офтальмологические автоматические бесконтактные | Reichert 7 | 1478 | 53605-13
614910060 | Тонометры бесконтактные | NCT-200 | 1478 | 66732-17
614910070 | Рефрактометры автоматические |  | 1478 | 58545-14
61501 | Электрокардиографы многоканальные с автоматическим режимом переносные | - | 3763 | 56070-13
615010010 | Электрокардиографы | ECG 9022K, ECG 9620K/M | 3763 | 37414-08
615010050 | Электрокардиографы | ЭК1Т-03М2 | 3763 | 11773-89
615010060 | Электрокардиографы | ЭК1Т-04 | 3763 | 14742-95
615010070 | Электрокардиографы одноканальные | ЭК1Т-07 "Аксион" | 3763 | 20594-00
615010080 | Электрокардиографы многоканальные с автоматическим режимом переносные | ЭКЗ/6Т-01 | 3763 | 41010-09
615010090 | Электрокардиографы трехканальные сетевые с программой интерпретации ЭКГ и записью на термохимической бумаге | ЭК3Т-01 "БИОС" | 3763 | 17140-98
615010100 | Электрокардиографы трехканальные | ЭК3Т-02 "АКСИОН" | 3763 | 30217-05
615010110 | Электрокардиографы трехканальные | CARDIMAX FX-7102 | 3763 | 34621-07
615010120 | Электрокардиографы 6-канальные | CARDIMAX FX-7302 | 3763 | 34620-07
615010130 | Электрокардиографы трехканальные | CARDIMAX FCP-7101 | 3763 | 34619-07
615010140 | Электрокардиографы одноканальные | CARDIMAX FX-2111 | 3763 | 29435-05
615010150 | Электрокардиографы 6-канальные | CARDIMAX FX-7202 | 3763 | 29432-05
615010160 | Электрокардиографы 12-канальные | CARDIMAX FX-7402 | 3763 | 29431-05
615010170 | Электрокардиографы трехканальные микропроцессорные | ЭК3М-01 | 3763 | 16450-97
615010180 | Электрокардиографы трехканальные | ЭКЗТ-12-01 "ГЕОЛИНК" | 3763 | 16413-06
615010190 | Электрокардиографы многоканальные с автоматическим режимом переносные | ЭК12Т мод. Альтон-103, Альтон-03, Альтон-06, Альтон-106 | 3763 | 41010-09
615010200 | Электрокардиографы трехканальные с автоматическим режимом переносные | ЭКЗТ-12-03 "Альтон" | 3763 | 24014-02
615010210 | Электрокардиоанализаторы компьютерные | ЭК12К-01 "Альтон" | 3763 | 24246-09
615010220 | Электрокардиографы цифровые 3-, 6-канальные переносные | ЭК 3/6Т-01-"Альтон" | 3763 | 26494-04
615010230 | Электрокардиографы | MAC 500 | 3763 | 36576-07
615010240 | Системы регистрации ЭКГ | MAC 1200ST | 3763 | 36457-07
615010250 | Электрокардиографы-анализаторы трехканальные | AUTOCARDINER FCP-2155 | 3763 | 29434-05
615010260 | Электрокардиографы 12-канальные | ЮКАРД 200 | 3763 | 24946-03
615010270 | Электрокардиографы трехканальные | ЮКАРД 100 | 3763 | 30982-06
615010280 | Электрокардиографы | CardioCare 2000 | 3763 | 37073-08
615010290 | Электрокардиографы | CardiMax исп., FX-8222, FX-8322, FX-8322R | 3763
615010300 | Электрокардиографы 3-6 канальные с микропроцессорным управлением и автоматической обработкой ЭКГ | ЭК3ТЦ-3/6-04 "АКСИОН" | 3763 | 49956-12
615010310 | Устройства для передачи и записи ЭКГ-сигналов по телефонным каналам связи с возможностью наложения электродов пациентом | Вид сердца Р12/8 | 3763 | 38696-08
615010320 | Электрокардиографы | SENSITEC мод. ECG 1001, ECG 1003, ECG 1006, ECG 1012 | 3763 | 48752-11
615010330 | Комплексы аппаратно-программные электрокардиографические для нагрузочных проб | Альтон-тест | 3763 | 24717-13
615010340 | Электрокардиографы | HeartScreen | 3763 | 20995-06
615010350 | Электрокардиографы | Cardisuny C-110, Cardisuny C-120, Cardisuny C-300 | 3763 | 38676-08
615010360 | Электрокардиографы | CardioTouch 3000 | 3763 | 37078-08
615010370 | Электрокардиографы одно-, трехканальные | HeartMirror | 3763 | 20994-06
615010380 | Электрокардиографы 6-канальные | CARDIOMAX FX-3010 | 3763 | 29433-05
615010390 | Электрокардиографы | ЭКГмфК-01-"Валента" | 3763 | 27624-04
615010410 | Комплексы аппаратно-программные для проведения исследований функциональной диагностики | Валента | 3763 | 36778-13
615010420 | Электрокардиографы цифровые с анализом | KENZ-CARDIACO 1203 | 3763 | 15888-96
615010430 | Электрокардиографы | Kenz, мод. Kenz ECG-108, Kenz CG-110, Kenz-Cardic 302, Kenz-Cardico 1210, Kenz-Cardico 1207, Kenz-Cardico 1211 | 3763 | 37483-08
615010440 | Электрокардиографы | Kenz Cardico 601 | 3763 | 46092-11
615010450 | Электрокардиографы 6-канальные цифровые | KENZ-ECG 601 | 3763 | 15887-96
615010460 | Электрокардиографы трехканальные цифровые | KENZ-ECG 303 | 3763 | 15886-96
615010470 | Электрокардиографы одноканальные цифровые | KENZ-ECG 107 | 3763 | 15885-96
615010480 | Электрокардиографы 12-канальные с регистрацией ЭКГ в ручном и автоматическом режимах миниатюрные | ЭК 12Т-01-"Р-Д" | 3763 | 25081-03
615010490 | Электрокардиографы | SCHILLER CARDIOVIT AT-2 | 3763 | 36577-07
615010500 | Электрокардиографы | SCHILLER CARDIOVIT AT-1 | 3763 | 36578-07
615010510 | Электрокардиографы одно-, трехканальные | ЭК1Т-1/3-07 "АКСИОН" | 3763 | 20594-12
615010520 | Электрокардиографы одно-, трехканальные миниатюрные | ЭК 3Т-01-"Р-Д" | 3763 | 30268-11
615010530 | Комплексы регистрации | ЭКГ "БИОТОК" | 3763 | 32792-06
615010540 | Кардиоанализаторы | Анкар-131 | 3763 | 17127-98
615010550 | Комплексы компьютеризированные для электрофизиологических исследований и наблюдения за режимами работы ЭКС и ДРЧ | БИОТОК | 3763 | 36559-07
615010560 | Комплексы аппаратно-программного анализа электрокардиограмм | Миокард-12 | 3763 | 23462-02
615010570 | Электрокардиографы | ECG-1250, ECG-1350, ECG-1500, ECG-1550 | 3763 | 42823-09
615010580 | Электрокардиографы | ECG-901, ECG-901A, ECG-903, ECG-903A, ECG-923, ECG-923A, ECG-9012 | 3763 | 45079-11
615010590 | Электрокардиографы трехканальные | ECG-9803 | 3763 | 41448-09
615010600 | Электрокардиографы 12-канальные интерпретирующие | ECG-9812 | 3763 | 41447-09
615010610 | Электрокардиографы 6-канальные интерпретирующие | ECG-9806 | 3763 | 41446-09
615010620 | Электрокардиографы одноканальные | ECG-9801 | 3763 | 41445-09
615010630 | Кардиоанализаторы девятиканальные компьютеризированные | ЭК9Ц-01-"КАРД" | 3763 | 26135-03
615010640 | Комплексы аппаратно-программные для исследования ЭКГ, РЕО и ФВД | Валента+ | 3763 | 19266-00
615010650 | Электрокардиографы | CARDIPIA, мод. "CARDIPIA 200" | 3763 | 26165-03
615010660 | Электрокардиографы | CARDIPIA, мод. "CARDIPIA 400" | 3763 | 26165-03
615010670 | Электрокардиографы | CARDIPIA, мод. "CARDIPIA 800" | 3763 | 26165-03
615010680 | Комплексы аппаратно-программные с цифровой записью суточной ЭКГ (по Холтеру) | Диамант-Холтер | 3763 | 35526-07
615010690 | Электрокардиографы | MAC 800 | 3763 | 43785-10
615010700 | Электрокардиографы | MAC 1600 | 3763 | 43785-10
615010710 | Электрокардиографы | MAC 3500 | 3763 | 43785-10
615010720 | Электрокардиографы | MAC 5500 | 3763 | 43785-10
615010730 | Электрокардиографы компьютерные | ПОЛИ-СПЕКТР-8/EX | 3763 | 41551-09
615010740 | Комплексы для проведения проб с физической нагрузкой | Астрокард® Полисистем ФС | 3763 | 33553-06
615010750 | Модули электрокардиографические для снятия и анализа ЭКГ при нагрузках | ST-1212 | 3763 | 53077-13
615010760 | Электрокардиографы | ЭКГ мод. ЭКГ-10-01, ЭКГ-10-03, ЭКГ-10-06, ЭКГ-10-12 | 3763 | 38718-13
615010770 | Электрокардиографы портативные |  | 3763 | 44579-10
615010780 | Электрокардиографы многоканальные с автоматическим режимом переносные |  | 3763 | 59053-14
615010790 | Электрокардиограф трехканальный |  | 3763 | 34952-07
615010800 | Электрокардиографы многоканальные с автоматическим режимом переносные |  | 3763 | 56070-13
615010810 | Электрокардиографы 3-6-канальные с микропроцессорным управлением и автоматической обработкой ЭКГ | ЭК3ТЦ-3/6-04 АКСИОН | 3763 | 31186-06
615010820 | Электрокардиографы | FX-8322R | 3763 | 52456-13
615010830 | Электрокардиографы компьютерные (старое название 8-канальные) |  | 3763 | 27961-04
615010840 | Комплексы аппаратно-программные для проведения исследований функциональной диагностики |  | 3763 | 56960-14
615010850 | Электрокардиографы одно-, трехканальные ЭК1Т-1/3-07 \АКСИОН\ |  | 3763 | 20594-07
615010860 | Электрокардиографы |  | 3763 | 84706-22
615010870 | Электрокардиографы |  | 3763 | 5872-77
615010880 | Электрокардиографы |  | 3763 | 20357-00
615010890 | Электрокардиографы цифровые многоканальные iMAC12, iMAC120, iMAC300, iMAC1200 |  | 3763 | 81138-20
615010900 | Электрокардиографы |  | 3763 | 38676-13
615010910 | Электрокардиографы трехканальные с возможностью анализа, интерпретации ЭКГ и обнаружения импульса кардиостимулятора |  | 3763 | 24228-03
615010920 | Электрокардиографы |  | 3763 | 48571-11
615010930 | Электрокардиографы |  | 3763 | 37413-08
61551 | ЭЛЕКТРОЭНЦЕФАЛОГРАФЫ | - | 6317
615510010 | Электроэнцефалографы-анализаторы | ЭЭГА-21/26-Энцефалан-131-03 | 6317 | 17829-08
615510020 | Электроэнцефалографы-регистраторы компьютеризированные портативные носимые суточной регистрации ЭЭГ в телеметрическом и автономном режиме | ЭЭГР-19/26 | 6317 | 27045-08
615510030 | Нейромиоанализаторы | НМА-4-01 "Нейромиан" | 6317 | 17128-11
615510040 | Комплексы компьютерные многофункциональные для исследования ЭЭГ, ВП и ЭМГ | Нейрон-Спектр-5/S | 6317 | 39326-08
615510050 | Комплексы компьютерные многофункциональные для исследования ЭЭГ, ВП, ЭМГ | Нейро-ЭМГ | 6317 | 33189-06
615510070 | Комплексы компьютеризированные для анализа и картирования электрической активности головного мозга | Нейрокартограф-01-МБН | 6317 | 28235-10
615510080 | Комплексы компьютерные многофункциональные для исследования ЭЭГ, ВП и ЭМГ | Нейрон-Спектр-5 | 6317 | 39326-08
615510090 | Комплексы компьютерные многофункциональные для исследования ЭЭГ, ВП и ЭМГ | Нейрон-Спектр-4/ВПМ | 6317 | 39326-08
615510100 | Комплексы компьютерные многофункциональные для исследования ЭЭГ, ВП и ЭМГ | Нейрон-Спектр-1 | 6317 | 33189-08
615510110 | Комплексы компьютерные многофункциональные для исследования ЭЭГ, ВП и ЭМГ | Нейрон-Спектр-2 | 6317 | 33189-08
615510120 | Комплексы компьютерные многофункциональные для исследования ЭЭГ, ВП и ЭМГ | Нейрон-Спектр-3 | 6317 | 33189-08
615510130 | Комплексы компьютерные многофункциональные для исследования ЭЭГ, ВП и ЭМГ | Нейрон-Спектр-4 | 6317 | 33189-08
615510140 | Комплексы компьютерные многофункциональные для исследования ЭЭГ, ВП и ЭМГ | Нейрон-Спектр-4/П | 6317 | 33189-08
615510150 | Комплексы компьютерные многофункциональные для исследования ЭЭГ, ВП и ЭМГ | Нейрон-Спектр-4/ВП | 6317 | 33189-08
615510160 | Комплексы компьютерные многофункциональные для исследования ЭЭГ, ВП и ЭМГ | НЕЙРО-ЭМГ-Микро | 6317 | 33189-08
615510170 | Система электроэнцефалографическая | Компакт-нейро | 6317 | 51712-12
615510180 | Комплексы аппаратно-программные электроэнцефалографические | Мицар-ЭЭГ | 6317 | 43721-10
615510190 | Комплексы аппаратно-программные электроэнцефалографические | МИЦАР-ЭЭГ-202 | 6317 | 31307-11
615510200 | Комплексы компьютерные многофункциональные для исследования ЭМГ, ВП, ЭРГ и ОАЭ | Нейро-Аудио | 6317 | 32064-09
615510210 | Анализатор электронейромиографический | Синапсис | 6317 | 54181-13
615510220 | Анализаторы электрической активности мозга с топографическим картированием | Энцефалан-131-01 | 6317 | 17130-98
615510230 | Комплексы компьютерные нейрофизиологические двухканальные для исследования ЭМГ и ВП со встроенной функциональной клавиатурой (компьютерные электронейромиографы) | НЕЙРО-МВП-МИКРО | 6317 | 39320-08
615510240 | Комплексы электроэнцефалографические | МБН 20 | 6317 | 36208-07
615510250 | Системы для амбулаторной регистрации ЭЭГ и ПСГ | Нейрон-Спектр-СМ | 6317 | 72840-18
615510260 | Импедансометры (тимпанометры) | GSI 39 | 6317 | 71028-18
61601 | РЕОГРАФЫ, РЕОАНАЛИЗАТОРЫ | - | 2621
616010020 | Комплексы мониторные кардиореспираторной системы и гидратации тканей компьютеризированные | КМ-АР-01 "Диамант" | 2621 | 18868-06
616010030 | Реографы-полианализаторы 6-канальные для комплексного исследования параметров кровообращения | РГПА-6/12 "Реан-Поли" | 2621 | 18112-08
616010040 | Комплексы реографические для автоматизированной оценки системного и регионарного кровотока | Рео-Спектр-01-Нейрософт, исп. Рео-Спектр-01.1-Нейрософт (Рео-Спектр-3), Рео-Спектр-01.2-Нейрософт (Рео-Спектр-2) | 2621 | 27738-04
616010050 | Реоанализаторы | Реан-131 | 2621 | 17129-98
616010060 | Комплексы аппаратно-программные для проведения исследований функциональной диагностики | Валента | 2621 | 36778-13
616010070 | Комплексы аппаратно-программные реографические | Мицар-РЕО | 2621 | 43929-10
616010080 | Комплексы аппаратно-программные для исследования ЭКГ, РЕО и ФВД | Валента+ | 2621 | 19266-00
616010090 | Реографы-преобразователи | 4РГ-2М | 2621 | 10604-93
616010100 | Реографы-преобразователи | 2РГ | 2621 | 10604-93
616010140 | Комплексы аппаратно-программные реографические | Мицар-РЕО | 2621 | 19452-00
61681 | ИЗМЕРИТЕЛИ АРТЕРИАЛЬНОГО ДАВЛЕНИЯ И ЧАСТОТЫ ПУЛЬСА ЦИФРОВЫЕ | - | 363
616810010 | Измерители артериального давления и частоты пульса автоматические и полуавтоматические | OMRON | 363 | 38607-08
616810020 | Измерители артериального давления и частоты пульса полуавтоматические | OMRON M1 (HEM-422 C2-E) | 363 | 32292-06
616810022 | Приборы для измерения артериального давления и частоты пульса автоматические |  | 363 | 77656-20
616810030 | Измерители артериального давления и частоты пульса автоматические и полуавтоматические | OMRON | 363 | 27766-04
616810040 | Измерители артериального давления и частоты пульса автоматические | OMRON | 363 | 25683-04
616810050 | Измерители артериального давления и частоты пульса автоматические и полуавтоматические | Omron и Marshall | 363 | 20047-00
616810060 | Приборы для измерения артериального давления и частоты пульса цифровые | UA (мод. 604, 605, 704, 705, 620, 640, 667, 668, 669, 670, 767, 774, 777, 778, 779, 780, 787, 790, 888) | 363 | 33700-07
616810070 | Приборы для измерения артериального давления и частоты пульса | UM-101, UA-101 | 363 | 32226-06
616810090 | Измерители артериального давления и частоты пульса цифровые | UA (мод. 602, 604, 605, 620, 640, 667, 668, 701А, 702, 703, 704, 705, 767, 774, 777, 778, 779, 787, 803, 877) | 363 | 30927-05
616810100 | Приборы для измерения артериального давления и частоты пульса цифровые | DS-500 | 363 | 35497-07
616810110 | Приборы для измерения артериального давления и частоты пульса цифровые | LD, мод. LD1, LD2, LD3, LD3a, LD3s, LD4, LD5, LD5a, LD6, LD7, LD8, LD11, LD30 | 363 | 36549-10
616810120 | Приборы для косвенного измерения артериального давления | MT-30, MT-40, MT-70 | 363 | 17070-06
616810140 | Приборы для измерения артериального давления и пульса полуавтоматические цифровые | DS-105E, DS-130 | 363 | 21943-01
616810150 | Приборы для измерения артериального давления автоматические, полуавтоматические | MT-45 | 363 | 26345-04
616810160 | Приборы для измерения артериального давления автоматические, полуавтоматические | MT-75 | 363 | 26345-04
616810170 | Приборы для измерения артериального давления автоматические, полуавтоматические | MT-31 | 363 | 26345-04
616810180 | Приборы для измерения артериального давления автоматические, полуавтоматические | T-35 | 363 | 26345-04
616810190 | Приборы для измерения артериального давления и частоты пульса | Microlife мод. BP A50 | 363 | 48779-11
616810200 | Приборы для измерения артериального давления и частоты пульса | Microlife мод. BP A80 | 363 | 48779-11
616810210 | Приборы для измерения артериального давления и частоты пульса | Microlife мод. BP A90 | 363 | 48779-11
616810220 | Приборы для измерения артериального давления и частоты пульса | Microlife мод. BP A100 | 363 | 48779-11
616810230 | Приборы для измерения артериального давления и частоты пульса | Microlife мод. BP A100plus | 363 | 48779-11
616810240 | Приборы для измерения артериального давления и частоты пульса | Microlife мод. BP A110 | 363 | 48779-11
616810250 | Приборы для измерения артериального давления и частоты пульса | Microlife мод. BP 3AG1 | 363 | 48779-11
616810260 | Приборы для измерения артериального давления и частоты пульса | Microlife мод. BP RM100 | 363 | 48779-11
616810270 | Приборы для измерения артериального давления и частоты пульса | Microlife мод. BP W100 | 363 | 48779-11
616810280 | Приборы для измерения артериального давления и частоты пульса | Microlife мод. BP W200 | 363 | 48779-11
616810290 | Приборы для измерения артериального давления и частоты пульса | Microlife мод. BP 3 BU1-3 | 363 | 48779-11
616810300 | Приборы для измерения артериального давления и частоты пульса | Microlife мод. BP 2BIO | 363 | 48779-11
616810310 | Приборы для измерения артериального давления и частоты пульса | Microlife мод. BP 2BHO | 363 | 48779-11
616810320 | Приборы для измерения артериального давления и частоты пульса | Microlife мод. BP 3AC1-1 | 363 | 48779-11
616810330 | Приборы для измерения артериального давления и частоты пульса | Microlife мод. BP 3AS1-2 | 363 | 48779-11
616810340 | Приборы для измерения артериального давления и частоты пульса | Microlife мод. BP 3BEO-4 | 363 | 48779-11
616810350 | Приборы для измерения артериального давления и частоты пульса | Microlife мод. BP 3BTO-A | 363 | 48779-11
616810360 | Приборы для измерения артериального давления и частоты пульса | Microlife мод. BP 3BTO-H | 363 | 48779-11
616810370 | Приборы для измерения артериального давления и частоты пульса | Microlife мод. BP 3BTO-AP | 363 | 48779-11
616810380 | Приборы для измерения артериального давления и частоты пульса | Microlife мод. BP 3AX1 | 363 | 48779-11
616810390 | Приборы для измерения артериального давления и частоты пульса | Microlife мод. Watch BP Home | 363 | 48779-11
616810400 | Приборы для измерения артериального давления и частоты пульса | Microlife мод. Watch BP Office | 363 | 48779-11
616810410 | Измерители артериального давления и частоты пульса цифровые | CH-491Е | 363 | 19903-06
616810420 | Измерители артериального давления и частоты пульса цифровые | CH-481C | 363 | 19903-06
616810430 | Измерители артериального давления и частоты пульса цифровые | CH-471В | 363 | 19903-06
616810440 | Измерители артериального давления и частоты пульса цифровые | CH-403C | 363 | 19903-06
616810450 | Измерители артериального давления и частоты пульса цифровые | CH-432В | 363 | 19903-06
616810460 | Измерители артериального давления и частоты пульса цифровые | CH-302В | 363 | 19903-06
616810470 | Измерители артериального давления и частоты пульса цифровые | CH-308В | 363 | 19903-06
616810480 | Измерители артериального давления и частоты пульса цифровые | CH-485Е | 363 | 19903-06
616810490 | Измерители артериального давления и частоты пульса цифровые | CH-607 | 363 | 19903-06
616810500 | Измерители артериального давления и частоты пульса цифровые | CH-437C | 363 | 19903-06
616810510 | Измерители артериального давления и частоты пульса цифровые | CH-671F | 363 | 19903-06
616810520 | Приборы для измерения артериального давления и частоты пульса цифровые | DS-1031 | 363 | 50668-12
616810530 | Приборы для измерения артериального давления и частоты пульса | WA, мод. WA-33 | 363 | 31358-06
616810540 | Измерители артериального давления и частоты пульса автоматические цифровые | TM-2655P | 363 | 33703-12
616810550 | Приборы автоматические электронные для измерения артериального давления и частоты пульса | Tensoval duo control | 363 | 67143-17
616810560 | Аппараты для измерения артериального давления и определения индекса лодыжечно-плечевого давления | ABPI MD | 363 | 62733-15
616810570 | Приборы цифровые автоматические для измерения артериального давления и частоты пульса | TENSOVAL, мод. Tensoval Compact | 363 | 59269-14
616810580 | Приборы цифровые автоматические для измерения артериального давления и частоты пульса | TENSOVAL, мод. Tensoval Comfort | 363 | 59269-14
616810590 | Измерители артериального давления и частоты пульса автоматические и полуавтоматические | OMRON, мод. MX3 Plus | 363 | 27766-04
616810600 | Измерители артериального давления и частоты пульса автоматические | OMRON: M2 Basic (HEM-7121-ALRU), M2 Basic (HEM-7121-RU), M2 Basic (HEM-7121-ARU) | 363 | 61702-15
616810610 | Измерители артериального давления и частоты пульса автоматические |  | 363 | 50227-12
616810620 | Измерители артериального давления и частоты пульса цифровые |  | 363 | 30927-05
616810630 | Приборы для измерения артериального давления и частоты пульса цифровые |  | 363 | 48476-11
616810640 | Измерители артериального давления и частоты пульса цифровые |  | 363 | 23947-03
616810650 | Приборы для измерения артериального давления и частоты пульса цифровые | LD исп. LD12, LD12S, LD22, LD23, LD23A, LD23L, LD51, LD51A, LD51U, LD51S | 363 | 53960-13
616810660 | Приборы для измерения артериального давления и частоты пульса цифровые |  | 363 | 73107-18
616810670 | Измерители кровяного давления и пульса цифровые автоматические | UA-777 | 363 | 23948-02
616810680 | Приборы для измерения артериального давления и частоты пульса |  | 363 | 71339-18
616810690 | Измерители артериального давления и частоты пульса автоматические |  | 363 | 61701-15
616810700 | Приборы для измерения артериального давления и частоты пульса цифровые |  | 363 | 50667-12
616810710 | Измерители артериального давления и частоты пульса | BP A150 | 363 | 63422-16
616810720 | Измерители артериального давления и частоты пульса автоматические цифровые |  | 363 | 65509-16
616810730 | Приборы для измерения артериального давления и частоты пульса |  | 363 | 66709-17
616810740 | Приборы цифровые автоматические и полуавтоматические для измерения артериального давления и частоты пульса |  | 363 | 28371-04
616810750 | Прибор для измерения артериального давления и частоты пульса цифровой | UA-911BT, UA-911BT-C | 363 | 69151-17
616810760 | Измерители артериального давления и частоты пульса |  | 363 | 16759-04
616810770 | Тонометры автоматические |  | 363 | 51066-12
616810780 | Тонометры автоматические |  | 363 | 70461-18
616810790 | Измерители артериального давления и частоты пульса |  | 363 | 61951-15
616810800 | Приборы для измерения артериального давления и частоты пульса цифровые |  | 363 | 68813-17
616810810 | Измерители артериального давления и частоты пульса автоматические | OMRON: M6 (HEM-7322-ALRU), 711 (HEM-8712-CM2), 717 (HEM-8712-CM), 737 (HEM-8713-CM) | 363 | 61703-15
616810820 | Приборы для измерения артериального давления и частоты пульса цифровые |  | 363 | 26928-07
616810830 | Приборы автоматические электронные для измерения артериального давления и частоты пульса |  | 363 | 34125-07
616810840 | Приборы для измерения артериального давления и частоты пульса цифровые |  | 363 | 66704-17
616810850 | Измерители артериального давления и частоты пульса автоматические |  | 363 | 57343-14
616810860 | Приборы для измерения артериального давления и частоты пульса цифровые |  | 363 | 43910-10
616810870 | Приборы для измерений артериального давления и частоты пульса цифровые | DS-500, WS-1000, WS-C2 | 363 | 84036-21
616810880 | Приборы для измерения артериального давления и пульса автоматические цифровые |  | 363 | 16613-02
616810890 | Измерители артериального давления и частоты пульса автоматические |  | 363 | 66936-17
616810900 | Приборы для измерения артериального давления "LD, варианты исполнений: LD-521, LD-521А, LD-521U" |  | 363 | 79762-20
616810910 | Приборы для измерения артериального давления и частоты пульса цифровые |  | 363 | 43910-10
616810920 | Приборы для измерения артериального давления и частоты пульса цифровые |  | 363 | 50668-12
616810930 | Тонометры автоматические "ri-champion N" |  | 363 | 70461-18
616810940 | Приборы для измерения артериального давления и частоты пульса цифровые | - | 363 | 48476-11
616810950 | Измерители артериального давления и частоты пульса автоматические |  | 363 | 72950-18
616810960 | Измерители артериального давления и частоты пульса автоматические |  | 363 | 81825-21
61711 | АУДИОМЕТРЫ | - | 7788
617110010 | Аудиометры автоматизированные | АА-02 | 7788 | 15787-10
617110020 | Аудиометры | AD226 | 7788 | 65448-16
617110030 | Аудиометры клинические | AC40 | 7788 | 26516-09
617110040 | Аудиометры диагностические | AA220 | 7788 | 26514-09
617110060 | Аудиометры | GSI-17 | 7788 | 25462-03
617110070 | Аудиометры | GSI-61 | 7788 | 25463-03
617110080 | Аудиометры | GSI-68 | 7788 | 25465-03
617110090 | Аудиометры поликлинические | AD229 | 7788 | 26517-09
617110100 | Аудиометры импедансные | MT10, AZ26 | 7788 | 26513-04
617110110 | Аудиометры | GSI-67 | 7788 | 25465-03
617110120 | Аудиометры клинические | AC33, AC40 | 7788 | 26516-09
617110140 | Аудиометры | Madsen Xeta | 7788 | 35344-07
617110150 | Аудиометры диагностические | AA222 | 7788 | 26514-09
617110160 | Аудиометры | ЭХО-С01 | 7788 | 69038-17
617110170 | Аудиометры | ЭХО-Д01 | 7788 | 69038-17
617110180 | Аудиометры | ЭХО-К01 | 7788 | 69038-17
617110190 | Аудиометры | AD 629 | 7788 | 65448-16
617110200 | Аудиометры диагностические |  | 7788 | 71216-18
617110210 | Аудиометры медицинские |  | 7788 | 67951-17
617110220 | Аудиометры |  | 7788 | 69038-17
617110230 | Аудиометр поликлинический |  | 7788 | 26517-04
617110250 | Аудиометры диагностические |  | 7788 | 68318-17
617110260 | Аудиометры | AD 226 | 7788 | 65448-16
617110270 | Аудиометры импедансные | Titan | 7788 | 68321-17
617110280 | Тимпанометры | АИ-02 | 7788 | 37415-08
617110290 | Аудиометры скрининговые | MAICO MA 25 | 7788 | 83806-21
61721 | АВТОРЕФРАКТОМЕТРЫ, АВТОКЕРАТОРЕФРАКТОМЕТРЫ | - | 5551
617210010 | Авторефрактометры | RM-8900 | 5551 | 45353-10
617210020 | Авторефрактометры | RM-8800 | 5551 | 33872-07
617210030 | Авторефрактометры | KA | 5551 | 35099-07
617210040 | Авторефрактометры | RK-600 | 5551 | 40631-09
617210050 | Авторефрактокератометры | MRK-3100P | 5551 | 35136-07
617210070 | Автокераторефрактометры | KR-8800 | 5551 | 33870-07
617210080 | Рефрактометр | RMK-200 | 5551
617210090 | Авторефкератометры | MRK-3100P | 5551 | 52370-13
617210100 | Авторефкератометры | HRK-7000 | 5551 | 52370-13
617210110 | Авторефкератометры | HRK-7000A | 5551 | 52370-13
617210120 | Авторефкератометры | HRK-8000A | 5551 | 52370-13
617210130 | Авторефрактокератометры | URK-700 | 5551 | 49885-12
617210140 | Рефрактокератометры автоматические | PRK-5000 | 5551
617210150 | Рефрактокератометры автоматические | PRK-6000 | 5551
617210160 | Авторефкератометры | Взор-9000 | 5551 | 46868-11
617210170 | Авторефкератометры | Prestige ORK | 5551 | 48505-11
617210180 | Авторефкератометры | RC-5000 | 5551 | 50276-12
617210190 | Рефрактокератометры автоматические | PRK-5000, PRK-6000 | 5551 | 55263-13
617210200 | Рефрактометры |  | 5551 | 52295-12
617210210 | Авторефкератометр |  | 5551 | 52370-13
617210220 | Авторефкератометры с принадлежностями | HRK-9000A | 5551 | 79817-20
617210230 | Рефрактокератометры автоматические |  | 5551 | 72131-18
617210240 | Авторефкератометры "KR-8900" |  | 5551 | 45354-10
617210250 | Рефрактокератометры автоматические |  | 5551 | 58649-14
617210260 | Авторефкератометры |  | 5551 | 74504-19
61831 | ИОНОМЕРЫ ЛАБОРАТОРНЫЕ МНОГОПРЕДЕЛЬНЫЕ | * | 4764
618310020 | pH-метры-анализаторы воды | HI 9024 | 4764 | 14300-08
618310030 | pH-метры-анализаторы воды | HI 8314 | 4764 | 14300-08
618310040 | pH-метры-анализаторы воды | HI 211 | 4764 | 20378-00
618310050 | pH-метры-анализаторы воды | HI 991301, HI991300 | 4764 | 20378-00
618310080 | pH-метры-анализаторы воды | HI 98240 | 4764 | 14300-08
618310090 | Измерители комбинированные | Seven Easy pH | 4764 | 25990-08
618310100 | Измерители комбинированные | Seven Multi | 4764 | 25990-08
618310110 | Измерители комбинированные | SevenGo мод.SG23 SG78 SG68 | 4764 | 29811-09
618310140 | pH-метры лабораторные | MP220 | 4764 | 16893-01
618310170 | pH-метры | inoLab pH 730 | 4764 | 15081-06
618310200 | pH-метры | PB | 4764 | 23011-02
618310210 | Анализаторы воды электрохимические лабораторные | EUTECH Cyber Scan | 4764 | 28568-05
618310220 | pH-метры/иономеры | Атон-101МП | 4764 | 21576-01
618310230 | pH-метры | ИТ-1101 | 4764 | 31297-06
618310250 | pH-метры/милливольтметры портативные | Марк-901/1 | 4764 | 23927-02
618310260 | pH-метры | ЭКСПЕРТ-pH | 4764 | 34127-07
618310280 | Анализаторы | Экотест-01 | 4764 | 12581-90
618310290 | pH-метры-иономеры | Экотест-120 | 4764 | 17659-03
618310300 | Преобразователи pH-метрические | Статус | 4764 | 18935-05
618310310 | Преобразователи pH-метрические | Статус 2 | 4764 | 18935-05
618310320 | pH-метры-милливольтметры | pH-410 | 4764 | 21434-01
618310330 | Иономеры лабораторные | И-130 | 4764 | 9096-83
618310340 | Иономеры лабораторные | И-130.1М | 4764 | 9096-83
618310350 | Преобразователи ионометрические | И500 | 4764 | 36274-07
618310360 | pH-метры, pH-метры-иономеры | pH-150М | 4764 | 27158-04
618310370 | pH-метры, pH-метры-иономеры | pH-150МП | 4764 | 27158-04
618310380 | pH-метры-милливольтметры, pX-метры | pH-150МА | 4764 | 24074-02
618310390 | pH-метры-милливольтметры, pX-метры | pX-150 | 4764 | 24074-02
618310400 | pH-метры и иономеры | pH-150МИ | 4764 | 29671-09
618310410 | pH-метры и иономеры | pX-150МИ | 4764 | 29671-09
618310420 | pH-метры и иономеры | pX-150.1МИ | 4764 | 29671-09
618310430 | pH-метры | pH-011МП | 4764 | 21799-09
618310440 | pH-метры | pH-014 | 4764 | 21799-09
618310450 | Иономеры | НИТРОН | 4764 | 44250-10
618310490 | Иономеры лабораторные | И-160М | 4764 | 24073-02
618310500 | Иономеры лабораторные | И-160 | 4764 | 16664-97
618310520 | pH-метры-термометры | НИТРОН-рН | 4764 | 27376-09
618310530 | Преобразователи измерительные анализаторов жидкости электрохимических лабораторных | МУЛЬТИТЕСТ ИПЛ-101 | 4764 | 38683-08
618310540 | Преобразователи измерительные анализаторов жидкости электрохимических лабораторных | МУЛЬТИТЕСТ ИПЛ-301 | 4764 | 38683-08
618310550 | pH-метры-милливольтметры | pH-673 | 4764 | 3014-72
618310560 | pH-метры | рН-2696 | 4764 | 16546-97
618310570 | Иономеры универсальные | ЭВ-74 | 4764 | 4253-74
618310580 | pH-метры-милливольтметры лабораторные | pH-121 | 4764 | 3448-73
618310590 | Преобразователи промышленные | П-210 | 4764 | 24923-03
618310600 | Преобразователи промышленные | П.201 | 4764 | 3985-73
618310620 | pH-метры | 700, мод. 704, 713, 744 | 4764 | 15495-02
618310640 | Иономеры лабораторные | И-160МИ | 4764 | 30272-05
618310650 | Анализаторы жидкости | Five™ FE20 | 4764 | 36205-07
618310660 | Преобразователи измерительные анализаторов жидкости электрохимических лабораторных | МУЛЬТИТЕСТ ИПЛ-211 | 4764 | 38683-08
618310680 | Преобразователи измерительные анализаторов жидкости электрохимических лабораторных | МУЛЬТИТЕСТ ИПЛ-513 | 4764 | 38683-08
618310690 | pH-метры | PortLab 102 | 4764 | 38941-08
618310710 | Иономеры лабораторные | И-135 | 4764 | 10063-85
618310720 | Преобразователи ионометрические | И500 и И510 | 4764 | 36274-07
618310730 | pH-метры-милливольтметры | pH-410 и рН 420 | 4764 | 36275-07
618310740 | pH-метры-анализаторы воды | HI 9124 | 4764 | 14300-08
618310760 | Иономеры лабораторные | И-115 и И-120 | 4764 | 5823-77
618310770 | pH-метры-анализаторы воды | HI 9125 | 4764 | 14300-08
618310790 | pH-метры | inoLab, мод. inoLab pH 720 | 4764 | 47871-11
618310800 | pH-метры | inoLab, мод. inoLab pH 730 | 4764 | 47871-11
618310810 | pH-метры | inoLab, мод. inoLab pH 740 | 4764 | 47871-11
618310820 | pH-метры | inoLab, мод. inoLab pH/ Ion 735 | 4764 | 47871-11
618310830 | pH-метры | inoLab, мод. inoLab pH/ Ion 740i | 4764 | 47871-11
618310840 | pH-метры | ProfiLine, мод. ProfiLine pH 1970i | 4764 | 47871-11
618310850 | pH-метры/иономеры | ТА-Ион | 4764 | 44074-10
618310860 | pH-метры | МАРК-903 | 4764 | 36363-13
618310870 | pH-метры/иономеры | ИТАН | 4764 | 37675-08
618310880 | pH-метры-анализаторы воды | HI2211 | 4764 | 46716-11
618310890 | pH-метры | 826 pH mobile | 4764 | 32106-11
618310900 | pH-метры | 827 pH lab | 4764 | 32106-11
618310910 | Анализаторы жидкости | Five, мод. FG2 | 4764 | 36205-12
618310920 | pH-метры | СРМ 223/253 | 4764 | 28379-10
618310930 | pH-метры | СРМ 153 | 4764 | 28379-10
618310940 | pH-метры | СРМ 431 | 4764 | 28379-10
618310950 | Анализаторы жидкости малогабаритные | pH Pro | 4764 | 17517-03
618310960 | Анализаторы жидкости малогабаритные | pH Pal | 4764 | 17517-03
618310970 | Преобразователи промышленные | П-215, мод. П-215И | 4764 | 9097-07
618310980 | Преобразователи промышленные | П-215, мод. П-215М | 4764 | 9097-07
618310990 | pH-метры-анализаторы воды | pH209 | 4764 | 20378-00
618311000 | pH-метры-анализаторы воды | pH211 | 4764 | 20378-00
618311010 | pH-метры-анализаторы воды | pH213 | 4764 | 20378-00
618311020 | Анализаторы жидкости | Starter, мод. ST2100 | 4764 | 58096-14
618311030 | Анализаторы жидкости | PP-25 | 4764 | 23012-07
618311040 | Анализаторы жидкости лабораторные | Анион 4100, Анион 4150 | 4764 | 20802-06
618311050 | Анализаторы активности ионов потенциометрические | АП-430, мод. АП-430, АП-430-01 и АП-430-02 | 4764 | 37433-08
618311060 | Анализаторы жидкости | Five, мод. FEP20 | 4764 | 36205-12
618311070 | pH-метры-анализаторы воды | HI2210 | 4764 | 46716-11
618311080 | Анализаторы жидкости | SevenCompact мод. S220, S230, S223 | 4764 | 50453-12
618311090 | Анализаторы молока | АКМ-98, АКМ-98Б | 4764 | 41715-09
618311100 | Анализаторы жидкости многопараметрические | Экотест-2000, мод. Экотест-2000И | 4764 | 19027-10
618311110 | Анализаторы жидкости промышленные | серии 20, мод. AQUIS500 pH (20.2560) | 4764 | 54140-13
618311120 | Анализаторы жидкости | Starter, мод. ST20 | 4764
618311130 | Анализаторы жидкости | Starter, мод. ST3100 | 4764
618311140 | Анализаторы жидкости | WTW, мод. pH/ion 3310 | 4764 | 65948-16
618311150 | Анализаторы жидкости | Metrohm мод.913 | 4764 | 62114-15
618311160 | pH-метры-анализаторы воды | HI9321 | 4764 | 14300-99
618311170 | Анализаторы лабораторные | АНИОН 4100, мод. АНИОН 4110 | 4764 | 66857-17
618311180 | pH-метры-анализаторы воды | pHep | 4764 | 14300-94
618311190 | pH-метры-милливольтметры |  | 4764 | 10663-86
618311200 | Анализаторы жидкости | Starter | 4764 | 58096-14
618311210 | Преобразователи ионометрические | И-500 | 4764 | 16120-97
618311220 | Преобразователи измерительные pH-метров/иономеров |  | 4764 | 21545-01
618311230 | pH-метры/иономеры | АТОН-101МП | 4764 | 55653-13
618311240 | Измерители комбинированные |  | 4764 | 60861-15
618311250 | Иономеры лабораторные |  | 4764 | 16664-08
618311260 | Преобразователи промышленные | П210, П215, П215И | 4764 | 9097-83
618311270 | pH-метры-милливольтметры |  | 4764 | 10663-98
618311280 | Анализаторы лабораторные | АНИОН 4100 | 4764 | 66857-17
618311290 | Анализаторы жидкости | SevenCompact | 4764 | 68445-17
618311310 | pH-метры промышленные |  | 4764 | 35021-07
618311320 | Иономеры лабораторные |  | 4764 | 77162-19
618311330 | Анализаторы жидкости многопараметрические | Экотест-2000, мод. Экотест-2000И | 4764 | 19027-99
618311340 | pH-метры, pH-метры-ионометры |  | 4764 | 27158-11
618311350 | pH-метры-анализаторы воды | HI 9025 | 4764 | 14300-08
618311360 | Измерители комбинированные |  | 4764 | 29811-05
618311370 | Преобразователи измерительные анализаторов жидкости электрохимических лабораторных | МУЛЬТИТЕСТ ИПЛ-201 | 4764 | 38683-08
618311380 | Анализаторы лабораторные | АНИОН 4100, мод. АНИОН 4102 | 4764 | 66857-17
618311390 | Анализаторы комбинированные | SevenExcellence | 4764 | 52745-13
618311400 | Анализаторы воды электрохимические лабораторные | Cyber Scan pH 510 | 4764 | 28568-05
618311410 | Анализаторы многопараметрические настольные | EDGE HI2002-02 | 4764 | 57240-14
618311420 | Анализаторы многопараметрические настольные | EDGE HI2020 | 4764 | 57240-14
618311430 | pH-метры-милливольтметры, pX-метры |  | 4764 | 77440-20
618311440 | pH-метры | МАРК-904 | 4764 | 66843-17
618311450 | рН-метры | АВ 402 | 4764 | 87979-23
618311460 | рН-метры | АВ 603 | 4764 | 87979-23
61851 | ТЕРМОПОДВЕСКИ | - | 3911
618510010 | Термоподвески | ТП-001 | 3911 | 21310-01
618510020 | Системы контроля температурного режима зерна | ЦМК-600 | 3911 | 39542-08
618510030 | Системы измерения температуры | СКАТ-1 | 3911 | 49038-12
618510040 | Термоподвески | ТП-32 | 3911 | 32084-06
618510050 | Системы температурного контроля сыпучих материалов | StorMax | 3911 | 51625-12
618510060 | Системы автоматизированного контроля температуры | АСКТ-01 | 3911 | 32477-11
618510070 | Термогирлянды | Tr-XX-YY | 3911
618510080 | Датчики температуры многоточечные | ДТМ2 | 3911 | 32476-06
618510090 | Система контроля температуры зерна | ЦСКТ-20 | 3911 | 61105-15
618510100 | Системы измерительные | NL-XXXML-ЭТ | 3911 | 53663-13
618510110 | Системы информационно-рег |  | 3911 | 49710-12
618510120 | Комплексы информационно-р |  | 3911 | 61001-15
618510130 | Системы температурного мониторинга силосов "Grain-Watch" |  | 3911 | 72445-18
618510140 | Термоподвески | ТП-032 | 3911 | 63964-16
618510150 | Измерители температуры многоточечные | ДТМ3 | 3911 | 75075-19
61861 | КОМПЛЕКТЫ ТЕРМОМЕТРОВ СОПРОТИВЛЕНИЯ (2 ШТ.) | - | 1767
618610010 | Комплекты термопреобразователей сопротивления платиновых | КТС-Т | 1767 | 31430-06
618610030 | Комплекты термопреобразователей сопротивления для теплосчетчиков | КТСПР-В и КТСМР-В | 1767 | 20158-06
618610040 | Комплекты термометров сопротивления платиновых | КТС-Б | 1767 | 43096-09
618610070 | Комплекты термометров сопротивления из платины технических разностных | КТПТР-01, КТПТР-03, КТПТР-06, КТПТР-07, КТПТР-08 (год выпуска: после 2005г. для КТПТР-01, -03 после 2006г. для КТПТР-06, -07, -08) | 1767 | 46156-10
618610090 | Комплекты термометров платиновых технических разностных | КТПТР, мод. КТПТР-01, КТПТР-02, КТПТР-03 (год выпуска до 2005г) класс 1,2 | 1767 | 14638-95
618610100 | Комплекты термометров платиновых технических | КТПТР-06, КТПТР-07, КТПТР-08 (год выпуска до 2006г.) класс 1,2 | 1767 | 21605-01
618610110 | Комплекты термометров сопротивления из платины технические разностные | КТПТР-04, КТПТР-05, КТПТР-05/1 (год выпуска после 2008г.) | 1767 | 39145-08
618610130 | Комплекты термометров платиновых технических разностных | КТПТР-04, КТПТР-05 (год выпуска до 2008г.) класс1,2 | 1767 | 17468-98
618610140 | Комплекты термометров сопротивления платиновых | Pt 500 | 1767 | 46019-10
618610150 | Комплекты термометров сопротивления платиновых | КТСПР 001-03-75, КТСПР 001-03,02-75 | 1767 | 44240-10
618610170 | Комплекты термометров сопротивления платиновых для измерения разности температур | КТСПР 001, класс 1,2 | 1767 | 41892-09
618610180 | Комплекты термометров сопротивления платиновых для измерения разности температур | КТСПР 002 | 1767 | 41889-09
618610190 | Комплекты термометров сопротивления | КТСП-Н | 1767 | 38878-08
618610210 | Термопреобразователи сопротивления | ТСП-1098, ТСП-1098К1, ТСП-1098К2, ТСМ-1098, ТСМ-1098К | 1767 | 19099-99
618610240 | Термопреобразователи сопротивления | ТСП-1098, ТСП-1098К1, ТСП-1098К2, ТСМ-1098, ТСМ-1098К(год выпуска до 2004г.) | 1767 | 19099-04
618610270 | Термопреобразователи сопротивления | Взлет ТПС, диапазон измерений 0-180С | 1767 | 21278-06
618610290 | Комплекты термопреобразователей сопротивления платиновых | КТСП-Т | 1767 | 25754-03
618610310 | Комплекты термопреобразователей сопротивления платиновых | КТСП-Р | 1767 | 22556-02
618610330 | Комплекты термопреобразователей сопротивления платиновых | КТСПТВХ-В | 1767 | 24204-03
618610340 | Комплекты термопреобразователей сопротивления платиновых | ТСПА-К | 1767 | 32088-06
618610350 | Комплекты термометров сопротивления | КТСМ, КТСП | 1767 | 38790-08
618610360 | Комплекты термометров сопротивления платиновых | КТП 100-ИВК, КТП 500-ИВК, КТП 1000-ИВК | 1767 | 41217-09
618610370 | Термопреобразователи сопротивления платиновые | ТСП-Н | 1767 | 17925-98
618610380 | Термометры сопротивления платиновые | ТСП-Н | 1767 | 38959-08
618610390 | Термопреобразователи сопротивления | 90, мод. 2002, 2003, 2006, 2102, 2104, 2105, 2109, 2221, 2305, 2425, 2522, 2523, 2602, 2603, 2604, 7051 | 1767 | 16761-97
618610400 | Комплекты термометров сопротивления платиновых | Pt 500 | 1767 | 46019-10
618610410 | Термометры сопротивления | ТЭМ-100 | 1767 | 40592-09
618610420 | Комплекты термопреобразователей сопротивления | КДТС | 1767 | 56651-14
618610430 | Комплекты термопреобразователей сопротивления |  | 1767 | 19735-00
618610440 | Комплекты термопреобразователей сопротивления |  | 1767 | 24831-06
618610450 | Термопреобразователи сопротивления | ТСП-1187, ТСМ-1187 | 1767 | 11638-88
618610460 | Комплекты термопреобразователей сопротивления |  | 1767 | 38878-12
618610470 | Комплекты термометров (термопреобразователей) платиновых технических разностных | КТПТР, мод. КТПТР-01, КТПТР-02, КТПТР-03 (год выпуска до 2005г) класс 1,2 | 1767 | 14638-05
618610490 | Комплекты термопреобразователей сопротивления платиновых |  | 1767 | 43096-15
618610500 | Комплекты термопреобразователей сопротивления платиновых |  | 1767 | 52980-13
618610520 | Термопреобразователи сопротивления платиновые |  | 1767 | 65539-16
618610530 | Комплекты термопреобразователей сопротивления |  | 1767 | 38878-17
618610540 | Комплекты термометров сопротивления |  | 1767 | 40593-09
618610550 | Комплекты термопреобразователей сопротивления платиновые для измерения разности температур |  | 1767 | 13550-04
618610560 | Комплекты термопреобразователей сопротивления платиновых | - | 1767 | 24831-03
61871 | ТЕРМОМЕТРЫ ЦИФРОВЫЕ ДО 1200 С (ЗА 1 КАНАЛ) | - | 3965
618710020 | Термометры цифровые малогабаритные | ТЦМ 1500 | 3965 | 20856-07
618710030 | Термометры цифровые малогабаритные | ТЦМ 9210 | 3965 | 14394-00
618710050 | Термометры цифровые | HI 9043, HI 935005, HI 935005N | 3965 | 23043-07
618710060 | Измерители температурные | ИТ | 3965 | 36737-08
618710070 | Термометры цифровые со сменными зондами до 1200 С (за 1 канал) | TESTO 110, TESTO 112 TESTO 720, TESTO-Ex-Pt 720, TESTO 922, TESTO 925, TESTO 926 | 3965 | 38574-08
618710080 | Термометр цифровой малогабаритный (диапазон от 300 до 1200С) (в комплекте с термопарой) | ТЦМ 9410 | 3965 | 32156-06
618710100 | Термометры цифровые | Elcometer 213 (до 1200 град.) | 3965 | 32222-06
618710110 | Термометры электронные термоэлектрические | ЭТТЭ | 3965 | 20542-00
618710120 | Газоанализаторы портативные | KANE940, KANE900 PLUS, KANE400 | 3965 | 16877-06
618710130 | Измерители комбинированные | Testo-400 | 3965 | 49158-12
618710140 | Измерители комбинированные | Testo-435-1 | 3965 | 49158-12
618710150 | Измерители комбинированные (параметр измерения температуры свыше 300 С) | Testo-435-2 | 3965 | 49158-12
618710160 | Измерители комбинированные | Testo-435-3 | 3965 | 49158-12
618710170 | Измерители комбинированные | Testo-435-4 | 3965 | 49158-12
618710180 | Измерители комбинированные | Testo-445 | 3965 | 49158-12
618710190 | Анализаторы дымовых газов | TESTO 327, мод. TESTO327CO | 3965 | 36652-07
618710200 | Анализаторы дымовых газов | TESTO 327, мод. TESTO327O2 | 3965 | 36652-07
618710210 | Анализаторы дымовых газов (канал измерения температуры от 300 до 1200 С) | TESTO 327, мод. TESTO327-1 | 3965 | 36652-07
618710220 | Анализаторы дымовых газов | TESTO 327, мод. TESTO327-2 | 3965 | 36652-07
618710230 | Измерители комбинированные | Testo-480 | 3965 | 50999-12
618710240 | Термометры цифровые малогабаритные | ТЦМ 1500, исп.ТЦМ 1510,ТЦМ 1511,ТЦМ 1520 и ТЦМ 1530 | 3965 | 20856-07
618710250 | Термометр цифровой | FLUKE 52II | 3965 | 45262-10
618710260 | Термометр цифровой (за 1 канал) | ТЦ-1200, исп. ТЦЩ-1, ТЦЩ-2, ТЦЩ-3, ТЦЩ-4, ТЦЩ-5, ТЦЩ-7, ТЦЩ-8 | 3965 | 45039-10
618710270 | Термометр контактный цифровой(в комплекте с высокотемпературным зондом свыше 300 С до 1200 С) | ТК-5, мод. ТК-5.01, ТК-5.01М, ТК-5.01П, ТК-5.04, ТК-5.06, ТК-5.08, ТК-5.09, ТК-5.11 | 3965 | 41002-09
618710280 | Измерители температуры | МАГИСТР | 3965 | 51627-12
618710300 | Канал контактных измерений пирометра до 1200 ℃ | - | 3965 | 51475-12
618710310 | Газоанализаторы | Optima 7 | 3965 | 48157-11
618710350 | Газоанализаторы (канал измерения температуры в точке отбора пробы) | АГМ-510 | 3965 | 46395-11
618710360 | Измерители комбинированные |  | 3965 | 17740-12
618710370 | Измерители температуры портативный | ИТ-17К-03, ИТ-17С-03 | 3965 | 35808-07
618710380 | Термометры контактные цифровые |  | 3965 | 17192-05
618710400 | Термометры контактные цифровые |  | 3965 | 41002-19
618710410 | Термометры цифровые со сменными зондами (диапазон от 300 до 1200 С)(за 1 канал) | Testo 735-1 | 3965 | 38574-13
618710420 | Термометры цифровые малогабаритные |  | 3965 | 68355-17
618710430 | Газоанализаторы |  | 3965 | 15306-06
61881 | ПРИБОРЫ ЭКОЛОГИЧЕСКОГО КОНТРОЛЯ | - | 5349
618810010 | Приборы экологического контроля | БИОТОКС-10М | 5349 | 29986-05
618810020 | Концентратомеры | Биотестер-2 | 5349 | 29189-05
61891 | ТИТРАТОРЫ | - | 4744
618910010 | Титраторы автоматические | T, мод. Т50 | 4744 | 33902-07
618910020 | Титраторы | Titrino, Titrino plus | 4744 | 25075-08
618910030 | Титраторы | DL31, DL32, DL38, DL39 | 4744 | 18950-02
618910040 | Титратор автоматический | DL 18 | 4744 | 30424-05
618910050 | Титраторы автоматические | DL, мод. DL15 | 4744 | 29891-05
618910060 | Титраторы автоматические | DL, мод. DL50 | 4744 | 17064-03
618910070 | Титраторы влаги по Карлу Фишеру автоматические | Titration Compact | 4744 | 40628-09
618910080 | Титраторы автоматические | SCHOTT мод. TitroLine KF, TitroLine KF trace, TitroLine Easy, TitroLine Alfa Plus, TITRONIC basic, TITRONIC universal, Titronic 110 plus | 4744 | 40784-09
618910090 | Анализаторы влажности кулонометрические | 831, 756 | 4744 | 25879-08
618910100 | Титраторы влаги по Карлу Фишеру автоматические | CA-21, KF-21, CA-200, KF-200 | 4744 | 44073-10
618910110 | Титраторы автоматические | DL, мод. DL53 | 4744 | 17064-03
618910120 | Титраторы автоматические | DL, мод. DL55 | 4744 | 17064-03
618910130 | Титраторы автоматические | DL, мод. DL58 | 4744 | 17064-03
618910140 | Титраторы автоматические | DL, мод. DL70ES | 4744 | 17064-03
618910150 | Титраторы автоматические | DL, мод. DL77 | 4744 | 17064-03
618910160 | Титраторы автоматические | DL, мод. DL22 F&B | 4744 | 29891-05
618910170 | Титраторы автоматические | DL, мод. DL28 | 4744 | 29891-05
618910180 | Титраторы автоматические | T, мод. Т70 | 4744 | 33902-07
618910190 | Титраторы автоматические | T, мод. Т90 | 4744 | 33902-07
618910200 | Титраторы Фишера | ЭКСПЕРТ-007М | 4744 | 39009-08
618910210 | Титраторы | 787KF | 4744 | 25880-03
618910220 | Титраторы | 795KF | 4744 | 25880-03
618910230 | Титраторы потенциометрические автоматические | АТП, мод. АТП-01 | 4744 | 36278-07
618910240 | Титраторы потенциометрические автоматические | АТП, мод. АТП-02 | 4744 | 36278-07
618910250 | Титраторы автоматические | 710 | 4744 | 62508-15
618910260 | Титраторы автоматические | Compact, мод. G20S | 4744 | 65094-16
618910270 | Титраторы автоматические |  | 4744 | 65147-16
618910280 | Титраторы автоматические | 710, мод. AT-710, MKC-710, MKV-710 | 4744 | 62508-15
618910290 | Титраторы потенциометрические автоматические |  | 4744 | 22648-02
618910310 | Титраторы автоматические |  | 4744 | 56289-14
618910320 | Титраторы |  | 4744 | 24968-03
618910330 | Титраторы потенциометрические |  | 4744 | 46718-11
618910340 | Титраторы |  | 4744 | 25075-08
618910350 | Титраторы автоматические | 900 Ti-Touch мод. 916 Ti-Touch | 4744 | 55658-13
618910360 | Титраторы влаги автоматические кулонометрические | ПЭ-9210 | 4744 | 55135-13
618910370 | Титраторы автоматические | C10S | 4744 | 65094-16
61901 | КАЛИБРОВКА СИГНАЛИЗАТОРОВ ПАРОВ ЭТАНОЛА (АЛКОТЕСТЕРЫ) | - | 2391
619010020 | Анализаторы паров этанола в выдыхаемом воздухе | АЛКОТЕКТОР Mark V | 2391
619010340 | Анализатор паров этанола в выдыхаемом воздухе | АЛКОТЕКТОР Mark V | 2391
619010400 | Анализаторы концентрации паров этанола в выдыхаемом воздухе | Динго В-02 | 2391
619010410 | Цифровой алкотестер |  | 2391
61921 | АНАЛИЗАТОРЫ КОНЦЕНТРАЦИИ ПАРОВ ЭТАНОЛА В ВЫДЫХАЕМОМ ВОЗДУХЕ, АНАЛИЗАТОРЫ ПАРОВ ЭТАНОЛА, АНАЛИЗАТОРЫ ПАРОВ ЭТАНОЛА В ВЫДЫХАЕМОМ ВОЗДУХЕ, СИГНАЛИЗАТОРЫ ПАРОВ ЭТАНОЛА ПОРОГОВЫЕ | - | 6088
619210010 | Анализаторы паров этанола в выдыхаемом воздухе | АЛКОТЕКТОР PRO-100 combi | 6088 | 36100-07
619210020 | Анализаторы паров этанола в выдыхаемом воздухе | Alcotest мод. 6510 | 6088 | 29815-08
619210030 | Анализаторы | Alert J4X | 6088 | 23698-02
619210040 | Анализаторы паров этанола в выдыхаемом воздухе | Alcotest мод. 6810 | 6088 | 29815-08
619210050 | Анализаторы паров этанола в выдыхаемом воздухе | ALERT J4X.ec | 6088 | 28789-05
619210060 | Анализаторы паров этанола в выдыхаемом воздухе | Alcotest 7410 | 6088 | 26289-07
619210070 | Анализаторы алкоголя в выдыхаемом воздухе | Lion Alcolmeter 500 | 6088 | 24771-08
619210080 | Сигнализаторы паров этанола пороговые | Lion Alcoblow | 6088 | 18623-09
619210090 | Анализаторы паров этанола | Lion Alcolmeter S-D2 | 6088 | 16622-08
619210100 | Анализаторы паров этанола | Lion Alcolmeter SD-400 | 6088 | 16622-08
619210110 | Анализаторы концентрации паров этанола в выдыхаемом воздухе | АКПЭ-01-"Мета" | 6088 | 14543-05
619210120 | Анализаторы концентрации паров этанола в выдыхаемом воздухе | АКПЭ-01М | 6088 | 14543-05
619210130 | Анализаторы концентрации паров этанола в выдыхаемом воздухе | АКПЭ-01.01 | 6088 | 14543-05
619210140 | Анализаторы концентрации паров этанола в выдыхаемом воздухе | АКПЭ-01.01М | 6088 | 14543-05
619210150 | Анализаторы паров этанола в выдыхаемом воздухе | АЛКОТЕКТОР, исп. Юпитер, Юпитер-К, Юпитер-П | 6088 | 50041-12
619210160 | Анализаторы паров этанола в выдыхаемом воздухе | Drivesafe II | 6088 | 53543-13
619210170 | Анализаторы паров этанола в выдыхаемом воздухе | АЛКОТЕКТОР Mark V | 6088 | 54185-13
619210180 | Анализаторы паров этанола в выдыхаемом воздухе | Кобра | 6088 | 43271-09
619210190 | Приборы для измерения концентрации паров алкоголя в выдыхаемом воздухе | Алкотест-203 | 6088 | 18951-10
619210200 | Анализаторы паров этанола в выдыхаемом воздухе | АЛКОТЕКТОР PRO-100 touch | 6088 | 46002-10
619210210 | Анализаторы паров этанола в выдыхаемом воздухе | АЛКОТЕКТОР PRO-100 touch-K | 6088 | 46002-10
619210230 | Анализаторы паров этанола в выдыхаемом воздухе | АЛКОТЕКТОР PRO-100 touch-M | 6088 | 56632-14
619210240 | Анализаторы концентрации паров этанола в выдыхаемом воздухе | Динго Е-200, Динго Е-200(В) | 6088 | 68447-17
619210250 | Анализаторы паров этанола в выдыхаемом воздухе | Alcotest 5510 | 6088 | 67668-17
619210260 | Анализаторы паров этанола в выдыхаемом воздухе | Alcotest 6820 | 6088 | 67668-17
619210270 | Анализаторы паров этанола в выдыхаемом воздухе |  | 6088 | 53725-13
619210280 | Анализаторы паров этанола в выдыхаемом воздухе |  | 6088 | 69558-17
619210290 | Анализаторы концентрации паров этанола в выдыхаемом воздухе |  | 6088 | 77520-20
619210300 | Анализаторы паров этанола в выдыхаемом воздухе |  | 6088 | 24771-13
619210310 | Анализаторы паров этанола в выдыхаемом воздухе |  | 6088 | 28789-11
619210320 | Анализаторы алкоголя в выдыхаемом воздухе |  | 6088 | 24771-03
619210340 | Газоанализаторы |  | 6088 | 16622-97
619210350 | Анализаторы паров этанола в выдыхаемом воздухе |  | 6088 | 63415-16
619210360 | Анализаторы паров этанола в выдыхаемом воздухе | Динго Е-030, Динго Е-030 (В) | 6088 | 75444-19
619210370 | Анализаторы паров этанола в воздухе | - | 6088 | 77420-20
61931 | ВЛАГОМЕРЫ | - | 5914
619310010 | Влагомеры зерна | HE50, НЕ100 Granomat | 5914 | 44544-10
619310020 | Влагомеры | PM, РМ410, РМ-600 | 5914 | 35578-07
619310030 | Влагомеры | МГ4 "Колос" | 5914 | 35181-07
619310050 | Влагомеры | Wile-65 | 5914 | 26772-04
619310060 | Влагомеры зерна и зернопродуктов | ЦВЗ-3А | 5914 | 23025-02
619310070 | Влагомеры зерна | WILE-55 | 5914 | 20681-00
619310080 | Влагомеры | AD | 5914 | 21221-01
619310090 | Влагомеры весовые | MF-50, ML-50, MS-70, MX-50 | 5914 | 40496-09
619310100 | Приборы для измерения температуры влажности | Testo 600, Testo 601 | 5914 | 13255-91
619310110 | Анализаторы влажности | MA-30 | 5914 | 14263-94
619310120 | Анализаторы влажности | ЭЛВИЗ-2 | 5914 | 20592-06
619310130 | Анализаторы влажности | Эвлас-2М | 5914 | 22077-01
619310140 | Анализаторы влажности | WPS 50 SW | 5914 | 29200-05
619310150 | Измерители влажности весовые | HG, мод. HG63 | 5914 | 40330-09
619310160 | Анализаторы влажности весовые | MB | 5914 | 40194-08
619310170 | Измерители влажности весовые | HB43, MJ33 | 5914 | 22048-07
619310180 | Весы-влагомеры | 320XM | 5914 | 34785-07
619310190 | Влагомеры термогравиметрические инфракрасные | MA-35 | 5914 | 33833-07
619310200 | Влагомеры термогравиметрические инфракрасные | FD | 5914 | 32650-06
619310210 | Влагомеры термогравиметрические инфракрасные | MA, мод. MA 50 Н | 5914 | 23600-08
619310230 | Влагомеры термогравиметрические инфракрасные | MA-150 | 5914 | 35148-07
619310250 | Измерители влажности | ВИМС-2 (мод. ВИМС-2.11, ВИМС-2.12, ВИМС-2.21) | 5914 | 43614-10
619310260 | Измерители влажности пиломатериалов | ИВ 1-1 | 5914 | 26754-04
619310270 | Измерители влажности пиломатериалов | ИВПМ-02 | 5914 | 25861-03
619310280 | Влагомеры | GMH | 5914 | 35323-07
619310300 | Влагомеры древесины электронные (предоставление на поверку с образцами древесины) | ЭВ-2К | 5914 | 8912-82
619310330 | Влагомеры зерна | HE lite | 5914 | 44544-10
619310350 | Влагомер зерна | Granomat | 5914 | 25801-03
619310360 | Влагомеры зерна | ИВЗ-М1 | 5914 | 12870-91
619310370 | Влагомеры | Эвла-С | 5914 | 22277-01
619310380 | Влагомеры термогравиметрические инфракрасные | MA-45 | 5914 | 26788-04
619310400 | Измерители влажности электронные (предоставление на поверку с образцами материалов) | Влагомер-МГ4 | 5914 | 43674-10
619310420 | Измерители влажности весовые | HG, мод. HG63-P | 5914 | 40330-09
619310430 | Измерители влажности весовые | HR, мод. HR83-P | 5914 | 40330-09
619310440 | Измерители влажности весовые | HR, мод. HR83 | 5914 | 40330-09
619310450 | Влагомеры | Фауна-М | 5914 | 21612-11
619310460 | Влагомеры зерна | FARMPOINT | 5914 | 26346-04
619310470 | Влагомеры строительных материалов | ВСМ-1 | 5914 | 43613-10
619310480 | Влагомеры зерна | FARMPRO мод. Farmpro | 5914 | 29378-05
619310490 | Влагомеры зерна | FARMPRO мод. Superpro | 5914 | 29378-05
619310500 | Анализаторы влажности весовые | АВ, мод. АВ 50 | 5914 | 36553-07
619310510 | Анализаторы влажности весовые | АВ, мод. АВ 100 | 5914 | 36553-07
619310520 | Анализаторы влажности галогенные | HR73 | 5914 | 16535-02
619310530 | Анализаторы влажности галогенные | HG53 | 5914 | 16535-02
619310540 | Влагомеры термогравиметрические инфракрасные | MA, мод. MA 100 Н | 5914 | 23600-08
619310550 | Измерители влажности | CONDTROL, исп. HYDRO CONDTROL, HYDRO PRO CONDTROL, HYDRO-TEC CONDTROL | 5914 | 58915-14
619310560 | Анализаторы влажности весовые | HB43-S | 5914 | 52699-13
619310570 | Влагомеры | Wile, мод. Wile 55 | 5914 | 60707-15
619310580 | Влагомеры | Wile, мод. Wile 65 | 5914 | 60707-15
619310590 | Влагомеры | Wile, мод. Wile 200 | 5914 | 60707-15
619310600 | Анализаторы влажности зерна | AM 5100 | 5914 | 43892-10
619310610 | Влагомеры пиломатериалов кондуктометрические | ВПК-12М | 5914 | 27136-04
619310620 | Экспресс-измерители влажности и теплопроводности | ИВТП-12, мод. ИВТП-12-1 | 5914 | 29234-10
619310630 | Влагомеры | AGS, мод. AGS50 | 5914 | 49771-12
619310640 | Влагомеры | AGS, мод. AGS100 | 5914 | 49771-12
619310650 | Влагомеры | AGS, мод. AGS200 | 5914 | 49771-12
619310660 | Влагомеры зерна и зернопродуктов | miniGACPlus | 5914 | 65724-16
619310670 | Влагомеры зерна и зернопродуктов | GAC2500-INTL | 5914 | 65724-16
619310680 | Анализаторы зерна | GAC, мод. GAC 2100 | 5914 | 36002-07
619310690 | Анализаторы зерна | GAC, мод. GAC 500 XT | 5914 | 36002-07
619310700 | Анализаторы зерна | GAC, мод. mini GAC plus | 5914 | 36002-07
619310730 | Влагомеры | MT-PRO | 5914 | 27803-04
619310740 | Анализаторы влажности весовые | HE73 | 5914 | 61636-15
619310750 | Влагомеры термогравиметрические инфракрасные | МА37-1 | 5914 | 67823-17
619310760 | Влагомеры термогравиметрические инфракрасные | МА160-1 | 5914 | 67823-17
619310770 | Анализаторы влажности | Эвлас-2М | 5914 | 22077-12
619310780 | Влагомеры | GMH, мод. GMH 3830, GMH 3850, GMH 101, GMH100 | 5914 | 35323-12
619310790 | Влагомеры термогравиметрические инфракрасные | MA-150 | 5914 | 35148-12
619310800 | Анализаторы влажности весовые | HC103 | 5914 | 61636-15
619310810 | Анализаторы влажности весовые | HE53 | 5914 | 61636-15
619310820 | Влагомеры весовые |  | 5914 | 24789-05
619310830 | Измерители влажности | ВИМС-2 | 5914 | 28188-04
619310840 | Влагомеры древесины |  | 5914 | 2750-71
619310850 | Влагомеры зерна |  | 5914 | 46989-11
619310860 | Влагомеры | RM-650 | 5914 | 57479-14
619310870 | Анализаторы влажности весовые |  | 5914 | 64988-16
619310880 | Измерители влажности |  | 5914 | 59640-15
619310890 | Влагомеры |  | 5914 | 28961-05
619310900 | Измерители влажности |  | 5914 | 69565-17
619310910 | Влагомеры зерна |  | 5914 | 27519-04
619310920 | Анализаторы влажности весовые |  | 5914 | 71454-18
619310940 | Влагомеры |  | 5914 | 77761-20
619310950 | Влагомеры зерна | Wile 78 Crusher | 5914 | 50036-12
619310960 | Приборы Чижовой модернизированные цифровые | ПЧМЦ | 5914
619310970 | Анализаторы влажности весовые |  | 5914 | 69174-17
619310980 | Влагомеры |  | 5914 | 53014-20
619310990 | Анализаторы влажности весовые | - | 5914 | 79856-20
619311000 | Влагомеры |  | 5914 | 24789-03
619311010 | Анализаторы влажности | - | 5914 | 89064-23
61941 | ВИСКОЗИМЕТРЫ УСЛОВНОЙ ВЯЗКОСТИ (ЗА ДВА СОПЛА) | - | 2957
61951 | ВИСКОЗИМЕТРЫ УСЛОВНОЙ ВЯЗКОСТИ (ЗА ТРИ СОПЛА) | - | 4435
61981 | ИЗМЕРИТЕЛИ СВЕТОПРОПУСКАНИЯ СТЕКОЛ | - | 2688
619810010 | Измерители светового коэффициента пропускания спектрально-неселективных стекол | Блик | 2688 | 13477-05
619810020 | Измерители светопропускания стекол | ТОНИК | 2688 | 44919-10
619810040 | Измерители прозрачности стекол наземного транспорта | АКЛ-2М | 2688 | 19487-05
619810050 | Измерители светового коэффициента пропускания автомобильных стекол | ИСС-1 | 2688 | 18613-04
619810060 | Измерители светового коэффициента пропускания автомобильных стекол | Свет | 2688 | 20761-06
619810070 | Приборы для определения светопропускания стекла | Люкс ИС-2 | 2688 | 19160-00
619810080 | Измерители светового коэффициента пропускания спектрально-неселективных стекол |  | 2688 | 35807-07
619810090 | Измерители светопропускания стекол |  | 2688 | 78578-20
61991 | БЛЕСКОМЕРЫ | - | 3024
619910010 | Блескомеры фотоэлектрические | БФ5-45/45 | 3024 | 26954-09
619910020 | Блескомеры фотоэлектрические | ФБ-2 | 3024 | 8924-82
619910030 | Блескомеры фотоэлектрические | БФ5-45/0/45 | 3024 | 26954-09
619910040 | Блескомеры фотоэлектрические | БФ5М-45/0 | 3024 | 58597-14
619910050 | Приборы для измерения блеска и коэффициента яркости |  | 3024 | 86095-22
62081 | ИЗМЕРИТЕЛИ МОЩНОСТИ И ЧАСТОТЫ | - | 1814
620810020 | Установка измерения мощности высокой частоты |  | 1814
62091 | Пульсоксиметры медицинские | - | 2164 | 53583-13
620910010 | Пульсоксиметры портативные с автономным питанием | Окситест-1 | 2164 | 28395-10
620910020 | Пульсоксиметры | ПО-02 | 2164 | 20380-10
620910030 | Оксиметры пульсовые | Оксипульс-01 | 2164 | 13569-93
620910040 | Оксиметры пульсовые | Оксипульс-02 | 2164 | 21282-06
620910050 | Пульсоксиметры | ПО-02-"Кардекс" | 2164 | 20380-10
620910060 | Пульсоксиметры | OLV (2700 K, 3100 K) | 2164 | 46583-11
620910070 | Пульсоксиметры медицинские | Armed, мод. YX300, YX301, YX302 | 2164 | 53583-13
620910080 | Пульсоксиметры напалечные | MD300C, мод. MD300C21C, MD300C33 | 2164 | 46619-11
620910090 | Пульсоксиметры портативные для неинвазивного измерения оксигенации крови и частоты пульса | МИЦАР-ПУЛЬС | 2164 | 27170-04
620910100 | Пульсоксиметры | Элокс-01 | 2164 | 21691-01
620910110 | Оксиметры пульсовые | ОП-31-ТРИТОН, исп. ОП-31.1-Тритон | 2164 | 39689-08
620910120 | Оксиметры пульсовые | ОП-31-ТРИТОН, исп. ОП-31.2-Тритон | 2164 | 39689-08
620910130 | Оксиметры пульсовые | ОП-31-ТРИТОН, исп. ОП-31.3-Тритон | 2164 | 39689-08
620910140 | Оксиметры пульсовые неинвазивные цифровые с определением частоты пульса | ОП-31.1 "Тритон Т-31" | 2164 | 14691-03
620910150 | Аппараты для спирометрии и пульсоксиметрии | MIR, мод. Spirobank I | 2164 | 53882-13
620910160 | Аппараты для спирометрии и пульсоксиметрии | MIR, мод. Spirobank G | 2164 | 53882-13
620910170 | Аппараты для спирометрии и пульсоксиметрии | MIR, мод. Spirobank II | 2164 | 53882-13
620910180 | Аппараты для спирометрии и пульсоксиметрии | MIR, мод. Spirodoc | 2164 | 53882-13
620910190 | Аппараты для спирометрии и пульсоксиметрии | MIR, мод. Spirotel | 2164 | 53882-13
620910200 | Аппараты для спирометрии и пульсоксиметрии | MIR, мод. Minispir | 2164 | 53882-13
620910210 | Аппараты для спирометрии и пульсоксиметрии | MIR, мод. Spirolab III | 2164 | 53882-13
620910220 | Пульсоксиметры | Dixion H100B | 2164 | 50356-12
620910230 | Пульсоксиметры портативные | МЛ-320 Микролюкс | 2164 | 46146-10
620910240 | Пульсоксиметры портативные | МЛ-320М Микролюкс | 2164 | 46146-10
620910250 | Пульсоксиметры | ri-fox N | 2164 | 70285-18
620910260 | Пульсоксиметры медицинские | Armed мод. YX300, YX301, | 2164 | 53583-13
620910270 | Пульсоксиметры напалечные | MD300C, исп. MD300C2 и MD300C12 | 2164 | 67136-17
620910280 | Пульсоксиметры напалечные |  | 2164 | 76261-19
620910290 | Пульсоксиметры "CMS 50 DL" |  | 2164 | 79364-20
620910300 | Пульсоксиметры |  | 2164 | 82314-21
620910310 | Пульсоксиметры напалечные |  | 2164 | 83808-21
620910320 | Пульсоксиметры |  | 2164 | 88519-23
620910330 | Пульсоксиметры медицинские |  | 2164 | 86460-22
620910340 | Пульсоксиметры |  | 2164 | 85918-22
62101 | ТРУБКИ НАПОРНЫЕ | - | 2910
621010010 | трубка напорная | НИИОГАЗ Пито | 2910 | 21099-06
621010030 | трубка напорная | Пито НИИОГАЗ Пито цилиндрическая исполнение В П | 2910 | 21099-11
621010040 | трубка напорная | Пито НИИОГАЗ Пито цилиндрическая исполнение В П | 2910 | 64221-16
621010050 | трубка дифференциальная | «Пито-Прандтля» тип 0635 2245, 0635 2145, 0635 2045, 0635 2345, 0635 8888 «Пито-прямая» тип 0635 2041, 0635 2040, 0635 2140, 0635 2142, 0635 2240, 063 | 2910 | 52453-13
621010060 | трубка (приемник пневмометрический) дифференциальный | «Пито-Прандтля» тип 0635 2245, 0635 2145, 0635 2045, 0635 2345, 0635 8888 «Пито-прямая» тип 0635 2040, 0635 2140, 0635 2240 | 2910 | 37482-08
621010070 | трубка напорная | НИОГАЗ ПИТО | 2910 | 21099-01
621010080 | трубка дифференциальная | «Пито-Прандтля» «Пито прямая» | 2910 | 71845-18
62121 | ИЗМЕРИТЕЛЬНЫЕ КАНАЛЫ ИЗМЕРИТЕЛЬНЫХ СИСТЕМ (КАНАЛ ТЕМПЕРАТУРЫ) | - | 2829
621210010 | Измерители температуры многоканальные прецизионные | Термоизмеритель ТМ-12.4 | 2829 | 34205-07
621210020 | Устройства измерительные | D 2401-2 | 2829 | 14706-12
621210030 | Устройства измерительные | D-2401 | 2829 | 14706-00
621210040 | Измерители температуры многозонные | Prothermo мод. NMT532 | 2829 | 44788-10
621210050 | Измерители температуры многозонные | Prothermo мод. NMT539 | 2829 | 44788-10
621210060 | Измерители комбинированные | Testo 176, мод. Testo 176T2 | 2829 | 48116-11
621210070 | Устройства дистанционного измерения температуры | УДКТ-Г-А | 2829 | 28356-04
621210080 | Комплексы измерительные | iBDL Ревизор (iBDLR-L) | 2829 | 31926-12
621210090 | Комплексы измерительные | iBDL Ревизор (iBDLR-T) | 2829 | 31926-12
621210100 | Комплексы измерительные | iBDL Ревизор (iBDLR-TE) | 2829 | 31926-12
621210110 | Измерители комбинированные | Testo 176, мод. Testo 176T4 | 2829 | 48116-11
62131 | ТЕПЛОВИЗОРЫ (ЗА 2 ДИАПАЗОНА ИЗМЕРЕНИЯ) | - | 24084
621310010 | тепловизор инфракрасный | Testo 875-1, Testo 875-2, Testo 881-1, Testo 881-2, Testo 881-3 | 24084 | 44367-10
621310020 | тепловизор инфракрасный | Testo 880 | 24084 | 38573-08
621310030 | тепловизор инфракрасный | Fluke Ti20 | 24084 | 32755-06
621310040 | тепловизор инфракрасный | THERMACAM PM 675, THERMACAM PM 695, THERMACAM SC 300, THERMACAM SC 500, THERMACAM SC 3000 | 24084 | 21773-01
621310050 | тепловизор инфракрасный | ThermaCAM™ P60, ThermaCAM™ P 40, ThermaCAM™ S40, ThermaCAM™ S60, ThermaCAM™ E 2, ThermaCAM™ E1, ThermaCAM™ EM | 24084 | 25063-03
621310060 | тепловизор инфракрасный | P25, P45, P65, B20, S65, E25, E45, E65, B2 | 24084 | 29046-05
621310070 | тепловизор инфракрасный | камера Flir P640, Flir B640, Flir SC640, Flir P620, Flir P50F, Flir P25F | 24084 | 38099-08
621310080 | тепловизор инфракрасный | 1002, 1011/1041, 1021/1051, 1031/1061, 1010/1040, 1020/1050, 1030/1060, 4010 | 24084 | 31786-06
621310100 | тепловизор | HotFind, S-120, S-160, HY-6800, G-90 | 24084 | 37131-08
621310110 | тепловизор | HotFind, S-120, S-160, S-280, HY-6800, G-90, S-180, S-380 | 24084 | 37131-08
621310170 | тепловизор инфракрасный | Testo-876, Testo-882 | 24084 | 47525-11
621310180 | тепловизор | «Fluke Ti9», «Fluke Ti10», «Fluke Ti25», «Fluke TiR», «Fluke TiR1», «Fluke TiR2FT», «Fluke TiR3FT», «Fluke TiR4FT», «Fluke TiRx», «Fluke Ti32», «Fluke | 24084 | 38603-09
621310200 | тепловизор | Flir Т200, Flir Т250, Flir Т360, Flir Т400, Flir В200, Flir В250, Flir В360, Flir В400, Flir Р660, Flir Р640, Flir Р620, Flir SC660, Flir SC620, Flir | 24084 | 41736-09
621310210 | тепловизор | «Fluke Ti9», «Fluke Ti10», «Fluke Ti25», «Fluke TiR», «Fluke TiR1», «Fluke TiR2FT», «Fluke TiR3FT», «Fluke TiR4FT», «Fluke TiRx», «Fluke Ti32», «Fluke | 24084 | 38603-09
621310310 | тепловизор инфракрасный | Testo-876, Testo-882 | 24084 | 47525-11
621310320 | тепловизор | Thermo View Ti30 | 24084 | 26739-04
621310330 | преобразователь изображения пирометрический | TH5100, TH6100, TH7100, TS7300, TH9100, TH7800, TH7700 | 24084 | 22411-06
621310540 | преобразователь изображения пирометрический (тепловизор) | F30, TH7700, TH 7800, TH7716, TH9100, TH9260, H2640, TS9100, TS9230, TS9260, TVS200, TVS500, TVS50SC | 24084 | 40779-09
621310550 | камера инфракрасная портативная | i3, T620, T620bx, T640bx, E30, E40, E50, E60, E30bx, E40bx, E50bx, E60bх | 24084 | 49529-12
621310570 | термограф компьютерный портативный | ИРТИС-200М, ИРТИС-2000 | 24084 | 23742-07
621310580 | камера инфракрасная | FLIR T 335, FLIR T 365, FLIR T 425, FLIR B 335, FLIR B 365, FLIR B 425, FLIR i7 | 24084 | 44798-10
621310590 | тепловизор | «BALTECH TR-01100», «BALTECH TR-01400» | 24084 | 40159-08
621310720 | тепловизор инфракрасный | Testo 885-1, Testo 885-2, Testo 890-1, Testo 890-2 | 24084 | 49766-12
621310730 | преобразователь изображения пирометрический (тепловизор) | G30, G100, G120, H2630, R300 | 24084 | 48104-11
621310800 | тепловизор инфракрасный | Agema 550, Thermovision 1000 | 24084 | 15434-01
621310820 | тепловизор инфракрасный | DL700E+, DL707, DM60-160, DM60-384, TE, TE-P, Tei, Tei-P, T2-S, T6-P, F2-T | 24084 | 49558-12
621310870 | камера тепловизионная | А305sc, SC305, A325sc, SC325, A645sc, SC645, A655sc, SC655, T420, T420bx, T440, T440bx, T450sc, К40, К50 | 24084 | 54260-13
621310880 | камера тепловизионная | А305sc, SC305, A325sc, SC325, A645sc, SC645, A655sc, SC655, T420, T420bx, T440, T440bx, T450sc, К40, К50 | 24084 | 54260-13
621311030 | тепловизор инфракрасный | Ti27, TiR27, Ti29, TiR29 | 24084 | 49178-12
621311040 | тепловизор инфракрасный | Ti100, Ti105, Ti110, Ti125, TiR105, TiR110, TiR125 | 24084 | 52095-12
621311050 | тепловизор инфракрасный | Ti100, Ti105, Ti110, Ti125, TiR105, TiR110, TiR125 | 24084 | 52095-12
621311110 | тепловизор инфракрасный | Fluke Ti30 | 24084 | 31349-06
621311120 | тепловизор инфракрасный | Ti200, Ti300, Ti400 | 24084 | 56816-14
621311150 | камера инфракрасная стационарная | A300, A310, A315 | 24084 | 49517-12
621311180 | тепловизор инфракрасный | Testo 885-1, Testo 885-2, Testo 890-1, Testo 890-2 | 24084 | 49766-12
621311210 | тепловизор инфракрасный | Testo 870-1, Testo 870-2 | 24084 | 55785-13
621311230 | камера инфракрасная | GUIDE® EasIR-9, GUIDE® EasIR-4, GUIDE® EasIR-2, GUIDE® EasIR-1, MobIR® M8 | 24084 | 44862-10
621311240 | тепловизор инфракрасный | Infra CAM™ | 24084 | 32023-06
621311250 | тепловизор инфракрасный | E 300, E 320 | 24084 | 35000-07
621311270 | камерк тепловизионная | Е4, Е5, Е6, Е8 | 24084 | 57833-14
621311280 | камера тепловизионная (тепловизор) | E4, Е5, Е6, Е8 | 24084 | 79822-20
621311310 | тепловизор инфракрасный | Testo 865, Testo 868, Testo 871, Testo 872 | 24084 | 67099-17
621311360 | тепловизор инфракрасный | Testo 875-1i, Testo 875-2i | 24084 | 51415-12
621311370 | тепловизор инфракрасный | Testo 875-1i, Testo 875-2i | 24084 | 51415-12
621311380 | тепловизор инфракрасный | TL-80 | 24084 | 60997-15
621311390 | тепловизор инфракрасный | Testo 885-1, Testo 885-2, Testo 890-1, Testo 890-2 | 24084 | 62132-15
621311400 | тепловизор инфракрасный | TiS10, TiS20, TiS40, TiS45, TiS50, TiS55, TiS60, TiS65, TiS75 | 24084 | 66512-17
621311410 | тепловизор инфракрасный | Testo 885-1, Testo 885-2, Testo 890-1, Testo 890-2 | 24084 | 62132-15
621311440 | тепловизор инфракрасный | Ti300+, Ti401 PRO | 24084 | 77281-20
621311450 | тепловизор портативный переносной | MiniR 80, MiniR 100, PK-160, HotFind E8N, HotFind E8TN, HotFind E8GN, HotFind VN, HotFind VT, HotFind VG, HotFind VR, HotFind LN, HotFind LT, HotFind | 24084 | 70450-18
621311460 | тепловизор инфракрасный | IR-CAM1, IR-CAM2, IR-CAM3, IR-CAM4 | 24084 | 76058-19
621311470 | камера инфракрасная портативная | BALTECH TR-0110, BALTECH TR-0120, BALTECH TR-0140, BALTECH TR-0150, BALTECH TR-0170, BALTECH TR-0180 | 24084 | 67262-17
621311480 | тепловизор инфракрасный | BALTECH TR-01100, BALTECH TR-01200,BALTECH TR-01400, BALTECH TR-01500 | 24084 | 52968-13
621311500 | тепловизор инфракрасный | Testo 890-2ATC | 24084 | 79705-20
621311510 | комплекс двухдиапазонный измерительный | «Барьер Термо ТМЮ-320» на базе тепловизора COX CG320-IP | 24084 | 73466-18
621311520 | тепловизор инфракрасный | Ti300 PRO, Ti400 PRO, Ti450 PRO, Ti450 SF6, Ti480 PRO | 24084 | 73326-18
621311530 | тепловизор инфракрасный | B160V, B256V, B320V, T120, T120V | 24084 | 81577-21
621311540 | тепловизор инфракрасный | C400, C640, C640P (Pro), C800, C800P (Pro) | 24084 | 70696-18
621311550 | пирометр инфракрасный тепловизионный | TG267, TG275, TG297 | 24084 | 79162-20
621311560 | тепловизор инфракрасный | D160, D400 | 24084 | 70711-18
621311580 | тепловизор инфракрасный | Testo 883 | 24084 | 82422-21
621311590 | тепловизор инфракрасный | DT-870, DT-9868, DT-9868S | 24084 | 74890-19
621311600 | камера тепловизионная портативная | HM-TP31-3AUF-E1L, HM-TP51-3AXF/W-B1L, HM-TP52-3AQF/W-B20, HM-TP21-6VF/W-M10, HM-TP23-10VF/W-M30, HM-TP74-25SVF/W-G40, HM-TP76-25SVF/W-G60 | 24084 | 85485-22
621311610 | тепловизор инфракрасный | GTC 400 C | 24084 | 70617-18
621311620 | тепловизор инфракрасный | TiS20+, TiS60+ | 24084 | 79174-20
64001 | ПИРОМЕТРЫ ИЗМЕРИТЕЛИ ТЕМПЕРАТУРЫ ИНФРАКРАСНЫЕ (ДИАПАЗОН ОТ 300 ДО 1700С) | - | 12096
640010010 | термометр инфракрасный | М1, С1, Б1 | 12096 | 16957-07
640010020 | термометр инфракрасный | Мини, Миди, Макси, Технология | 12096 | 24852-08
640010060 | пирометр | MSPlus, MSPro, LS, LS DCI, P20LT, P20 2M | 12096 | 45009-10
640010070 | пирометр инфракрасный | Кельвин ПЛЦ 600, Кельвин ПЛЦ 1300, Кельвин Компакт 600, Кельвин Компакт 600Д, Кельвин Компакт 1200, Кельвин Компакт 1200Д, Кельвин Компакт 1500, Кельв | 12096 | 58744-14
640010130 | пирометр инфракрасный | 566, 568 | 12096 | 38174-08
640010190 | Пирометр инфракрасный | АКИП-9302, АКИП-9303, АКИП-9308, АКИП-9309, АКИП-9310 | 12096 | 40283-08
640010240 | пирометр инфракрасный | С-300.1, С-300.2, С-300.3, С-300.4, С-300.5, С-300.6 | 12096 | 19642-03
640010360 | пирометр инфракрасный | FLUKE 572, FLUKE 574, FLUKE 576 | 12096 | 31423-06
640010370 | пирометр инфракрасный | P35, P35HT, P55, P55HT, P63, P68 | 12096 | 43743-10
640010390 | пирометр инфракрасный | CYCLOPS 390, CYCLOPS 390 | 12096 | 33938-07
640010400 | термометр радиационный | MA1S, MA2S, MR1S, FA1, FA2, FR1, MM1, MM | 12096 | 18126-05
640010460 | пирометр инфракрасный | FLUKE 63, FLUKE 66, FLUKE 68 | 12096 | 31422-06
640010680 | пирометр портативный | ПП-1-02 | 12096 | 22674-07
640010710 | ИК-Пирометр | "Термоскоп-100" | 12096 | 27091-04
640010720 | пирометр инфракрасный | SN21, SN51 | 12096 | 35657-07
640011180 | пирометр инфракрасный | ПИТОН-102-600, ПИТОН-102-800, ПИТОН-102-1100, ПИТОН-103-600, ПИТОН-103-1200, ПИТОН-202-700 | 12096 | 34729-07
640011240 | пирометр точечный | 2 Pro, 3Pro, 6 ProPlus, 8 ProPlus | 12096 | 15433-01
640011290 | пирометр инфракрасный | M90H-1, M90F, M90E, M90D | 12096 | 16041-97
640011340 | термометр радиационный | MA1S, MA2S, MR1F, MR1S | 12096 | 18126-99
640011350 | термометр радиационный | MA1S, MA2S, MR1F, MR2F, FA1, FA2 | 12096 | 18126-00
640011370 | пирометр | ММ исполнение MMLT, MMMT, MMG5L, MMG7, MM2ML, MM3M. МR1S исполнение MR1SA. FR1 исполнение FR1A, FR1B, BG7FR1ASF, BGUFR1ASF, CABFR1A, CABFR1B. FA1 испо | 12096 | 52656-13
640011750 | пирометры | CT: 1ML, 2ML, 2MH, 3MH, 3MH1, 3MH2, G5L, G5H. CThot. CTLaser: 1ML, 2ML, 2MH, 3MH, 3MH1, 3MH2, G5L, G5H, G5HF, G5H1F, MT, F2, F6, MTH, F2H, F6H, P7. | 12096 | 54688-13
640011760 | пирометр | CT: LT02, LT15, LT20, 1ML, 2ML, 2MH, 3MH, 3MH1, 3MH2, G5L, G5H. CThot. CTfast. CTLaser: LT, LT F, 1ML, 2ML, 2MH, 3MH, 3MH1, 3MH2, G5L, G5H, G5HF, G | 12096 | 54688-13
640011990 | пирометр | CSmicro 2W: LT, 2M. CT: 1ML, 2ML, 2MH, 3MH, 3MH1, 3MH2, G5L, G5H. CThot. CTLaser: 1ML, 2ML, 2MH, 3MH, 3MH1, 3MH2, G5L, G5H. CT XL: 3MH, 3MH1, 3MH2 | 12096 | 36089-10
640012000 | термометр радиационный | MX2, MX4,ST8, 3iLT, 3iLT, 3iP7 | 12096 | 18128-99
640012060 | термометр радиационный | ST8, 3iLR, 3iLT, 3iP7, ST30, ST60, ST80 | 12096 | 18128-03
640012090 | термометр радиационный | 3iLR, 3iLT, 3iLRSCL2, 3iP7, MX2, MX4, MX6, ST20, ST25, ST60, ST80 | 12096 | 18128-04
640012120 | термометр радиационный | 3iLR, 3iLT, 3iLRSCL2, 3iP7, MX2, MX4, MX6, ST20, ST25, ST60, ST80 | 12096 | 18128-07
640012130 | ИК-пирометр | Термоскоп-200, Термоскоп-600, Термоскоп-800 | 12096 | 26443-04
640012140 | пирометр | UX-50P | 12096 | 40532-09
640012150 | ИК-Пирометр | «Термоскоп-004» | 12096 | 23718-02
640012180 | ИК-пирометр | Термоскоп-300-1ССТ, Термоскоп-300-2СВТ0 | 12096 | 29163-05
640012200 | ИК-Пирометр | 6Т | 12096 | 40329-08
640012210 | пирометр | Термоскоп-100-НТ, Термоскоп-100-СТ, Термоскоп-300-1ССТ, Термоскоп-300-2СВТ0 | 12096 | 53548-13
640012250 | пирометр инфракрасный | IGA 6/23 Advanced исполнение MB10, MB13, ISR 6 Advanced исполнение MB14, IN 6/78-L исполнение MB11 | 12096 | 63151-16
640012290 | пирометр инфракрасный | "MINOLTA/LAND CYCLOPS" модификация 241 | 12096 | 28586-05
640012310 | пирометр портативный инфракрасный | C160L, C390L | 12096 | 61014-15
640012330 | пирометр стационарный | 10, 12, модель100, 160, 340, 390, 814, 510, 790, 810. 20 модель100, 160, 814. 40 модель 100, 160, 343, 390, 460, 510, 790, 814, Ratio. 60 модель 100, | 12096 | 23719-02
640012590 | пирометр стационарный | 10 модель 100, 160, 510, 810, 814. 12 модель 814. 20 модель 100, 160, 510, 814. 40 модель 100, 160, 343, 390, 460, 510, 790, 814. 60 модель 100, 160. | 12096 | 23719-08
640012620 | Пирометр инфракрасный | 561, 568 EX | 12096 | 55258-13
640012630 | термометр инфракрасный | Testo 835-Т1, Testo 835-Т2, Testo 835-Н1, Testo 845 | 12096 | 51475-12
640012640 | термометр инфракрасный | Testo 845 | 12096 | 38176-08
640012650 | пирометр инфракрасный | 62MAX+ | 12096 | 53557-13
640012670 | пирометр инфракрасный | С-210 | 12096 | 19641-00
64021 | ТЕРМОМЕТРЫ ЛАБОРАТОРНЫЕ ЭЛЕКТРОННЫЕ | - | 6660
640210010 | Термометры лабораторные электронные | ЛТ-300 | 6660 | 45379-10
640210020 | Термометры электронные | ЛТИ, мод. ЛТИ-Н | 6660 | 39299-08
640210040 | Термометры электронные | ЛТИ, мод. ЛТИ-П | 6660 | 39299-08
640210050 | Термометр лабораторный электронный | ЛТ-300 | 6660 | 61806-15
640210060 | Термометры лабораторные электронные | ЛТ-300 | 6660 | 29500-05
640210070 | Термометры лабораторные электронные (канал измерения температуры) | мод. LTA/C-B | 6660 | 69551-17
640210080 | Термометры лабораторные электронные | мод. LTA-Э | 6660 | 69551-17
64031 | КОРРЕКЦИЯ ИНДИВИДУАЛЬНЫХ КОЭФФИЦИЕНТОВ ТЕРМОМЕТРОВ ЛАБОРАТОРНЫХ ЭЛЕКТРОННЫХ ЛТ-300 | - | 665
64041 | ТЕРМОМЕТРЫ БИМЕТАЛЛИЧЕСКИЕ (ДИАПАЗОН -70 -100С) | - | 773
640410010 | Термометры биметаллические | ТБ | 773 | 32840-06
640410030 | Термометры биметаллические | TM серий 45, 46, 48, 50, 52, 53, 54, 55 | 773 | 15151-08
640410040 | Термометры биметаллические | БТ | 773 | 26221-08
640410060 | Термометры биметаллические | 30EL | 773 | 40900-09
640410080 | Термометры биметаллические | ТБ, ТБТ | 773 | 32840-06
640410090 | Термометры биметаллические | F+R801 | 773 | 49179-12
640410100 | Термометры биметаллические | F+R802 | 773 | 49179-12
640410110 | Термометры биметаллические | F+R810 | 773 | 49179-12
640410120 | Термометры биметаллические | TB | 773 | 49179-12
640410130 | Термометры биметаллические | TBR | 773 | 49179-12
640410140 | Термометры биметаллические | TC-F | 773 | 49179-12
640410150 | Термометры биметаллические | TC-M | 773 | 49179-12
640410160 | Термометры биметаллические показывающие | ТБП, мод. ТБП-40 | 773 | 23880-02
640410170 | Термометры биметаллические показывающие | ТБП, мод. ТБП-63 | 773 | 23880-02
640410180 | Термометры биметаллические показывающие | ТБП, мод. ТБП-100 | 773 | 23880-02
640410190 | Термометры биметаллические показывающие | ТБП, мод. ТБП-160 | 773 | 23880-02
640410200 | Термометры биметаллические показывающие | ТБП | 773 | 23880-14
640410210 | Манометры показывающие | ТМ, ТВ, TMB и ТМТБ | 773 | 25913-03
640410220 | Термометры биметаллические | ТБф | 773 | 64958-16
640410230 | Термометры биметаллические | ТБЛ | 773 | 64958-16
640410240 | Термометры биметаллические | ТБф Кс | 773 | 64958-16
640410250 | Термометры биметаллические | ТБН | 773 | 64958-16
640410260 | Термометры биметаллические | TB8 | 773 | 61104-15
640410270 | Термометры биметаллические стрелочные | T63, T80, T100 | 773 | 19636-06
640410280 | Термометры биметаллические | T, мод. TBiSCh, TBiSChG, TBiSChg, TBiSChgG (Manotherm) | 773 | 32475-11
640410290 | Термометры биметаллические (диапазон -70...+100 С) | 46, 48, 50, 52 | 773 | 63048-16
640410300 | Термометры биметаллические |  | 773 | 73393-18
640410310 | Термометры биметаллические |  | 773 | 45010-10
640410320 | Термометры биметаллические показывающие |  | 773 | 51087-12
640410330 | Термоманометры |  | 773 | 25913-08
640410340 | Термометры биметаллические |  | 773 | 33008-06
640410350 | Термометры биметаллические |  | 773 | 50409-12
640410360 | Термометры биметаллические |  | 773 | 74604-19
640410370 | Термометры биметаллические показывающие | ТБП | 773 | 23880-19
640410380 | Термометры биметаллические показывающие | ТБП | 773 | 32776-06
640410390 | Термометры биметаллически |  | 773 | 16940-08
640410400 | Термометры биметаллические показывающие |  | 773 | 31733-06
640410410 | Термометры биметаллические "46, 48, 50, 52, 53, 54, 55, TG55" |  | 773 | 71055-18
640410420 | Термометры биметаллические | мод. от -50 до 300 град. | 773 | 50409-12
640410430 | Термометры биметаллические | мод. от -40 до 300 град. | 773 | 50409-12
640410440 | Термометры биметаллические | мод. от -30 до 300 град. | 773 | 50409-12
640410450 | Термометры биметаллические | - | 773 | 63048-16
640410460 | Термометры биметаллические | - | 773 | 73393-18
640410470 | Термометры биметаллические | - | 773 | 62145-15
640410480 | Термометры биметаллические | - | 773 | 33008-06
64051 | ТЕРМОМЕТРЫ БИМЕТАЛЛИЧЕСКИЕ (ДИАПАЗОН 0-300С) | - | 1505
640510010 | Термометры биметаллические показывающие | ТБ-1,2 | 1505 | 46078-11
640510030 | Термометры биметаллические | TM серий 45, 46, 48, 50, 52, 53, 54, 55 | 1505 | 15151-08
640510040 | Термометры биметаллические показывающие | ТБП-40 | 1505 | 23880-02
640510060 | Термометры биметаллические (до 300 С) | БТ | 1505 | 26221-08
640510070 | Термометры биметаллические показывающие | ТБП-63 | 1505 | 23880-02
640510090 | Термометры биметаллические | 46, 48, 50, 52, 53, 54, 55 | 1505 | 54520-13
640510100 | Термометры биметаллические | ТБ, ТБТ | 1505 | 32840-06
640510110 | Термометры биметаллические показывающие | ТБП, мод. ТБП-100 | 1505 | 23880-02
640510120 | Термометры биметаллические показывающие | ТБП, мод. ТБП-160 | 1505 | 23880-02
640510130 | Термометры биметаллические показывающие | ТБП | 1505 | 23880-14
640510140 | Манометры показывающие | ТМ, ТВ, TMB и ТМТБ | 1505 | 25913-03
640510150 | Термометры биметаллические | ТБф | 1505 | 64958-16
640510160 | Термометры биметаллические | ТБЛ | 1505 | 64958-16
640510170 | Термометры биметаллические | ТБф Кс | 1505 | 64958-16
640510180 | Термометры биметаллические | ТБН | 1505 | 64958-16
640510190 | Термометры биметаллические | TB8 | 1505 | 61104-15
640510200 | Термометры биметаллические | T, мод. TBiSCh, TBiSChG, TBiSChg, TBiSChgG (Manotherm) | 1505 | 32475-11
640510210 | Термометр биметаллический |  | 1505 | 28637-10
640510220 | Термометры манометрические |  | 1505 | 57138-14
640510230 | Термометры биметаллические показывающие |  | 1505 | 51087-12
640510240 | Термометры манометрические |  | 1505 | 25778-06
640510250 | Термометры биметаллические |  | 1505 | 42438-09
640510260 | Термометры биметаллические ТБ, ТБТ, ТБИ |  | 1505 | 68267-17
640510270 | Термометры биметаллические |  | 1505 | 29410-05
640510280 | Термометры биметаллические (диапазон 0...+300 С) | 46, 48, 50, 52, 53, 54, 55 | 1505 | 63048-16
640510290 | Термометры биметаллические показывающие | 46, 48, 50, 52, 53, 54, 55 | 1505 | 32776-06
640510300 | Термометры биметаллически | TM серий 45, 46, 48, 50, 52, 53, 54, 55 | 1505 | 55251-13
640510310 | Термометры биметаллически | TM серий 45, 46, 48, 50, 52, 53, 54, 55 | 1505 | 54520-13
640510320 | Термоманометры показывающие |  | 1505 | 21357-06
640510350 | Манометры, вакуумметры и мановакуумметры показывающие деформационные |  | 1505 | 56238-14
640510370 | Термометры биметаллические |  | 1505 | 73393-18
640510380 | Термометры биметаллические |  | 1505 | 72297-18
640510390 | Термометры биметаллические "46, 48, 50, 52, 53, 54, 55, TG55" |  | 1505 | 71055-18
640510400 | Термометры биметаллические | - | 1505 | 28637-10
640510410 | Термометры биметаллические | - | 1505 | 26221-08
640510420 | Термометры биметаллические показывающие | - | 1505 | 32776-06
640510430 | Термометры биметаллические |  | 1505 | 73393-18
640510440 | Манометры показывающие | - | 1505 | 25913-08
640510450 | Термометры биметаллические | 8001,8002,8003 (0-300) | 1505 | 16940-08
640510460 | Термометры биметаллические | - | 1505 | 62145-15
640510470 | Манометры, вакуумметры, мановакуумметры, напоромеры, тягомеры и тягонапоромеры | - | 1505 | 60168-15
640510480 | Термометры биметаллические | - | 1505 | 33008-06
64071 | ТЕРМОМЕТРЫ ЭЛЕКТРОКОНТАКТНЫЕ, МАНОМЕТРИЧЕСКИЕ (ДИАПАЗОН 0-300С) | - | 1640
640710020 | Термометры стеклянные ртутные электроконтактные (диапазон 0-300 С) | ТПК | 1640 | 4478-09
640710030 | Термометры стеклянные ртутные электроконтактные | ТПК-2...10 | 1640 | 29136-10
640710040 | Термометры манометрические (до 300 С) | ТКП | 1640 | 46079-11
640710060 | Термометры манометрические (диапазон 100 - 300 С) | ТГП | 1640 | 46079-11
640710070 | Термометры манометрические конденсационные показывающие сигнализирующие | ТКП-160Сг-М2 | 1640 | 11704-04
640710072 | Термометры манометрические конденсационные показывающие сигнализирующие | ТКП-160Сг-М2 | 1640 | 11704-89
640710080 | Термометры манометрические показывающие виброустойчивые | ТКП-60/3М, ТКП-60/3М2 (Базарный Сызган - только ТКП-60/3М2) | 1640 | 10221-91
640710090 | Термометры стеклянные ртутные электроконтактные (диапазон 0... 300 С) | ТПК-М | 1640 | 4478-92
640710100 | Термометры сигнализирующие взрывозащищенные | мод. ТГП-16СгВЗТ4 и ТКП-16СгВЗТ4 | 1640 | 9902-06
640710110 | Термометры манометрические и манометрические электроконтактные |  | 1640 | 8357-01
640710120 | Термометры манометрические |  | 1640 | 15152-08
640710130 | Термометры манометрические конденсационные показывающие сигнализирующие | ТКП-160Сг-М3 | 1640 | 49666-12
640710170 | Термометры манометрические конденсационные показывающие сигнализирующие | мод. ТГП-16СгВЗТ4 и ТКП-16СгВЗТ4 | 1640 | 49666-12
640710180 | Термометры манометрические показывающие электроконтактные | ТКП-100Эк | 1640 | 28700-05
640710190 | Термометры с капилляром |  | 1640 | 59875-15
640710200 | Термометр манометрический |  | 1640 | 54521-13
640710210 | Термометр манометрический |  | 1640 | 25778-03
640710220 | Термометры манометрические |  | 1640 | 76831-19
640710250 | Термометр манометрический показывающий | ТГП-100, ТКП-100, ТЖП-100 | 1640 | 9374-91
640710260 | Термометры манометрические |  | 1640 | 8357-06
640710270 | Термометры манометрические |  | 1640 | 38938-08
640710280 | Термометры манометрические конденсационные показывающие сигнализирующие | ТГП-160Сг, ТКП-160Сг | 1640 | 60311-15
640710300 | Термометры стеклянные ртутные электроконтактные | ТГП-100, ТКП-100, ТЖП-100 | 1640 | 29136-05
640710301 | Термометры манометрические показывающие сигнализирующие |  | 1640 | 35290-07
640710320 | Термометры манометрические | TFChg 100 | 1640 | 25778-11
640710330 | Термометры газовые показывающие электроконтактные |  | 1640 | 43461-09
640710340 | Термометры манометрические (диапазон +100...+300 С) | 73, 74, TG73, TG74, TGS73, TGS74, TGT73 | 1640 | 75667-19
640710350 | Термометры газовые показывающие электроконтактные | ТГП-100Эк-М | 1640 | 46020-16
640710350 | Термометры газовые показывающие электроконтактные |  | 1640 | 82426-21
640710360 | Измерители-сигнализаторы температуры манометрические | MT-ST160 | 1640 | 76208-19
64131 | ВТОРИЧНЫЕ ПРИБОРЫ ТЕПЛОВОГО КОНТРОЛЯ НА МЕСТЕ ЭКСПЛУАТАЦИИ (ОТ 1 ДО 6 ПРИБОРОВ) | - | 10718
6413100220 | Термоконтроллеры | - | 10718 | 66272-16
641310030 | Логометры | Ш69000 | 10718 | 4545-74
641310100 | Регуляторы-измерители температуры | ПОЛИКОН | 10718 | 25065-03
641310110 | Регуляторы микропроцессорные измерительные | МЕТАКОН | 10718 | 17977-09
641310120 | Комплексы измерительные | TKDL-SPR | 10718 | 37130-08
641310130 | Комплексы измерительные | TKDL-SPR, мод. T | 10718 | 37130-08
641310140 | Комплексы измерительные | TKDL-SPR, мод. C | 10718 | 37130-08
641310150 | Комплексы измерительные | TKDL-SPR, мод. R | 10718 | 37130-08
641310160 | Регистраторы температуры | DataCOLD 250R | 10718 | 58871-14
641310170 | Регистраторы температуры | DataCOLD 250T | 10718 | 58871-14
641310180 | Регистраторы температуры | DataCOLD 500R | 10718 | 58871-14
641310190 | Регистраторы температуры | DataCOLD 500T | 10718 | 58871-14
641310200 | Регистраторы температуры | Euroscan RX2-6 | 10718 | 54918-13
641310210 | Регистраторы температуры | Euroscan TX2-6 | 10718 | 54918-13
641310220 | Комплексы измерительные | TOUCHPRINT | 10718 | 57342-14
641310230 | Комплексы измерительные "TOUCHLOG" |  | 10718 | 77640-20
64141 | СИСТЕМЫ КАПИЛЛЯРНОГО ЭЛЕКТРОФОРЕЗА | - | 6572
641410010 | Системы капиллярного электрофореза | Капель | 6572 | 17727-06
641410020 | Системы капиллярного электрофореза |  | 6572 | 66406-17
64151 | АНАЛИЗАТОРЫ РЕНТГЕНОВСКИЕ ДЛЯ СПЕКТРАЛЬНОГО АНАЛИЗА | * | 12096
641510010 | Аппараты рентгеновские для спектрального анализа | СПЕКТРОСКАН МАКС мод. СПЕКТРОСКАН МАКС-GV, СПЕКТРОСКАН МАКС-G, СПЕКТРОСКАН МАКС-GF, СПЕКТРОСКАН МАКС-F | 12096 | 58305-14
641510020 | Анализаторы рентгенофлуоресцентные энергодисперсионные серы в нефти и нефтепродуктах | СПЕКТРОСКАН S | 12096 | 26465-05
641510030 | Анализаторы рентгенофлуоресцентные | Lab-X 3000/3500/3500S/3500SCL | 12096 | 14921-07
641510040 | Спектрометры рентгенофлуоресцентные | EDX-800 | 12096 | 25909-07
641510050 | Спектрометры рентгенофлуоресцентные | Niton XLt | 12096 | 27128-04
641510060 | Анализаторы рентгенофлуоресцентные | X-Supreme ULS | 12096 | 46021-10
641510070 | Спектрометры рентгенофлуоресцентные энергодисперсионные | ЮНИСПЕК СР1 | 12096 | 31894-06
641510080 | Анализаторы серы рентгеновские флуоресцентные волнодисперсионные | СПЕКТРОСКАН SW-D3 | 12096 | 47397-11
641510090 | Анализаторы рентгенофлуоресцентные энергодисперсионные | Призма-М | 12096 | 20864-06
641510100 | Анализаторы рентгенофлуоресцентные энергодисперсионные | Призма-М-Au | 12096 | 20865-01
641510110 | Спектрометры рентгенофлуоресцентные | ARL Perform’X мод, ARL Perform'X 1200 | 12096 | 47730-11
641510120 | Спектрометры рентгенофлуоресцентные | ARL Perform’X мод, ARL Perform'X 2500 | 12096 | 47730-11
641510140 | Анализаторы рентгенофлуоресцентные | X-MET 7000 | 12096 | 50072-12
641510150 | Анализаторы рентгенофлуоресцентные | X-MET 7500 | 12096 | 50072-12
641510160 | Спектрометры рентгенофлуоресцентные | XRF 1800 | 12096 | 50284-12
641510170 | Анализаторы рентгенофлуоресцентные портативные | S1 TITAN SPX | 12096 | 53193-13
641510180 | Анализаторы рентгенофлуоресцентные портативные | S1 TITAN SMX | 12096 | 53193-13
641510190 | Спектрометры рентгенофлуоресцентные | DELTA SERIES DC-2000, DELTA SERIES DS-2000, DELTA SERIES DP-2000 | 12096 | 45510-10
641510200 | Спектрометр "СПЕКТРОВАК-1000" | Спектровак-1000 | 12096 | (1986г.)
641510210 | Спектрометры универсальные рентгеновские | СУР-02 "РЕНОМ ФВ" | 12096 | 30757-05
641510220 | Анализаторы рентгенофлуоресцентные энергодисперсионные | ПРИМ-1РМ | 12096 | 31691-06
641510230 | Анализаторы серы рентгеновские энергодисперсионные |  | 12096 | 32301-08
641510240 | Анализаторы рентгенофлуоресцентные портативные | МетЭксперт | 12096 | 38946-08
641510250 | Спектрометры рентгенофлуоресцентные | NITON XL2 | 12096 | 43722-10
641510260 | Спектрометры рентгенофлуоресцентные | NITON XL3t | 12096 | 43722-10
641510270 | Спектрометры рентгенофлуоресцентные | NITON, мод. XL2 | 12096 | 61854-15
641510280 | Спектрометры рентгенофлуоресцентные | NITON, мод. XL3t | 12096 | 61854-15
641510290 | Анализаторы портативные рентгенофлуоресцентные | Delta Professional DPO-2000-C | 12096 | 63309-16
641510300 | Анализатор рентгенофлуоресцентный | X-MET 8000, мод. Х-МЕТ 8000 Expert | 12096 | 60562-15
641510310 | Анализаторы рентгенофлуоресцентные энергодисперсионные серы в нефти и нефтепродуктах | СПЕКТРОСКАН S, СПЕКТРОСКАН SL | 12096 | 26465-05
641510320 | Анализатор рентгенофлуоресцентный портативный | X-MET5000; X-MET5100 | 12096 | 39990-08
641510330 | Аппараты рентгеновские для спектрального анализа | Спектроскан МАКС-GVM | 12096 | 58305-14
641510340 | Анализаторы хлора CLORA, CLORA 2XP |  | 12096 | 65146-16
641510350 | Анализаторы серы в нефти и нефтепродуктах рентгенофлуоресцентные энергодисперсионные |  | 12096 | 55107-13
641510360 | Анализаторы рентгенофлуоресцентные портативные |  | 12096 | 71944-18
641510370 | Спектрометры лазерно-искровые эмиссионные | * | 12096 | 70519-18
641510380 | Анализаторы рентгенофлуоресцентные | X-MET8000 | 12096 | 76198-19
641510390 | Анализаторы рентгенофлуор |  | 12096 | 68773-17
641510400 | Спектрометры рентгенофлуоресцентные | EDX-7000P | 12096 | 58807-17
641510410 | Анализаторы серы рентгеновские энергодисперсионные | АСЭ-2 | 12096 | 32301-13
641510420 | Анализаторы портативные спектрометрические |  | 12096 | 79991-20
641510430 | Анализаторы рентгеновские флуоресцентные волнодисперсионные | Спектроскан CLSW | 12096 | 56587-14
641510440 | Анализаторы серы в нефти и нефтепродуктах рентгенофлуоресцентные энергодисперсионные | СПЕКТРОСКАН SE SL | 12096 | 77752-20
641510450 | Аппараты рентгеновские для спектрального анализа |  | 12096 | 22525-07
641510460 | Спектрометры энергодисперсионные рентгенофлуоресцентные |  | 12096 | 63197-16
641510470 | Спектрометры универсальные рентгенофлуоресцентные |  | 12096 | 45769-10
64161 | СПЕКТРОМЕРЫ ЭМИССИОННЫЕ, СПЕКТРОГРАФЫ | - | 18661
641610010 | Спектрометры оптические эмиссионные | FOUNDRY-MASTER | 18661 | 22519-02
641610020 | Спектрометры эмиссионные с индуктивно связанной плазмой | OPTIMA | 18661 | 20781-08
641610030 | Спектрометр эмиссионный | ИСП-30 "ЦС" | 18661 | 27723-04
641610040 | Комплекс спектрографический | ИСП-28, ИСП-30 | 18661 | 23029-02
641610050 | Спектрометры эмиссионные | АРГОН-5 | 18661 | 27540-09
641610060 | Спектрометры эмиссионные | Папуас-4 | 18661 | 21922-06
641610070 | Спектрометры эмиссионные | МФС-8 "СЛ" | 18661 | 24603-09
641610080 | Системы фотоэлектрические | МФС-8 | 18661 | 25510-03
641610090 | Спектрометры | ДФС-500 | 18661 | 43730-10
641610100 | Спектрометры эмиссионные | F20 | 18661 | 24185-02
641610110 | Спектрометры оптико-эмиссионные | ARL Metal Analyzer, ARL 3460, ARL 4460 | 18661 | 16709-02
641610120 | Спектрометры оптико-эмиссионные | ARL 3460, ARL 4460 | 18661 | 16709-08
641610130 | Анализаторы оптико-эмиссионные | COLUMBUS | 18661 | 29222-05
641610140 | Анализаторы оптико-эмиссионные | MAGELLAN | 18661 | 29222-05
641610150 | Спектрометры оптико-эмиссионные | Q мод. Q2 Ion | 18661 | 45753-10
641610160 | Спектрометры эмиссионные | SPECTROLAB | 18661 | 13358-12
641610170 | Спектрометры эмиссионные | SPECTROMAXх | 18661 | 13358-12
641610180 | Спектрометры эмиссионные вакуумные | ДФС-51 "СЛ" | 18661 | 32457-06
641610190 | Спектрометры эмиссионные | Титан СЛ | 18661 | 57520-14
641610200 | Спектрометры оптические эмиссионные | Q4 TASMAN | 18661 | 41185-09
641610210 | Анализатор серы | JR-32 | 18661 | 21750-01
641610220 | Анализатор углерода | JR-12 | 18661 | 21747-01
641610240 | Спектрометры оптико-эмиссионные портативные | Q4 MOBILE | 18661 | 53188-13
641610250 | Спектрометры оптико-эмиссионные портативные | PMI-MASTER мод. UVR, ASR | 18661 | 48408-11
641610260 | Спектрометры эмиссионные | ИСКРОЛАЙН, мод. ИСКРОЛАЙН-100 | 18661 | 47954-11
641610270 | Спектрометры эмиссионные | ИСКРОЛАЙН, мод. ИСКРОЛАЙН-300 | 18661 | 47954-11
641610280 | Спектрометры эмиссионные | ИСКРОЛАЙН, мод. ИСКРОЛАЙН-350 | 18661 | 47954-11
641610290 | Спектрометры эмиссионные с индуктивно связанной плазмой | Optima мод. 8000 и 8300 | 18661 | 49669-12
641610300 | Спектрометры эмиссионные | МСА, мод. МСАI | 18661 | 37659-08
641610310 | Спектрометры эмиссионные | МСА, мод. МСАII | 18661 | 37659-08
641610320 | Спектрометры эмиссионные | МСА, мод. МСАIII | 18661 | 37659-08
641610330 | Спектрометры эмиссионные | МСА, мод. МСАIV | 18661 | 37659-08
641610340 | Спектрометры эмиссионные | МСА, мод. МСАV | 18661 | 37659-08
641610350 | Спектрометры эмиссионные | МСА, мод. МСАVI | 18661 | 37659-08
641610360 | Спектрометры эмиссионные | МСА, мод. МСАVII | 18661 | 37659-08
641610370 | Спектрометры эмиссионные | МСА, мод. МСАVIII | 18661 | 37659-08
641610380 | Анализаторы спектральные мобильные | ARC-MET 8000 | 18661 | 25604-03
641610390 | Микроанализатор рентгеновский с детектором в составе электронного микроскопа | X-max 80 (детектор) | 18661 | 55222-13
641610400 | Спектрометры эмиссионные |  | 18661 | 74553-19
641610410 | Спектрометры эмиссионные |  | 18661 | 28581-05
641610420 | Спектрометр эмиссионный с индуктивно связанной плазмой |  | 18661 | 20781-04
641610430 | Спектрометр оптический эмиссионный |  | 18661 | 47827-11
641610440 | Спектрометры |  | 18661 | 28897-10
641610450 | Спектрометры лазерно-искровые эмиссионные ЭЛАНИК |  | 18661 | 70911-18
641610460 | Спектрометры эмиссионные |  | 18661 | 54698-13
641610470 | Спектрометры эмиссионные ИСКРОЛАЙН |  | 18661 | 78401-20
641610480 | Спектрометры эмиссионные | BELEC COMPACT PORT | 18661 | 21911-07
641610490 | Спектрометры оптико-эмиссионные портативные |  | 18661 | 71294-18
641610500 | Спектрометры |  | 18661 | 76792-19
641610510 | Спектрометры оптико-эмиссионные |  | 18661 | 78979-20
641610520 | Спектрометры эмиссионные с индуктивно связанной плазмой | iCAP 7400 Duo | 18661 | 56563-14
641610530 | Спектрометры атомно-эмиссионные с индуктивно-связанной плазмой |  | 18661 | 84255-21
64171 | ХРОМАТО-МАСС-СПЕКТРОМЕТРЫ | - | 9462
641710010 | Хромато-масс-спектрометры | 210-MS, 220-MS, 225-MS, 240-MS и 500-MS | 9462 | 15708-09
641710020 | Хромато-масс-спектрометры | TurboMass | 9462 | 18907-99
641710030 | Хромато-масс-спектрометры | 300-MS и 320-MS | 9462 | 46321-10
641710040 | Хромато-масс-спектрометры с масс-спектрометрами | Focus GC/Trace GC (хромато-масс-спектрометры) DSQ II, ITQ 700, ITQ 900, ITQ 1100, DFS, TSQ, ISQ (масс-спектрометры) | 9462 | 28566-10
641710050 | Хромато-масс-спектрометры | Finnigan мод. FocusDSQ, TraceDSQ, PolarisQ, DFS (старое обозначение Finnigan мод. FocusDSQ, TraceDSQ, PolarisQ, MAT95XP) | 9462 | 28566-05
641710070 | Хромато-масс-спектрометры жидкостные | EVOQ Qube, EVOQ Elite, EVOQ Elite ER | 9462 | 62860-15
641710080 | Детекторы масс-селективные | Agilent 6400 мод. 6410, 6420, 6430, 6460, 6490 | 9462 | 53195-13
641710090 | Масс-спектрометры |  | 9462 | 58075-14
641710100 | Масс-спектрометры | MaXis | 9462 | 39388-08
641710110 | Комплексы мульти-измерительные |  | 9462 | 62680-15
641710120 | Хромато-масс-спектрометры жидкостные | EVOQ Qube, EVOQ Elite, EVOQ Elite ER | 9462 | 56814-14
641710130 | Хромато-масс-спектрометры газовые | GCMS-TQ8050 | 9462 | 69681-17
641710140 | Хромато-масс-спектрометры газовые | EVOQ GC-TQ | 9462 | 63898-16
641710160 | Детекторы масс-селективные |  | 9462 | 75720-19
641710170 | Хромато-масс-спектрометры жидкостные 6470 Triple Quadrupole LC/MS System и 6495 Triple Quadrupole LC/MS System |  | 9462 | 65320-16
641710180 | Масс-спектрометры Triple Quad 6500+ и QTRAP 6500+ |  | 9462 | 67059-17
641710190 | Хромато-масс-спектрометры "5977B GC/MSD" |  | 9462 | 65319-16
641710200 | Детекторы масс-селективные "7000D GC/MS Triple Quad и 7010B GC/MS Triple Quad" |  | 9462 | 72651-18
641710210 | Масс-спектрометры изотопные Delta V Advantage, Delta V Plus, MAT 253 |  | 9462 | 60027-15
64181 | ПЛОТНОМЕРЫ, ДЕНСИМЕТРЫ | - | 5820
641810010 | Плотномеры | DA-100M | 5820 | 42774-09
641810020 | Плотномеры автоматические | DDM 2910 | 5820 | 40144-08
641810030 | Плотномеры | Densito 30PX | 5820 | 22328-06
641810040 | Плотномеры вибрационные | ВИП-2 | 5820 | 14877-01
641810050 | Денсиметры | DMA 3000, 4500, 5000 | 5820 | 15110-04
641810060 | Плотномеры | DA-500 | 5820 | 21427-07
641810070 | Измерители плотности | DA-640 | 5820 | 44575-10
641810090 | Измерители плотности | DA-650 | 5820 | 44575-10
641810100 | Анализаторы жидкости | DSA 48, Beer Analyzer | 5820 | 15111-96
641810110 | Плотномеры переносные | DA-110 | 5820 | 14864-95
641810120 | Плотномеры | DE, мод. DE40 | 5820 | 19131-06
641810150 | Плотномеры портативные | DM-230, мод. DM-230.1A | 5820 | 23500-08
641810160 | Плотномеры портативные | DM-230, мод. DM-230.1B | 5820 | 23500-08
641810170 | Плотномеры портативные | DM-230, мод. DM-230.2A | 5820 | 23500-08
641810180 | Плотномеры портативные | DM-230, мод. DM-230.2B | 5820 | 23500-08
641810190 | Плотномеры | Плот-3, мод. ПЛОТ-3Б-1Р, ПЛОТ-3Б-1П | 5820 | 20270-12
641810200 | Измерители плотности жидкостей вибрационные | ВИП-2М | 5820 | 27163-09
641810210 | Измерители относительной плотности жидкостей | Densimat | 5820 | 16745-04
641810220 | Анализаторы плотности жидкостей | DMA, мод. DMA4100, DMA4100M, DMA4500, DMA4500M, DMA5000, DMA5000M, DMA35n, DMA35nEx, DMAnEXPetrol, DMA38, DMA HP | 5820 | 39787-08
641810230 | Рефрактометры-плотномеры | DM40 | 5820 | 44178-10
641810240 | Анализаторы плотности жидкостей | DMA, мод. DMA4100, DMA4100M, DMA4500, DMA4500M, DMA5000, DMA5000M, DMA35n, DMA35nEx, DMAnEXPetrol, DMA38, DMA HP | 5820 | 39787-08
641810250 | Плотномеры автоматические портативные | DMA 35 | 5820 | 50308-12
641810260 | Измерители плотности | DA-645 | 5820 | 44575-10
641810270 | Плотномеры портативные |  | 5820 | 51123-12
641810280 | Плотномеры |  | 5820 | 19131-08
641810290 | Плотномеры-рефрактометры | D, Easy D, R, Easy R, Easy Brix, Easy Bev | 5820 | 74722-19
641810300 | Плотномеры-спиртомеры |  | 5820 | 25284-08
641810310 | Системы измерительные Струна (за 1 канал измерения плотности) | Струна (за 1 канал измерения плотности) | 5820 | 28116-04
641810320 | Плотномеры-уровнемеры | ПЛОТ-3Б-1РУ (за 1 канал измерения плотности) | 5820 | 57859-14
641810330 | Системы измерений массы нефтепродуктов VEEDER-ROOT |  | 5820 | 59162-14
641810340 | Плотномеры-рефрактометры | DM40, DX40, RM40 | 5820 | 44178-15
641810350 | Плотномеры |  | 5820 | 72319-18
641810360 | Измерители плотности сжиженного газа "ИПСГ" |  | 5820 | 54786-13
641810370 | Плотномеры |  | 5820 | 54135-13
641810380 | Преобразователи плотности газа |  | 5820 | 86699-22
64241 | АНАЛИЗАТОРЫ БИОЛОГИЧЕСКИХ ПРОБ (ИММУНОФЕРМЕНТНЫЕ) | * | 5410
642410010 | Фотометры для микропланшет | 680 | 5410 | 25454-03
642410020 | Фотометры для микропланшетов | LEDETECT 96 | 5410 | 42419-09
642410030 | Анализаторы иммуноферментные | SUNRISE | 5410 | 36569-07
642410040 | Системы для иммуноферментного анализа | ALISEI | 5410 | 28950-05
642410050 | Анализаторы иммуноферментных реакций | АИФР-01 УНИПЛАН | 5410 | 15166-06
642410060 | Анализаторы колориметрические иммуноферментные | АКИ-Ц-01 | 5410 | 12240-90
642410070 | Анализаторы иммуноферментные фотоэлектрические | АИФ-Ц-01С | 5410 | 11793-07
642410080 | Фотометры микропланшетные | ELx800, ELx808, ELx808I, ELx808U, ELx808IU | 5410 | 25546-03
642410090 | Фотометры микропланшетные | Multiskan Ascent | 5410 | 18931-05
642410100 | Фотометры микропланшетные | Multiskan EX | 5410 | 17087-04
642410110 | Фотометры микропланшетные | Multiskan FC | 5410 | 40982-09
642410120 | Фотометры микропланшетные | Opsys MR | 5410 | 22431-07
642410130 | Фотометры лабораторные медицинские | Stat Fax (мод. 303+, 1904+, 2100, 3200, 3300) | 5410 | 33979-07
642410140 | Фотометры для микропланшетов | Mark исп. iMark | 5410 | 40720-09
642410150 | Анализаторы автоматические биохимические и иммуноферментные | Chem Well | 5410 | 34066-07
642410160 | Фотометры иммуноферментные планшетные | ЭФОС-9305 | 5410 | 14701-06
642410170 | Анализаторы иммуноферментные автоматические | Еволис | 5410 | 26622-04
642410180 | Фотометры лабораторные медицинские | Immunochem-2100 | 5410 | 48401-11
642410190 | Анализаторы иммуноферментные автоматические | Lazurite | 5410 | 48861-12
642410200 | Анализаторы иммуноферментные автоматические | Personal Lab | 5410 | 51433-12
642410210 | Фотометры-флуориметры микропланшетные | ФФМ-01 | 5410 | 26992-10
642410220 | Анализаторы иммуноферментные микропланшетные автоматические | Infinite F50 | 5410 | 47206-11
642410230 | Анализаторы автоматические для лабораторной диагностики аутоиммунных заболеваний | Alegria | 5410 | 49022-12
642410240 | Анализаторы иммуноферментные автоматические | Freedom EVOlyzer, мод. Freedom EVOlyzer 100-4 | 5410 | 37001-08
642410250 | Анализаторы иммуноферментные автоматические | Freedom EVOlyzer, мод. Freedom EVOlyzer 150-4 | 5410 | 37001-08
642410260 | Анализаторы иммуноферментные автоматические | Freedom EVOlyzer, мод. Freedom EVOlyzer 150-8 | 5410 | 37001-08
642410270 | Анализаторы иммуноферментные автоматические | Freedom EVOlyzer, мод. Freedom EVOlyzer 200-8 | 5410 | 37001-08
642410280 | Фотометры микропланшетные | MR-96A | 5410 | 53642-13
642410290 | Анализаторы иммуноферментные автоматические | NexGen | 5410 | 31207-06
642410300 | Фотометры для микропланшет | In VitroLogic | 5410 | 52110-12
642410310 | Фотометры лабораторные медицинские | StatFax мод.303+ | 5410 | 47063-11
642410320 | Фотометры лабораторные медицинские | StatFax мод.2100 | 5410 | 47063-11
642410330 | Фотометры лабораторные медицинские | StatFax мод.3200 | 5410 | 47063-11
642410340 | Фотометры лабораторные медицинские | StatFax мод.4200 | 5410 | 47063-11
642410350 | Фотометры лабораторные медицинские | StatFax мод.4300 | 5410 | 47063-11
642410360 | Анализаторы иммуноферментные планшетные | Expert Plus | 5410 | 47202-11
642410370 | Анализаторы иммуноферментные планшетные | Expert Plus UV | 5410 | 47202-11
642410380 | Анализаторы автоматические биохимические | ACCENT 200 | 5410 | 58394-14
642410390 | Анализаторы автоматические биохимические | ACCENT 300 | 5410 | 58394-14
642410400 | Фотометры микропланшетные | Zenyth 340, мод. Zenyth 340 R | 5410
642410410 | Фотометры микропланшетные | Zenyth 340, мод. Zenyth 340 RT | 5410
642410420 | Фотометр автоматический биохимический | Cormay Multi | 5410 | 37661-08
642410430 | Анализаторы иммуноферментные | HUMAREADER, мод. Humareader Single Plus | 5410 | 47203-11
642410440 | Анализаторы иммуноферментные | HUMAREADER, мод. Humareader HS | 5410 | 47203-11
642410450 | Фотометры для микропланшетов |  | 5410 | 62842-15
642410460 | Анализаторы автоматические модульные |  | 5410 | 55216-13
642410470 | Фотометры микропланшетные | Sunrise | 5410 | 70644-18
642410480 | Анализаторы иммуноферментные автоматические | GEMINI | 5410 | 49538-12
642410490 | Анализаторы иммунологические Multiskan FC |  | 5410 | 54959-13
642410500 | Анализаторы иммуноферментные SUNRISE |  | 5410 | 24293-03
642410510 | Анализаторы микропланшетные автоматические |  | 5410 | 58896-14
642410530 | Фотометры для микропланшет автоматические |  | 5410 | 62423-15
642410540 | Фотометры для микропланше |  | 5410 | 54486-13
642410550 | Фотометры для микропланшетов |  | 5410 | 68941-17
642410560 | Анализаторы биохимические автоматические |  | 5410 | 76265-19
64251 | АНАЛИЗАТОРЫ БИОЛОГИЧЕСКИХ ПРОБ (ПОРТАТИВНЫЕ) | * | 4603
642510010 | Гемоглобинометры фотометрические портативные | АГФ-03/540-"Минигем" | 4603 | 28953-10
642510020 | Гемоглобинометры фотометрические портативные | АГФ-03/523-"Минигем" | 4603 | 28952-10
642510030 | Гемоглобинометры фотометрические портативные | ГФП-01 (МиниГЕМ+) | 4603 | 32644-06
642510040 | Анализаторы общего белка в моче фотометрические портативные | АОБМФ-01-"НПП-ТМ" (Белур 600) | 4603 | 28555-10
642510050 | Фотометры биохимические специализированные | ФБС-01 Микролаб-540 Микролаб-600 | 4603 | 29135-05
642510070 | Анализаторы гипербилирубинемии у новорожденных транскутанные фотометрические | АГФн-04-"НПП-ТМ" | 4603 | 26919-04
642510080 | Анализаторы гипербилирубинемии фотометрические | АГФ-02 (Билитест) | 4603 | 13177-07
642510090 | Анализаторы биохимические фотометрические | АБхФ-01 "Минилаб-501" | 4603 | 22507-02
642510100 | Гемоглобинометры фотометрические | АГФ-03-1 "МиниГем 540" | 4603 | 15582-02
642510110 | Гемоглобинометры фотометрические | АГФ-03-2 "МиниГем 523" | 4603 | 15582-02
642510120 | Гемоглобинометры неинвазивные | HAEMOSPECT | 4603
64261 | МОНИТОРЫ СУТОЧНОЙ РЕГИСТРАЦИИ (КАНАЛ ЭКГ) | - | 2554
642610040 | Мониторы анестезиолога-реаниматолога компьютеризированные для гемодинамического мониторинга | МАРГ 10-01 К5 | 2554 | 43717-10
642610060 | Мониторы прикроватные реаниматолога с встроенным оксиметром | МПР-01 | 2554 | 20778-06
642610070 | Комплексы суточного мониторирования ЭКГ компьютеризированные | МИОКАРД-ХОЛТЕР | 2554 | 28470-04
642610080 | Системы диагностические медицинские для суточного мониторирования ЭКГ | CardioScan (мод. I, II, III, IV) | 2554 | 26929-04
642610090 | Комплексы аппаратно-программные одно-, двух-, трехсуточного мониторирования ЭКГ | Эксперт | 2554 | 45745-10
642610100 | Комплексы суточного мониторирования ЭКГ | МИОКАРД-ХОЛТЕР-2 | 2554 | 51752-12
642610110 | Комплексы суточного мониторирования ЭКГ компьютеризированные | МИОКАРД-ХОЛТЕР | 2554 | 28470-10
64271 | СПИРОГРАФЫ СУХИЕ | * | 1210
642710010 | Спирометры | СП-01 | 1210 | 13105-91
642710020 | Спирометры сухие портативные | ССП | 1210 | 5247-76
64281 | КАЛИБРОВКА ТЕРМОМЕТРОВ СОПРОТИВЛЕНИЯ КОРРЕКТОРОВ ОБЪЕМА ГАЗА (ЗА 1 КАНАЛ) | - | 1001
64321 | КАЛИБРОВКА ПИРОМЕТРОВ (ДИАПАЗОН -30 -450С) | - | 7997
64341 | КАЛИБРОВКА АНЕМОМЕТРОВ | - | 3333
64351 | СПИРОАНАЛИЗАТОРЫ | * | 7177
643510030 | Комплексы мониторные кардиореспираторной системы и гидратации тканей компьютеризированные | КМ-АР-01-"Диамант" | 7177 | 18868-06
643510040 | Спироанализаторы | Microspiro HI-601 | 7177 | 21933-01
64371 | АНАЛИЗАТОРЫ ИНФРАКРАСНЫЕ | * | 13984
643710010 | Анализаторы инфракрасные | ИнфраЛЮМ ФТ-10, ИнфраЛЮМ ФТ-40 | 13984 | 18342-08
643710020 | Анализаторы пищевых продуктов | Infratec 1241 | 13984 | 27274-09
643710030 | Анализаторы инфракрасные | Спектран-119 | 13984 | 13289-92
643710040 | Анализаторы инфракрасные | INFRAMATIC, мод. 8100, 8600, 8611, 8620, 9100, 9200 | 13984 | 16101-04
643710050 | Анализаторы инфракрасные | Mininfra, мод. Mininfra Scan-T, Mininfra 2000T, Mininfra GT | 13984 | 41785-09
643710060 | Анализаторы инфракрасные | INFRAMATIC 9500 | 13984 | 52228-12
643710070 | Анализаторы инфракрасные | ИНФРАСКАН | 13984 | 30434-05
643710080 | Анализаторы инфракрасные | ИнфраЛЮМ ФТ, мод. ИнфраЛЮМ ФТ-12 | 13984 | 53237-13
643710090 | Анализаторы инфракрасные | ИНФРАСКАН-105 | 13984 | 46403-11
643710100 | Анализаторы инфракрасные | ИНФРАСКАН-210 | 13984 | 46403-11
643710110 | Анализаторы инфракрасные зерна и зернопродуктов | INFRANEO | 13984 | 38252-08
643710120 | ИК-спектрофотометры | 4500 | 13984 | 12838-91
643710130 | Анализаторы пищевых продуктов | Infratec Sofia | 13984 | 27274-09
643710140 | Анализаторы инфракрасные | INFRAMATIC 8800 | 13984 | 61065-15
643710150 | Анализаторы инфракрасные | ИНФРАСКАН | 13984 | 62251-15
643710160 | Анализаторы инфракрасные | DA7250 | 13984 | 63204-16
643710170 | Анализаторы инфракрасные | DA7200 | 13984 | 63204-16
643710180 | Анализаторы зерна (параметр измерения содержания белка) | Протеин-1М | 13984
643710190 | Анализаторы пищевых продуктов Infratec 1241, Infratec Sofia и Infratec Nova |  | 13984 | 63200-16
643710200 | Анализаторы инфракрасные ИнфраЛЮМ ФТ |  | 13984 | 53237-13
643710210 | Фурье-спектрометры инфракрасные |  | 13984 | 17728-09
643710220 | Анализаторы инфракрасные |  | 13984 | 81771-21
643710220 | Спектрофотометры FOSS мод. Infratec™, NIRS™ DS2500 L |  | 13984 | 79366-20
64381 | АНАЛИЗАТОРЫ МУТНОСТИ | * | 6451
643810010 | Мутномеры | SIGRIST | 6451 | 22673-02
643810020 | Мутномеры лабораторные | VOS Rota | 6451 | 38762-08
643810030 | Мутномеры универсальные | 2100N | 6451 | 26091-03
643810040 | Анализаторы мутности | CUM 223/253 с датчиками CUS 31/31W и CUS 41/41W CUM 740 с датчиками CUS 65 CUC 101 | 6451 | 28382-10
643810050 | Мутномеры | HI | 6451 | 64431-16
643810060 | Приборы | Densi-La-Meter II | 6451 | 60165-15
643810070 | Мутномеры | TL23, мод. TL2300 | 6451 | 69467-17
64401 | АНАЛИЗАТОРЫ РТУТИ | * | 6129
644010020 | Анализаторы ртути | РА-915+ | 6129 | 18795-99
644010030 | Анализаторы ртути | РА-915М | 6129 | 59385-14
644010040 | Анализаторы ртути | РА-915+, РА-915М | 6129 | 18795-09
64411 | ТЕРМОМЕТРЫ МЕДИЦИНСКИЕ, ТЕРМОМЕТРЫ ЭЛЕКТРОННЫЕ ЦИФРОВЫЕ, ТЕРМОМЕТРЫ МЕДИЦИНСКИЕ БЕЗРТУТНЫЕ | * | 806
644110020 | Термометры электронные | DT мод. DT-501, DT-510 | 806 | 30929-05
644110030 | Термометры электронные медицинские | Omron мод. Omron EcoTemp (MC-203-E), Omron O-Temp-II (MC-204-E), | 806 | 26917-08
644110040 | Термометры медицинские электронные | Thermoval Rapid | 806 | 32024-06
644110050 | Термометры электронные медицинские | Thermoval мод.Thermoval, Thermoval Basic, Thermoval Classic Color | 806 | 28400-09
644110060 | Термометры электронные цифровые | Geratherm Rapid GT-195-1 | 806 | 40896-09
644110080 | Термометры электронные цифровые | Geratherm flex GT3020 | 806 | 29335-05
644110090 | Термометры электронные цифровые | Geratherm color GT 131, Geratherm solar GT 161, Geratherm clinic GT 2038 | 806 | 23811-08
644110110 | Термометры медицинские электронные | Thermoval Rapid Flex | 806 | 32024-06
644110120 | Термометры медицинские электронные | THERMOVAL, исп. Thermoval Standard | 806 | 60490-15
644110130 | Термометры электронные медицинские | Omron, мод. Omron Eco Temp Basic (MS-246-RU) | 806 | 26917-08
644110140 | Термометры медицинские электронные | WT, мод. 03 base | 806 | 31360-06
644110150 | Термометры медицинские электронные | WT, мод. 04 standart | 806 | 31360-06
644110160 | Термометры медицинские электронные | WT, мод. 05 accuracy | 806 | 31360-06
644110170 | Термометры медицинские электронные | WT, мод. 06 flex | 806 | 31360-06
644110180 | Термометры медицинские электронные | WT, мод. 07 jumbo | 806 | 31360-06
644110190 | Термометры медицинские электронные | WT, мод. 09 quick | 806 | 31360-06
644110200 | Термометры электронные DT-501, DТ-510, DT-520, DT-621, DТ-622, DT-623, DТ-624, DТ-625 |  | 806 | 66940-17
644110210 | Термометры электронные медицинские | CS Medica KIDS, CS-83, CS-82-F, CS-82-P | 806 | 65856-16
644110220 | Термометры медицинские электронные |  | 806 | 64535-16
644110230 | Термометры электронные медицинские |  | 806 | 16008-00
644110240 | Термометры медицинские эл |  | 806 | 75392-19
644110250 | Термометры электронные медицинские |  | 806 | 26917-08
644110260 | Термометры электронные, |  | 806 | 76826-19
644110270 | Термометры медицинские электронные |  | 806 | 47948-11
64421 | ТЕРМОМЕТРЫ МЕДИЦИНСКИЕ ЦИФРОВЫЕ | - | 806
644210010 | Термометры медицинские цифровые | KFT-03, KFT-04 | 806 | 45301-10
644210020 | Термометры медицинские цифровые | LD-300 | 806 | 34665-07
644210030 | Термометры медицинские цифровые | AMDT10, AMDT11, AMDT12, AMDT13, AMDT14 | 806 | 26344-04
644210040 | Термометры электронные медицинские цифровые | CT915 | 806 | 31838-06
644210050 | Термометры медицинские цифровые | CT-810, CT-811 | 806 | 22082-01
644210060 | Термометры медицинские цифровые | CT-461, CT-561, CT-513W | 806 | 22081-06
644210070 | Термометры медицинские цифровые | MT-300C | 806 | 18102-99
644210080 | Термометры медицинские цифровые | MT 1751, MT 1911 | 806 | 17646-04
644210090 | Термометры цифровые медицинские | DT-602 | 806 | 17003-98
644210100 | Термометры электронные медицинские цифровые | ТЭМЦ-2 | 806 | 9126-83
644210110 | Термометры медицинские цифровые | LD-302 | 806 | 34665-07
644210120 | Термометры медицинские цифровые | LD (исп. LD-300, LD-301, LD-302, LD 303) | 806 | 34665-12
644210140 | Термометры цифровые медицинские |  | 806 | 17645-98
644210150 | Термометры электронные медицинские | OMRON Eco Temp Basic (MC-246-RU) | 806 | 26917-08
64431 | ТЕРМОМЕТРЫ МЕДИЦИНСКИЕ ИНФРАКРАСНЫЕ | - | 4516
644310010 | Термометры медицинские цифровые инфракрасные | LD-304, LD-305 | 4516 | 34664-07
644310020 | Термометры медицинские инфракрасные | SENSITEC NF-3101 | 4516 | 49260-12
644310020 | Термометры медицинские инфракрасные |  | 4516 | 83574-21
644310030 | Термометры медицинские электронные | WT, мод. 03 base | 4516 | 31360-06
644310040 | Термометры медицинские электронные | WT, мод. 04 standart | 4516 | 31360-06
644310050 | Термометры медицинские электронные | WT, мод. 05 accuracy | 4516 | 31360-06
644310060 | Термометры медицинские электронные | WT, мод. 06 flex | 4516 | 31360-06
644310070 | Термометры медицинские электронные | WT, мод. 07 jumbo | 4516 | 31360-06
644310080 | Термометры медицинские электронные | WT, мод. 09 quick | 4516 | 31360-06
644310090 | Термометры медицинские инфракрасные | SENSITEC NF-3102 | 4516 | 49260-12
644310100 | Термометры медицинские инфракрасные | SENSITEC NF-3103 | 4516 | 49260-12
644310110 | Термометры медицинские инфракрасные | SENSITEC NB-401 | 4516 | 49260-12
644310120 | Термометры медицинские инфракрасные | SENSITEC NB-402 | 4516 | 49260-12
644310130 | Термометры медицинские инфракрасные | SENSITEC ET-211 | 4516 | 49260-12
644310140 | Термометры бесконтактные инфракрасные | JXB-183 | 4516 | 69000-17
644310150 | Термометры |  | 4516 | 68304-17
644310160 | Термометры инфракрасные бесконтактные TOPMED, исп. NC-178, NC-186, NC-192 |  | 4516 | 68844-17
644310170 | Термометры инфракрасные Thermoval Duo Scan |  | 4516 | 54700-13
644310180 | Термометры бесконтактные инфракрасные | F01 | 4516 | 52124-12
644310190 | Термометры медицинские электронные |  | 4516 | 31359-16
644310200 | Термометры бесконтактные инфракрасные |  | 4516 | 78683-20
644310210 | Термометры инфракрасные м |  | 4516 | 82457-21
64481 | ТЕРМОМЕТРЫ ЭЛЕКТРОННЫЕ МЕДИЦИНСКИЕ | - | 4516
644810010 | Термометры электронные медицинские | FT 50 | 4516 | 35804-07
644810020 | Термометры электронные медицинские | OMRON Gentle Temp 510 (MC-510-E2) | 4516 | 33436-06
64491 | ТЕРМОМЕТРЫ МЕДИЦИНСКИЕ ЭЛЕКТРОННЫЕ ИНФРАКРАСНЫЕ, РАДИОМЕТРЫ ДИАГНОСТИЧЕСКИЕ КОМПЬЮТЕРИЗИРОВАННЫЕ ИНТЕГРАЛЬНОЙ ГЛУБИННОЙ ТЕМПЕРАТУРЫ МЯГКИХ И КОСТНЫХ ТКАНЕЙ | * | 4516
644910010 | Термометры медицинские электронные инфракрасные | WF, мод. WF-1000, WF-2000 | 4516 | 31359-06
644910020 | Термометры медицинские электронные инфракрасные | BD мод. 1100, 1190 | 4516 | 27354-04
644910030 | Радиотермометры диагностические компьютеризированные интегральной глубинной температуры мягких и костных тканей | РТМ-01-РЭС | 4516 | 19268-08
644910040 | Термометры медицинские электронные инфракрасные | WF мод. WF-3000, WF-4000, WF-5000 | 4516 | 55542-13
644910050 | Термометры электронные инфракрасные | DT-633 | 4516 | 47313-11
644910060 | Термометры электронные инфракрасные | DT-634 | 4516 | 47313-11
644910070 | Термометры электронные инфракрасные | DT-635 | 4516 | 47313-11
644910080 | Термометры электронные медицинские инфракрасные | CS Medica KIDS CS-88 | 4516 | 65858-16
644910100 | Термометры бесконтактные инфракрасные BERRCOM JXB-183 |  | 4516 | 75512-19
644910110 | Термометры медицинские электронные инфракрасные | WF-4000 | 4516 | 76372-19
644910120 | Термометры бесконтактные | JXB-178 | 4516 | 81567-21
644910130 | Термометры инфракрасные бесконтактные |  | 4516 | 81843-21
64511 | АНАЛИЗАТОРЫ ГЛЮКОЗЫ И ЛАКТАТА | - | 6048
645110010 | Анализаторы глюкозы и лактата | SUPER GL ambulance, SUPER GL | 6048 | 33417-06
645110020 | Анализаторы глюкозы, лактата, гемоглобина | SUPER GL easy, SUPER GL easy+ | 6048 | 33416-06
645110030 | Анализаторы глюкозы | Eco | 6048 | 48567-11
645110040 | Анализаторы глюкозы крови мембранные | АГКМ-01-"КВЕР" | 6048 | 22917-02
645110050 | Анализаторы глюкозы автоматические | Энзискан Ультра | 6048 | 40393-09
645110070 | Анализаторы глюкозы и лактата | BIOSEN C-Line мод. GP, GP+, Sport, Clinic, BIOSEN S-Line мод. Lab, Lab+ | 6048 | 35228-07
645110080 | Анализаторы автоматические для измерения концентрации глюкозы в биологических жидкостях | EKSAN-Gm | 6048 | 28026-04
645110090 | Системы контроля уровня глюкозы в крови | Diacont | 6048 | 44540-10
645110100 | Экспресс-анализаторы параметров крови портативные | multiCare-in | 6048 | 54634-13
645110110 | Анализаторы глюкозы, лактата и гемоглобина | SUPER GL compact | 6048 | 51718-12
645110120 | Анализаторы автоматические глюкозы и лактата |  | 6048 | 74068-19
64521 | АНАЛИЗАТОРЫ ПЦР, СИСТЕМЫ ДЛЯ ПРОВЕДЕНИЯ ПЦР В РЕЖИМЕ РЕАЛЬНОГО ВРЕМЕНИ | * | 6451
645210010 | Системы для проведения ПЦР в режиме реального времени | iQ, iQ5, Mini Opticon, Chromo-4 | 6451 | 34547-07
645210020 | Приборы для проведения полимеразной цепной реакции | Rotor-Gene 6000 | 6451 | 40128-08
645210040 | Анализаторы иммунодиагностические | DELFIA Xpress | 6451 | 37425-08
645210050 | Анализаторы иммунодиагностические | Делфия Экспресс | 6451 | 58674-14
645210090 | Анализаторы Cobas TaqMan 48, Cobas TaqMan |  | 6451 | 19510-12
64541 | МОНИТОРЫ АРТЕРИАЛЬНОГО ДАВЛЕНИЯ И ЧАСТОТЫ ПУЛЬСА СУТОЧНЫЕ | * | 2063
645410010 | Системы холтеровского мониторинга артериального давления | SCHILLER BR-102 plus | 2063 | 39566-08
645410020 | Мониторы носимые суточного наблюдения автоматического измерения артериального давления и частоты пульса | МнСДП | 2063 | 23810-09
645410030 | Приборы для суточного мониторирования артериального давления | ABPM | 2063 | 21535-18
645410040 | Мониторы артериального давления и частоты пульса носимые суточные | МДП-НС-01 | 2063 | 20502-00
645410050 | Регистраторы носимые для суточного мониторирования артериального давления | OSCAR 2 | 2063 | 25640-03
645410060 | Комплексы аппаратно-программные | КАП ЦГосм-Глобус | 2063 | 27878-04
645410070 | Комплексы аппаратно-программные |  | 2063 | 45179-10
64551 | НАБОР ИНТЕРФЕРЕНЦИОННЫХ СВЕТОФИЛЬТРОВ "Ф" | * | 10853
645510010 | Наборы мер | Ф | 10853 | 37858-08
64561 | НАБОР МЕР СПЕКТРАЛЬНЫХ КОЭФФИЦИЕНТОВ | * | 9542
645610020 | Комплекты светофильтров | НС-ИСС | 9542 | 36244-07
645610030 | Комплекты светофильтров поверочных | - | 9542 | 12135-90
645610040 | Комплект светофильтров | НС-ИНА-109 | 9542 | 45261-10
645610050 | Комплекты светофильтров | НС-СМОГ | 9542 | 39770-08
645610090 | Комплекты светофильтров | Репер | 9542 | 19485-00
645610100 | Комплекты нейтральные светофильтров | КП-01 | 9542 | 21280-01
645610110 | Комплекты светофильтров | НС-Infralight | 9542 | 36372-07
645610120 | Комплекты светофильтров | Репер | 9542 | 19485-08
645610130 | Комплекты светофильтров нейтральных | КСН | 9542 | 84810-22
64571 | НАБОР МЕР СПЕКТРАЛЬНЫХ КОЭФФИЦИЕНТОВ ИЗ 5 СВЕТОФИЛЬТРОВ | * | 15906
645710050 | Комплекты светофильтров | КС-116 | 15906 | 48788-11
64581 | НАБОР МЕР СПЕКТРАЛЬНЫХ КОЭФФИЦИЕНТОВ ИЗ 6 СВЕТОФИЛЬТРОВ | * | 19085
645810020 | Комплект светофильтров (6 светофильтров) | КС-102 | 19085 | 9117-83
645810040 | Комплекты светофильтров (6 светофильтров) | КС-100, КС-101 | 19085 | 7821-86
64591 | НАБОР МЕР СПЕКТРАЛЬНЫХ КОЭФФИЦИЕНТОВ ИЗ 7 СВЕТОФИЛЬТРОВ | * | 22270
645910010 | Комплекты светофильтров | КСС-04 | 22270 | 38270-08
645910020 | Наборы мер | КНФ-1М | 22270 | 37858-08
645910030 | Комплект светофильтров (7 светофильтров) | КС-102 | 22270 | 9117-83
645910040 | Наборы мер (7 светофильтров) | КНФ-1-01, исп. КНФ-1М, КНФ-1М-15, КНФ-1Ф-01 | 22270 | 37858-08
645910050 | Комплекты светофильтров (7 светофильтров) | КС-100, КС-101 | 22270 | 7821-86
645910060 | Комплекты светофильтров | КСС, мод. КСС-02 | 22270 | 38270-08
645910070 | Комплекты светофильтров (7 светофильтров) | КОФ-02 | 22270 | 45802-10
645910080 | Комплекты светофильтров |  | 22270 | 86008-22
64601 | НАБОР МЕР СПЕКТРАЛЬНЫХ КОЭФФИЦИЕНТОВ ИЗ 8 СВЕТОФИЛЬТРОВ | * | 25449
646010020 | Наборы мер коэффициентов пропускания | НАС-01 | 25449 | 12766-08
646010030 | Комплекты светофильтров | КСС | 25449 | 38270-08
646010040 | Наборы мер (8 светофильтров) | КНФ-1-01, исп. КНФ-1М, КНФ-1М-15, КНФ-1Ф-01 | 25449 | 37858-08
646010050 | Комплекты светофильтров (8 светофильтров) | КОФ-02 | 25449 | 20560-05
646010060 | Комплекты нейтральных светофильтров | КОФ-02 | 25449 | 17828-98
646010070 | Комплекты светофильтров |  | 25449 | 20560-00
646010080 | Наборы мер коэффициентов пропускания оптической плотности (8 светофильтров) | КНФ-1 | 25449 | 11894-03
64611 | НАБОР МЕР СПЕКТРАЛЬНЫХ КОЭФФИЦИЕНТОВ ИЗ 9 СВЕТОФИЛЬТРОВ | * | 28627
646110010 | Наборы стеклянных мер оптической плотности | НОСМОП-7 | 28627 | 20818-06
64621 | НАБОР МЕР СПЕКТРАЛЬНЫХ КОЭФФИЦИЕНТОВ ИЗ 10 СВЕТОФИЛЬТРОВ | * | 31812
646210020 | Комплекты светофильтров | КС-105 | 31812 | 22054-01
64631 | НАБОР МЕР СПЕКТРАЛЬНЫХ КОЭФФИЦИЕНТОВ ИЗ 11 СВЕТОФИЛЬТРОВ | * | 34991
64641 | НАБОР МЕР СПЕКТРАЛЬНЫХ КОЭФФИЦИЕНТОВ ИЗ 12 СВЕТОФИЛЬТРОВ | * | 38170
646410010 | Комплекты светофильтров | КНС-10.5 | 38170 | 43463-09
646410020 | Комплекты светофильтров | КНС-10.2 | 38170 | 47691-11
646410030 | Комплекты светофильтров |  | 38170 | 65272-16
646410040 | Комплекты светофильтров |  | 38170 | 44801-10
646410050 | Комплекты светофильтров |  | 38170 | 64279-16
64651 | СПЕКТРОКОЛОРИМЕТРЫ | * | 16901
646510010 | Спектроколориметры | SP60, мод. SP60, SP62, SP64 | 16901 | 26274-10
646510020 | Спектроколориметры | UltraScan PRO, UltraScan VIS, ColorQuest XE, ColorQuest XT | 16901 | 35946-07
646510030 | Спектроколориметры | Lovibond PFX 880, мод. PFX 880/L, PFX 880/AT, PFX 880/P, | 16901 | 36853-08
646510040 | Спектроколориметры | Lovibond PFX 195, мод. PFX 195/1, PFX 195/2, PFX 195/3, PFX 195/4, PFX 195/5, PFX 195/6, PFX 195/7, Aqua Tint, PFX 195C | 16901 | 36852-08
646510050 | Колориметр | Lovibond мод. AF-650 | 16901 | 20949-01
646510060 | Спектроколориметры | Lovibond PFX 995/950, мод. PFX 995 | 16901 | 36851-08
646510070 | Спектроколориметры | Lovibond PFX 995/950, мод. PFX 995/P | 16901 | 36851-08
646510080 | Спектроколориметры | Lovibond PFX 995/950, мод. PFX 950 | 16901 | 36851-08
646510090 | Спектроколориметры | Lovibond PFX 995/950, мод. PFX 950/P | 16901 | 36851-08
646510100 | Спектрофотометры | СМ-2000, мод. СМ-2600d | 16901 | 40251-08
646510120 | Спектроколориметры |  | 16901 | 55236-13
646510130 | Спектроколориметры |  | 16901 | 44056-10
646510140 | Спектрофотометры |  | 16901 | 76363-19
64681 | АППАРАТ ДИАГНОСТИЧЕСКИЙ ДЛЯ КОНРОЛЯ ФИЗИОЛОГИЧЕСКИХ ПАРАМЕТРОВ "АРМИС" | * | 1810
646810010 | Аппараты диагностические для контроля физиологических параметров | АРМИС | 1810 | 50357-12
64691 | УКАЗАТЕЛИ ТЕМПЕРАТУРЫ | * | 222
646910010 | Указатели температуры | УТ-200, УТ-201 | 222 | 4477-74
646910020 | Манометры показывающие | ТМ, ТВ, ТМВ и ТМТБ | 222 | 25913-08
64731 | Термометр цифровой | * | 1546
647310010 | Портативный цифровой термоанемометр | DT-318 | 1546
647310020 | Приборы измерения геометрических параметров многофункциональные (преобразователь КД) | Константа К6 | 1546
647310030 | Цифровой термометр | Max-min thermo | 1546
647310050 | Термоанемометр (канал измерения температуры) | AV-9201 | 1546
647310070 | Цифровые термометры | DT-130 | 1546
647310080 | Приборы для измерения геометрических параметров многофункциональные (преобразователь КД2) | Константа К5 | 1546
647310100 | Термометры цифровые (за 1 параметр) | ПУНиРП | 1546
647310110 | Термометры медицинские электронные | THERMOVAL, исп. Thermoval Standard | 1546 | 60490-15
647310120 | Цифровые карманные термометры | AR9312 | 1546
647310130 | Регистратор температуры беспроводной | MadgeTech серии 140, мод. HiTemp140 | 1546
647310140 | Шаровой термометр | ТЕНЗОР-41 | 1546
647310150 | Термометры электронные (за 1 точку) | мод. ЛТИ-М | 1546
64801 | ПРЕОБОРАЗОВАТЕЛИ ИЗМЕРИТЕЛЬНЫЕ | * | 1048
648010010 | Преобразователи измерительные | ATT 2200 | 1048 | 39547-08
648010020 | Преобразователи вторичные | T, мод. Т19 | 1048 | 15153-08
648010030 | Преобразователи вторичные | T, мод. Т12 | 1048 | 15153-08
648010040 | Преобразователи вторичные | T, мод. Т20 | 1048 | 15153-08
648010050 | Преобразователи вторичные | T, мод. Т24 | 1048 | 15153-08
648010060 | Преобразователи вторичные | T, мод. Т31 | 1048 | 15153-08
648010070 | Преобразователи вторичные | T, мод. Т32 | 1048 | 15153-08
648010080 | Преобразователи вторичные | T, мод. Т42 | 1048 | 15153-08
648010090 | Преобразователи вторичные | T, мод. Т53 | 1048 | 15153-08
648010100 | Преобразователи вторичные | T, мод. Т91 | 1048 | 15153-08
648010110 | Преобразователи измерительные к датчикам температуры | 644, 3144, 3244 | 1048 | 14683-00
648010120 | Преобразователи вторичные | НАМИТ-10-2 | 1048 | 15153-03
648010130 | Преобразователи вторичные | T15 | 1048 | 64792-16
648010140 | Преобразователи вторичные | ИКС-5 | 1048 | 15153-03
648010150 | Преобразователи вторичные | НОМ-6-77 | 1048 | 15153-03
648010160 | Преобразователи вторичные | Е6-31,Е6-32 | 1048 | 15153-03
64811 | ПРИБОРЫ КОМБИНИРОВАННЫЕ | * | 3293
648110010 | Приборы комбинированные (канал измерения влажности материалов) | Testo-606-1 | 3293 | 44366-10
648110020 | Приборы комбинированные (канал измерения влажности материалов) | Testo-606-2 | 3293 | 44366-10
648110030 | Измерители влажности |  | 3293 | 59641-15
64821 | МОДЕЛЬ АБСОЛЮТНОГО ЧЕРНОГО ТЕЛА (ПОВЕРКА НА МЕСТЕ ЭКСПЛУАТАЦИИ) | * | 75197
648210010 | Излучатели - протяженное черное тело | ПЧТ-540/40/100 | 75197 | 26476-10
648210020 | Излучатели | "Черное тело сферическое" мод. 878 Cyclops | 75197 | 20513-06
648210030 | Излучатели | ОИ АЧТ 50/1500, мод. ОИ АЧТ "Деметра" | 75197 | 22249-08
648210040 | Излучатели | ОИ АЧТ 50/1500, мод. ОИ АЧТ "Медея" | 75197 | 22249-08
648210050 | Излучатели | ОИ АЧТ 50/1500, мод. ОИ АЧТ "Деметра-корона" | 75197 | 22249-08
648210060 | Излучатели | ОИ АЧТ 50/1500, мод. ОИ АЧТ "Медея-корона" | 75197 | 22249-08
648210070 | Излучатели | ОИ АЧТ 50/1500, мод. ОИ АЧТ "Паллада" | 75197 | 22249-08
648210080 | Излучатели | ОИ АЧТ 50/1500, мод. ОИ АЧТ "Паллада-корона" | 75197 | 22249-08
648210090 | Излучатели | ОИ АЧТ 50/1500, мод. ОИ АЧТ "Электра" | 75197 | 22249-08
648210100 | Излучатели | ОИ АЧТ 50/1500, мод. ОИ АЧТ "Электра +" | 75197 | 22249-08
648210110 | Излучатели | ОИ АЧТ 50/1500, мод. ОИ АЧТ "Гелиос" | 75197 | 22249-08
648210120 | Излучатели | ОИ АЧТ 50/1500, мод. ОИ АЧТ "Гелиос-корона" | 75197 | 22249-08
648210130 | Излучатели в виде модели абсолютно черного тела | АЧТ-165/40/100 | 75197 | 41747-09
648210140 | Излучатели в виде модели абсолютно черного тела | АЧТ-45/100/1100 | 75197 | 40099-08
648210150 | Источники излучения в виде моделей черного тела | M300, мод. М315Х | 75197 | 16045-08
648210160 | Источники излучения в виде моделей черного тела | M300, мод. М310 | 75197 | 16045-08
648210170 | Источники излучения в виде моделей черного тела | M300, мод. M340 | 75197 | 16045-08
648210180 | Излучатели ОИ АЧТ 50/1500 |  | 75197 | 22249-15
64941 | НАБОР МЕР СПЕКТРАЛЬНЫХ КОЭФФИЦИЕНТОВ ИЗ 4 СВЕТОФИЛЬТРОВ | * | 11189
64951 | НАБОР МЕР СПЕКТРАЛЬНЫХ КОЭФФИЦИЕНТОВ ИЗ 13 СВЕТОФИЛЬТРОВ | * | 36369
651410010 | Набор образцовых стеклянных мер оптической плотности | НОСМОП-6-1 | 16363
651410020 | Набор образцовых стеклянных мер оптической плотности | НОСМОП-6-2 | 16363
65261 | ГАЗОАНАЛИЗАТОРЫ ВЫХЛОПНЫХ ГАЗОВ (за 5 каналов) | * | 4032
652610020 | Газоанализаторы (за 5 каналов) | АВГ-4 | 4032 | 27861-08
652610030 | Газоанализаторы | 2GAS | 4032 | 48232-11
652610050 | Газоанализаторы | ИНФРАКАР-М1 | 4032 | 20624-08
652610060 | Газоанализаторы | Инфракар М-5 | 4032 | 20624-04
652610090 | Газоанализаторы многокомпонентные | Автотест-СО-СО2-СН-О2-Т | 4032 | 15263-00
652610100 | Газоанализаторы | ИНФРАКАР-М2 | 4032 | 20624-08
652610110 | Газоанализаторы | ИНФРАКАР-М3 | 4032 | 20624-08
652610120 | Газоанализаторы | ИНФРАКАР-М2 | 4032 | 56069-13
652610130 | Газоанализаторы | ИНФРАКАР-М3 | 4032 | 56069-13
652610140 | Газоанализаторы | "ИНФРАКАР" | 4032 | 78830-20
652610150 | Газоанализаторы многофункциональные |  | 4032 | 44191-10
65271 | ГАЗОАНАЛИЗАТОРЫ ВЫХЛОПНЫХ ГАЗОВ (за 6 каналов) | * | 4476
652710010 | Газоанализаторы многокомпонентные | Автотест-01.03П | 4476 | 15263-05
652710020 | Газоанализаторы | V-GAS | 4476 | 33949-07
652710030 | Газоанализаторы (за 6 каналов) | АВГ-4 | 4476 | 27861-08
652710040 | Газоанализаторы многокомпонентные | Автотест-01.03 | 4476 | 15263-05
652710050 | Газоанализаторы | ИНФРАКАР-М1Т | 4476 | 20624-08
652710060 | Газоанализаторы | Инфракар М-5 | 4476 | 20624-04
652710070 | Газоанализаторы многокомпонентные (за 6 каналов) | Автотест-02.02 | 4476 | 15263-05
652710080 | Газоанализаторы многокомпонентные | Автотест-02.02П | 4476 | 15263-05
652710110 | Анализаторы выхлопных газов двигателя | MGT 5 | 4476 | 22488-05
652710120 | Газоанализаторы | ИНФРАКАР-М2Т | 4476 | 20624-08
652710130 | Газоанализаторы | ИНФРАКАР-5М2 | 4476 | 20624-08
652710140 | Газоанализаторы | ИНФРАКАР-М3Т | 4476 | 20624-08
652710150 | Газоанализаторы | ИНФРАКАР-5М3 | 4476 | 20624-08
652710160 | Газоанализаторы | ИНФРАКАР-М2Т | 4476 | 56069-13
652710170 | Газоанализаторы | ИНФРАКАР-5М2 | 4476 | 56069-13
652710180 | Газоанализаторы | ИНФРАКАР-М3Т | 4476 | 56069-13
652710190 | Газоанализаторы | ИНФРАКАР-5М3 | 4476 | 56069-13
65281 | ГАЗОАНАЛИЗАТОРЫ ВЫХЛОПНЫХ ГАЗОВ (за 7 каналов) | * | 5060
652810010 | Газоанализаторы | V-GAS | 5060 | 33949-07
652810020 | Газоанализаторы (за 7 каналов) | АВГ-4 | 5060 | 27861-08
652810030 | Газоанализаторы | ИНФРАКАР-5М2Т | 5060 | 20624-08
652810040 | Анализаторы | Infralight 11Р | 5060 | 16568-03
652810050 | Газоанализаторы многокомпонентные | Автотест-02.03 | 5060 | 15263-05
652810060 | Газоанализаторы многокомпонентные (за 7 каналов) | Автотест-02.03П | 5060 | 15263-05
652810070 | Анализаторы выхлопных газов двигателя | MGT 5 | 5060 | 22488-05
652810080 | Газоанализаторы многокомпонентные | Автотест-01.03П | 5060 | 15263-05
652810090 | Газоанализаторы многокомпонентные (за 7 каналов) | Автотест-01.03 | 5060 | 15263-05
652810100 | Газоанализаторы | ИНФРАКАР-5М3Т | 5060 | 20624-08
652810110 | Газоанализаторы | ИНФРАКАР-5М2Т | 5060 | 56069-13
652810120 | Газоанализаторы | ИНФРАКАР-5М3Т | 5060 | 56069-13
65331 | Квартирный теплосчетчик (с датчиками) "Карат" и т.д. | * | 847
65341 | Установки дозиметрические гамма-излучения | * | 33264
653410010 | Установки для поверки дозиметров гамма-излучения переносные | УПГ-П | 33264 | 44758-17
653410020 | Установки поверочные дозиметрические гамма-излучения | УПГД-2М-Д | 33264 | 32425-06
653410030 | Установки дозиметрические гамма-излучения | УДГ-АТ130 | 33264 | 44761-10
653410040 | Установка дозиметрическая гамма-излучения | УДГ-АТ110 | 33264 | 38328-08
653410050 | Установка дозиметрическая гамма-излучения | УДГ-АТ110 | 33264 | 37198-08
653410060 | Установки дозиметрические гамма-излучения | УДГ-АТ110 | 33264 | 40425-09
653410070 | Установки дозиметрические гамма-излучения | УДГ-АТ130 | 33264 | 44761-15
653410080 | Установки дозиметрические гамма-излучения автоматизированные | УДГА-РМ9100 | 33264 | 67641-17
653410090 | Радиометры активности радионуклидов | РИС-А Дозкалибратор | 33264 | 60706-15
65381 | Электроды рН и ионоселекитвные | * | 1613
653810010 | Электроды ионоселективные | ЭЛИТ | 1613 | 17515-03
653810020 | Электроды ионоселективные | Элис-1 | 1613 | 23273-02
653810030 | Электроды ионоселективные | Вольта | 1613 | 45373-10
653810040 | Электроды ионоселективные | ИОНИКС, мод. ИОНИКС 122, ИОНИКС 211 | 1613 | 12964-06
653810050 | Электроды мембранные |  | 1613 | 17117-11
653810050 | Электроды мембранные | ЭМ-NO3-07, ЭМ-NO3-07СР | 1613 | 17117-98
653810060 | Электроды ионоселективные | Эком | 1613 | 12845-06
653810070 | Электроды ионоселективные |  | 1613 | 24326-03
653810080 | Электроды ионоселективные |  | 1613 | 29004-05
65391 | Электроды сравнения | * | 1344
653910010 | Электроды сравнения | ЭСр-1 | 1344 | 17908-02
653910020 | Электроды вспомогательные лабораторные хлорсеребряные | ЭВЛ-1М3.1 | 1344 | 2189-09
653910030 | Электроды сравнения | ЭСр-1 | 1344 | 41623-09
653910040 | Электроды сравнения лабораторные | ЭВЛ-1М4 | 1344 | 29896-05
65401 | Электроды стеклянные, в т.ч. комбинированные | * | 2554
654010010 | Электроды стеклянные комбинированные | ЭСК-1 | 2554 | 16767-08
654010020 | Электроды стеклянные комбинированные лабораторные | ЭСКЛ-08М, ЭСКЛ-08М.1 | 2554 | 6530-09
654010030 | Электроды стеклянные лабораторные комбинированные | ЭСЛК-00.0 | 2554 | 25071-03
654010040 | Электроды стеклянные | ЭС-1 | 2554 | 41622-09
654010050 | Электроды стеклянные лабораторные | ЭСЛ-43-07, ЭСЛ-43-07СР, ЭСЛ-63-07, ЭСЛ-63-07СР | 2554 | 2875-14
654010060 | Электроды стеклянные лабораторные | ЭСЛ-43-07, ЭСЛ-43-07СР, ЭСЛ-63-07, ЭСЛ-63-07СР | 2554 | 2875-09
654010070 | Электроды стеклянные твердоконтактные | ЭСТ | 2554 | 16080-02
654010080 | Электроды стеклянные лабораторные |  | 2554 | 26843-09
654010090 | Электроды стеклянные лабораторные | ЭСЛ-15-11, ЭСЛ-45-11 | 2554 | 29897-05
654010100 | Электроды стеклянные лабораторные комбинированные |  | 2554 | 36551-07
654010110 | Электроды стеклянные |  | 2554 | 16393-97
654010120 | Электроды комбинированные |  | 2554 | 33178-06
654010130 | Электроды ионоселективные |  | 2554 | 84507-22
654010140 | Электроды комбинированные |  | 2554 | 54114-13
65421 | Установки для поверки спирометрических приборов |  | 3521
654210010 | Установки поверочные | ГВП Фантом-Спиро М | 3521 | 60925-15
66031 | ТЕРМОМЕТРЫ СОПРОТИВЛЕНИЯ ПЛАТИНОВЫЕ ЭТАЛОННЫЕ | * | 30206
660310010 | Термометры сопротивления платиновые вибропрочные эталонные | ПТСВ-5-3 | 30206 | 23040-07
660310020 | Термометры сопротивления эталонные | ЭТС-100 | 30206 | 19916-10
660310030 | Термометры сопротивления эталонные | ЭТС-50 | 30206 | 19484-09
660310040 | Термометры сопротивления платиновые эталонные 3-го разряда малогабаритные | ТСП-ОМ | 30206 | 46372-11
660310060 | Термометры сопротивления платиновые вибропрочные эталонные | ПТСВ-4-3 | 30206 | 23040-07
660310070 | Термометры сопротивления платиновые вибропрочные эталонные | ПТСВ-4-2 | 30206 | 23040-07
660310080 | Термометры сопротивления платиновые вибропрочные эталонные | ПТСВ-2-3 | 30206 | 23040-07
660310090 | Термометры сопротивления платиновые вибропрочные эталонные | ПТСВ-2-2 | 30206 | 23040-07
660310100 | Термометры сопротивления платиновые вибропрочные | ТСПВ-1 | 30206 | 50256-12
660310110 | Термометры сопротивления платиновые вибропрочные | ТСПВ-2 | 30206 | 50256-12
660310120 | Термометры сопротивления платиновые вибропрочные эталонные | ПТСВ-3-3 | 30206 | 32777-06
660310130 | Термометры сопротивления платиновые вибропрочные эталонные | ПТСВ-5-3 | 30206 | 32777-06
660310140 | Термометры сопротивления платиновые вибропрочные эталонные | ПТСВ-4-2 | 30206 | 32777-06
660310150 | Термометры сопротивления платиновые вибропрочные эталонные | ПТСВ-1-2 | 30206 | 23040-14
660310160 | Термометры сопротивления платиновые вибропрочные эталонные | ПТСВ-1-3 | 30206 | 23040-14
660310170 | Термометры сопротивления платиновые вибропрочные | ПТСВ-1-2 | 30206 | 49400-12
660310180 | Термометры сопротивления платиновые вибропрочные | ПТСВ-1-3 | 30206 | 49400-12
660310190 | Термометры сопротивления платиновые вибропрочные | ПТСВ-2-2 | 30206 | 49400-12
660310200 | Термометры сопротивления платиновые вибропрочные | ПТСВ-3-3 | 30206 | 49400-12
660310210 | Термометры сопротивления платиновые вибропрочные | ПТСВ-4-2 | 30206 | 49400-12
660310220 | Термометры сопротивления платиновые вибропрочные | ПТСВ-4-3 | 30206 | 49400-12
660310230 | Термометры сопротивления платиновые вибропрочные | ПТСВ-5-3 | 30206 | 49400-12
660310240 | Термометры сопротивления эталонные | ЭТС-100М2 | 30206 | 62154-15
660310250 | Термометры сопротивления эталонные | ЭТС-100М3 | 30206 | 62154-15
660310260 | Термометры сопротивления платиновые вибропрочные эталонные 2-го и 3-го разрядов | ПТСВ | 30206 | 57690-14
660310270 | Термометры сопротивления платиновые вибропрочные эталонные |  | 30206 | 65421-16
660310280 | Термометры сопротивления платиновые вибропрочные эталонные | ПТСВ | 30206 | 32777-06
660310290 | Термометры сопротивления платиновые вибропрочные эталонные | ПТСВ-10-2 | 30206 | 65421-16
660310310 | Термометры сопротивления платиновые вибропрочные эталонные |  | 30206 | 23040-02
660310320 | Термометры сопротивления эталонные |  | 30206 | 70903-18
660310330 | Термометры сопротивления платиновые вибропрочные эталонные | ПТСВ-4Г-2 | 30206 | 57557-14
660310340 | Термометры сопротивления платиновые вибропрочные эталонные | ПТСВ-3Г-3 | 30206 | 57557-14
660310360 | Термометры сопротивления платиновые образцовые |  | 30206 | 11804-89
660310370 | Термометры сопротивления эталонные 3-го разряда |  | 30206 | 73884-19
66031300 | Термометры сопротивления эталонные |  | 30206 | 19916-00
66041 | ОЦЕНКА СООТВЕТСТВИЯ ЭТАЛОНА МЕТРОЛОГИЧЕСКИМ ТРЕБОВАНИЯМ И ГОСУДАРСТВЕННОЙ ПОВЕРОЧНОЙ СХЕМЕ ЗА ОДНУ ДОПОЛНИТЕЛЬНУЮ ФИЗИЧЕСКУЮ ВЕЛИЧИНУ В ОДНОМ ДИАПАЗОНЕ В ОДНОМ РЕЖИМЕ (ИЗМЕРЕНИЕ ИЛИ ВОСПРОИЗВЕДЕНИЕ) | * | 3474
66051 | ОЦЕНКА СООТВЕТСТВИЯ ЭТАЛОНА МЕТРОЛОГИЧЕСКИМ ТРЕБОВАНИЯМ И ГОСУДАРСТВЕННОЙ ПОВЕРОЧНОЙ СХЕМЕ ЗА ОДНУ ФИЗИЧЕСКУЮ ВЕЛИЧИНУ В ОДНОМ ДОПОЛНИТЕЛЬНОМ ДИАПАЗОНЕ В ОДНОМ РЕЖИМЕ (ИЗМЕРЕНИЕ ИЛИ ВОСПРОИЗВЕДЕНИЕ) | * | 2661
66061 | ОЦЕНКА СООТВЕТСТВИЯ ЭТАЛОНА МЕТРОЛОГИЧЕСКИМ ТРЕБОВАНИЯМ И ГОСУДАРСТВЕННОЙ ПОВЕРОЧНОЙ СХЕМЕ ЗА ОДНУ ФИЗИЧЕСКУЮ ВЕЛИЧИНУ В ОДНОМ ДИАПАЗОНЕ В ОДНОМ РЕЖИМЕ (ИЗМЕРЕНИЕ ИЛИ ВОСПРОИЗВЕДЕНИЕ) | * | 4906
68001 | Колонки раздаточные сжиженного газа и установки заправки сжиженным газом автотранспортных средств (за один рукав) | * | 638
680010010 | Установки топливораздаточные | Топаз | 638 | 63443-16
68011 | Колонки топливораздаточные (за один рукав) | * | 638
680110010 | Колонки топливораздаточные | * | 638 | 40785-20
680110020 | Колонки топливораздаточные | ТОПАЗ | 638 | 40785-09
70001 | ДЕФЕКТОСКОПЫ ВИХРЕТОКОВЫЕ | - | 6653
700010010 | Дефектоскоп вихретоковый | ВД-70 | 6653 | 29702-10
700010020 | Дефектоскопы вихретоковые | ВД-15НФ | 6653 | 14029-94
700010030 | Дефектоскоп вихретоковый | ВД-12НФ | 6653 | 13006-89
700010040 | Дефектоскопы вихретоковые портативные | ВД 3-71 | 6653 | 36960-08
700010050 | Дефектоскоп вихретоковый |  | 6653
700010060 | Дефектоскоп вихретоковый |  | 6653
700010070 | Электроискровой дефектоскоп | Корона-2 | 6653
700010080 | Электроискровой дефектоскоп | Корона-1 | 6653
700010090 | Дефектоскоп вихретоковый | ВЕКТОР-60Д | 6653 | 33845-07
700010100 | Дефектоскоп-дефектомер вихретоковый | ЗОНД ВД-96 | 6653 | 33917-07
700010110 | Дефектоскоп вихретоковый |  | 6653
700010130 | Дефектоскопы вихретоковые | ВД-30НК-IVЕ | 6653 | 25867-03
700010140 | Дефектоскоп вихретоковый | ВИТ-4 | 6653 | 29043-05
700010150 | Дефектоскоп вихретоковый |  | 6653
700010160 | Дефектоскоп токовихревый |  | 6653
700010170 | Дефектоскоп вихретоковый | ЭМИТ | 6653 | 40298-08
700010180 | Дефектоскоп вихретоковый | PELENG ВД-100 | 6653 | 39541-08
700010190 | Дефектоскоп электроискровой |  | 6653
700010200 | Дефектоскоп электроискровой |  | 6653
700010210 | Вихретоковые дефектоскопы | ТВД-А | 6653
700010220 | Дефектоскоп вихретоковый | Константа ВД1 | 6653 | 44493-10
700010230 | Дефектоскопы магнитно-вихретоковые | ВИХРЬ | 6653 | 88549-23
70011 | ДЕФЕКТОСКОПЫ МАГНИТНЫЕ | * | 7325
700110010 | Дефектоскоп | ПМД-70 | 7325 | 4179-74
70021 | ДЕФЕКТОСКОПЫ УЛЬТРАЗВУКОВЫЕ С КОМПЛЕКТОМ ПРЕОБРАЗОВАТЕЛЕЙ (ДО 5 ШТУК) | - | 9258
700210080 | Тестер ультразвуковой | UK1401 | 9258 | 53482-13
700210090 | Прибор ультразвуковой |  | 9258 | 12480-98
700210100 | Измерители времени распространения ультразвука | ПУЛЬСАР-1 | 9258 | 24690-06
700210160 | Измеритель времени распространения ультразвука | ПУЛЬСАР 1.1 ПУЛЬСАР-1.2 | 9258 | 24690-06
700210190 | Тестер ультразвуковой | УК1401-01 | 9258 | 21840-01
700210200 | Тестер ультразвуковой | УК1401М | 9258 | 34625-07
700210240 | ДЕФЕКТОСКОПЫ УЛЬТРАЗВУКОВЫЕ С КОМПЛЕКТОМ ПРЕОБРАЗОВАТЕЛЕЙ | УК-15М | 9258
700210280 | Прибор ультразвуковой | УКС-МГ4С | 9258 | 38169-08
700210290 | Измеритель времени и скорости распространения ультразвука | ПУЛЬСАР-2.1 | 9258 | 52901-13
700210300 | Измеритель времени и скорости распространения ультразвука | ПУЛЬСАР-2.2 | 9258 | 52901-13
700210310 | Измеритель времени и скорости распространения ультразвука | ПУЛЬСАР-2М | 9258 | 52901-13
700210420 | Прибор диагностики свай |  | 9258
700210440 | Приборы ультразвуковые | Бетон-70 | 9258 | 39829-08
700210460 | Измеритель времени распространения ультразвука | ПУЛЬСАР-1.0 | 9258 | 24690-03
700210470 | Прибор ультразвуковой | УК-39 | 9258
70041 | ИМИТАТОРЫ ЭЛЕКТРОДНОЙ СИСТЕМЫ | * | 1546
700410020 | Имитатор электродной системы | И-02 | 1546 | 5517-99
70071 | АМПЕРМЕТРЫ, ВОЛЬТМЕТРЫ ПОСТОЯННОГО ТОКА ДО 6 ПРЕДЕЛОВ КТ 0.1-0.5 | * | 1411
700710010 | Вольтамперметр | ЭВ2234 | 1411 | 11082-87
700710020 | Вольтметры переносные | М252 | 1411 | 1218-58
700710030 | Амперметры |  | 1411 | 46787-11
70081 | АМПЕРМЕТРЫ, ВОЛЬТМЕТРЫ ПЕРЕМЕННОГО ТОКА КТ 0.1-0.5 | * | 2218
700810010 | Амперметр | Д553 | 2218 | 1622-62
700810020 | Амперметр | Д5017 | 2218 | 5924-77
700810030 | Амперметр | Д5090 | 2218 | 10195-85
700810040 | Амперметры переносные | Д570 | 2218 | 2011-64
700810050 | Миллиамперметры и амперметры | Д5076 | 2218 | 10197-85
700810060 | Амперметры переносные | Д57 | 2218 | 962-61
700810070 | Амперметр |  | 2218
700810080 | Амперметр | Д590 | 2218 | 2715-71
700810090 | Амперметр |  | 2218
70091 | АМПЕРМЕТРЫ,ВОЛЬТМЕТРЫ ПОСТ.И ПЕРЕМ.ТОКА КТ 0.1-0.5 | * | 2755
700910010 | Вольтметр лабораторный |  | 2755 | 49229-12
700910020 | Вольтметр |  | 2755 | 1729-63
700910030 | Миллиамперметр |  | 2755 | 9955-85
700910040 | Миллиамперметр |  | 2755 | 9955-85
700910050 | Амперметр | Э537 | 2755 | 9955-85
700910060 | Амперметр | Э538 | 2755 | 9955-85
700910070 | Амперметр | Э539 | 2755 | 9955-85
700910080 | Амперметр | Э540 | 2755 | 9955-85
700910090 | Амперметр |  | 2755 | 9955-85
700910100 | Амперметр |  | 2755 | 9955-85
700910110 | Вольтметр |  | 2755 | 9955-85
700910120 | Вольтметр | Э544 | 2755 | 9955-85
700910130 | Вольтметр | Э545 | 2755 | 9955-85
700910140 | Вольтметр переносной электромагнитной системы | Э59 | 2755 | 1213-58
700910150 | Вольтметр |  | 2755 | 9955-85
700910160 | Вольтметр |  | 2755 | 3937-78
700910170 | Вольтметр | Э532 | 2755 | 3937-78
700910180 | Вольтметр | Э533 | 2755 | 3937-78
700910190 | Вольтметр |  | 2755 | 3937-78
700910200 | Амперметры переносные | Э59/1 | 2755 | 1212-61
700910210 | Амперметр |  | 2755 | 3937-78
700910220 | Амперметр | Э527 | 2755 | 3937-78
700910230 | Миллиамперметр | Э524 | 2755 | 3936-78
700910240 | Миллиамперметр | Э513 | 2755 | 3936-73
700910250 | Амперметр |  | 2755 | 3998-73
700910260 | Вольтметр |  | 2755 | 4039-74
700910270 | Вольтамперметры переносные тряскопрочные и вибрационнопрочные | Д128 и Д128/1 | 2755 | 979-61
700910280 | Миллиамперметр |  | 2755 | 3936-78
700910290 | Вольтметр переносной |  | 2755 | 208-49
700910300 | Амперметр переносной |  | 2755 | 322-49
700910310 | Вольтметр |  | 2755
700910320 | Амперметр |  | 2755
700910330 | Амперметры, Вольтметры | Э525 | 2755 | 3937-78
700910340 | Осциллографы запоминающие | Э545М | 2755 | 11212-88
700910340 | Амперметры лабораторные |  | 2755 | 49149-12
700910350 | Амперметры | Э514 | 2755 | 3937-73
700910360 | Амперметры, Вольтметры | Амперметр Э526 | 2755 | 3937-78
700910370 | Вольтметр лабораторный | Э545М | 2755 | 49229-12
70101 | АМПЕРМЕТРЫ, ВОЛЬТМЕТРЫ,ВАТТМЕТРЫ, ПОСТОЯННОГО И ПЕРЕМЕННОГО ТОКА ОДНОПРЕДЕЛЬНЫЕ КТ 1-4 | * | 403
701010010 | Вольтметры щитовые | Э421, Э421М | 403 | 572-63
701010020 | Амперметры и вольтметры щитовые | М4200, М4202, М4207, М4208 | 403 | 1580-65
701010030 | Микроамперметры, миллиамперметры и вольтметры | Ц42300, Ц42302 | 403 | 11318-88
701010040 | Микроамперметры щитовые | М4204, М4205, М4206 | 403 | 2099-65
701010050 | Приборы щитовые | М2000 | 403 | 2734-71
701010060 | Вольтметры щитовые | Ц4042 | 403 | 2776-71
701010070 | Амперметры, миллиамперметры и вольтметры щитовые | М377 | 403 | 3921-73
701010080 | Амперметры и вольтметры | Ц1730 | 403 | 3346-72
701010090 | Амперметры | АП6Е | 403 | 4495-74
701010100 | Миллиамперметры, амперметры, вольтметры, микроамперметры | М42200, М42201 (миллиамперметры, амперметры и вольтметры) и М42202, М42203 (микроамперметры) | 403 | 5748-76
701010110 | Амперметры, вольтметры, миллиамперметры, милливольтметры и киловольтметры | М381, М381-1 | 403 | 6309-77
701010120 | Амперметры, вольтметры, миллиамперметры, милливольтметры и киловольтметры | М380, М381 | 403 | 6309-77
701010130 | Амперметры и вольтметры | М1617, М1617/1, М1618, М1620, М1621 | 403 | 6859-78
701010140 | Амперметры и вольтметры | М1420, М1420.1 | 403 | 6479-04
701010150 | Амперметры и вольтметры | Э 365, исп. Э 365-1, Э 365-2, Э 365-3 | 403 | 6736-01
701010160 | Вольтметры, амперметры и вольтметры | Ц1611 и Ц1611.2 (вольтметры), Ц1611.1 (амперметры и вольтметры) | 403 | 7662-07
701010170 | Миллиамперметры и амперметры контактные | М324К | 403 | 7721-80
701010180 | Амперметры и вольтметры | М1611, М1611.1, М1611.2 | 403 | 7794-07
701010190 | Миллиамперметры, амперметры и вольтметры щитовые | М4250, М4251, М4263, М42300, М42301, М42303 | 403 | 17057-98
701010200 | Микроамперметры, миллиамперметры, амперметры, вольтметры и мультиметры | М4247, М4248, М42148, М42200, М42201, М42202, М42243, ЭА0620, ЭА0623, ЭА0624, ЭК0601 | 403 | 17056-98
701010210 | Микроамперметры и милливольтметры щитовые | М42304, М42305, М42306, М4273М, М4277М, М4265М, М42670, М42610, М42611, М42612 | 403 | 37282-08
701010220 | Микроамперметры, миллиамперметры, амперметры и вольтметры щитовые | М4264М, М4272, М4276, М4278, М42607, М42608, М42609 | 403 | 17055-08
701010230 | Приборы | ЭА2230, ЭА2231, ЭА2232, ЭА2233. ЭА2239. ЭВ2231, ЭВ2233 | 403 | 13116-91
701010240 | Микроамперметры, миллиамперметры, амперметры и вольтметры щитовые | Ц4204М, Ц4205, Ц42300, Ц42302, ЭА0700, ЭА0701, ЭА0702, ЭВ072 | 403 | 16788-98
701010250 | Микроамперметры и милливольтметры щитовые | М42304, М42305, М42306, М4256, М4257, ЭА0630, ЭА0632, ЭА0633, ЭА0634 | 403 | 17054-98
701010260 | Микроамперметры, милливольтметры, миллиамперметры, амперметры и вольтметры щитовые | М4272, М4273, М4276, М4277, М4278, ЭА0607, ЭА0608, ЭА0609, ЭА0610, ЭА0611, ЭА0612, ЭА0670, ЭВ0607, ЭВ0608, ЭВ0609, ЭВ0610, ЭВ0611, ЭВ0612, ЭВ0670 | 403 | 17055-98
701010270 | Микроамперметры, миллиамперметры, амперметры и вольтметры | М4247, М4248, М42200, М42201, М42243 | 403 | 37622-08
701010290 | Вольтметры | М358М | 403 | 1166-58
701010300 | Микроамперметры и миллиамперметры | М1690А | 403 | 18546-05
701010310 | Микроамперметры и миллиамперметры | М1360 и М1400 | 403 | 18547-05
701010320 | Микроамперметры и миллиамперметры | М1692 и М1792 | 403 | 44401-10
701010330 | Амперметры и вольтметры | Э4200, Э4201, Э4202, Э4203, Э4204, Э4205 | 403 | 18660-99
701010340 | Амперметры, вольтметры щитовые | А48, А72, А96, F48, F72, F96 | 403 | 45805-10
701010350 | Амперметры, вольтметры | ПрофКип-Э80А, ПрофКип-Э80В | 403 | 44217-10
701010360 | Вольтметры | EC3V | 403 | 43987-10
701010370 | Амперметры | CC3V | 403 | 43842-10
701010380 | Амперметры, вольтметры щитовые | А48, А72, А96, А48П, А72П, А96П, В48П, В72П, В96П | 403 | 41259-09
701010390 | Вольтметры щитовые | ЕА17, ЕА19 | 403 | 41120-09
701010400 | Амперметры щитовые | ЕА17, ЕА19 | 403 | 41119-09
701010410 | Миллиамперметры, амперметры, вольтметры щитовые | М42408, М42412, Ц42408, Ц42412 | 403 | 40707-09
701010420 | Приборы аналоговые щитовые | ЭА 2258М, ЭВ 2259М | 403 | 40375-09
701010430 | Амперметры и вольтметры постоянного тока с цифровым и дискретно-аналоговым отсчетными устройствами | К12А, исп. К12А.В, К12А.Г | 403 | 38003-08
701010440 | Приборы | М2027-М1 | 403 | 4592-89
701010450 | Амперметры и вольтметры аналоговые | DE и DG, мод. DE48AQ, DE72AQ, DE96AQ, DE144AQ, DG72AQ, DG96 AQ, DG144AQ, DE-HA, DE-HV, DE72AQ-U, DE96AQ-U | 403 | 37552-08
701010460 | Амперметры и вольтметры аналоговые | DS, мод. DS48AQ, DS72AQ, DS96AQ, DS144AQ, DS-HA, DS-HV, DS72x24AP, DS96x24AP | 403 | 37551-08
701010470 | Амперметры, вольтметры щитовые | Э42700, Э42701, Э42702, Э42703, Э42704 | 403 | 37283-08
701010490 | Амперметры и вольтметры постоянного тока с дискретно-аналоговым отсчетным устройством | Б10А | 403 | 36699-08
701010500 | Амперметры переменного тока | 8405/2 | 403 | 33096-06
701010510 | Амперметры и вольтметры стрелочные | LQ, SQ, RQ, BIQ, BIMQ | 403 | 32288-06
701010520 | Вольтметры | ЭВ0302 | 403 | 28651-05
701010530 | Амперметры | ЭА0302 | 403 | 28650-05
701010540 | Микроамперметры, миллиамперметры, амперметры, милливольтметры, вольтметры и миллиамперметры, амперметры, вольтметры | МД42 (микроамперметры, миллиамперметры, амперметры, милливольтметры, вольтметры) и ЕД42 (миллиамперметры, амперметры, вольтметры) | 403 | 28570-10
701010550 | Амперметры и вольтметры переменного тока | Ц1760-АД | 403 | 27557-04
701010560 | Вольтметр |  | 403
701010570 | Амперметры и вольтметры | М311, мод. М311-1, М311-2, , М311-3, М311-4 | 403 | 27193-09
701010580 | Вольтметры переменного тока | EC, EZC, EM, 2EC, CEC | 403 | 26711-04
701010590 | Амперметры и миллиамперметры переменного тока | EC, EZC, EM, MC, EMC, CEC | 403 | 26710-04
701010600 | Вольтметры постоянного тока | BC, BM, CBC | 403 | 26709-04
701010610 | Амперметры и миллиамперметры постоянного тока | BC, BM, CBC | 403 | 26708-04
701010620 | Амперметры и вольтметры | Е311, исп. Е311-1, Е311-2, Е311-3, Е311-4 | 403 | 25628-03
701010630 | Вольтметры | YE/10321PZDX | 403 | 22536-02
701010640 | Амперметры | YE/103402FCAD | 403 | 22534-02
701010650 | Миллиамперметры и вольтметры | М4243 | 403 | 21408-01
701010660 | Амперметры | ЭА0706, ЭА0707 | 403 | 21182-01
701010670 | Миллиамперметры, амперметры, вольтметры | М4264К (миллиамперметры, амперметры, вольтметры) и ЭВ0702К (вольтметры) | 403 | 20541-00
701010680 | Амперметр |  | 403
701010690 | Вольтметр |  | 403
701010700 | Амперметры и вольтметры | Э8032-М1 | 403 | 19926-00
701010710 | Амперметры и вольтметры | Э8030-М1 | 403 | 19925-00
701010720 | Амперметры и вольтметры щитовые | ЭА0703, ЭА0704 (амперметры) ЭВ0703, ЭВ0704 (вольтметры) | 403 | 18699-04
701010730 | Амперметры и вольтметры щитовые | Э4200, Э4201, Э4202, Э4203, Э4204, Э4205 | 403 | 18660-04
701010740 | Миллиамперметры, амперметры, вольтметры | М4262, М4262А | 403 | 2689-71
701010750 | Микроамперметры специальные | М4245, мод. М4245.1, М4245.2, М4245.3, М4245.4 | 403 | 6735-78
701010760 | Микроамперметры | М4291 мод. М4291.3, М4291.6, М4291.7, М4291.8, М4291.9 | 403 | 4720-75
701010770 | Микроамперметры, миллиамперметры, амперметры и вольтметры щитовые | М42300, М42301, М42303 | 403 | 17057-08
701010780 | Вольтметр |  | 403
701010790 | Вольтметр |  | 403
701010800 | Вольтметры, миллиамперметры и микроамперметры | Ц 4200, Ц 4202, Ц 4207, Ц 4208 | 403 | 2150-66
701010810 | Микроамперметры, миллиамперметры, амперметры, вольтметры | М903М | 403 | 12448-90
701010820 | Амперметры и вольтметры | Ц1770 | 403 | 9242-83
701010830 | Амперметры и вольтметры |  | 403 | 8647-82
701010840 | Амперметры и вольтметры | Э8030 | 403 | 8181-81
701010850 | Миллиамперметры, амперметры и вольтметры щитовые |  | 403 | 17057-98
701010860 | Вольтметр |  | 403
701010870 | Амперметры и вольтметры | М316 | 403 | 8653-82
701010880 | Амперметры и вольтметры | Ц1420, Ц1620 | 403 | 7222-87
701010890 | Амперметры и вольтметры щитовые показывающие | Э337 | 403 | 6873-78
701010900 | Амперметры и вольтметры | М1618, М1620 (амперметры и вольтметры), М1621, М1621.1 (амперметры) | 403 | 6859-87
701010910 | Вольтметр |  | 403
701010920 | Амперметры и вольтметры | М1760, М1761, М1764, М1765 | 403 | 6640-78
701010930 | Вольтметр |  | 403
701010940 | Амперметры и вольтметры | Ц33-М1 | 403 | 6376-87
701010950 | Вольтметр |  | 403
701010960 | Миллиамперметры и амперметры | Т210-М1, Т210-1-М1 | 403 | 5394-89
701010970 | Амперметры постоянного тока | М1612 | 403 | 4885-75
701010980 | Амперметры, миллиамперметры, вольтметры | М336 | 403 | 4490-74
701010990 | Амперметры и вольтметры | Э8025 | 403 | 4190-74
701011000 | Амперметры и вольтметры | Э350, Э351 | 403 | 3922-73
701011010 | Вольтметр |  | 403
701011020 | Амперметры и вольтметры | Э 8029 | 403 | 3219-72
701011030 | Миллиамперметры, амперметры и вольтметры | М4258, М4259 | 403 | 2778-71
701011040 | Амперметр |  | 403
701011050 | Амперметры, миллиамперметры и вольтметры щитовые | М 346 | 403 | 2312-68
701011060 | Амперметры и вольтметры | Э379 | 403 | 2309-68
701011070 | Миллиамперметры, амперметры и вольтметры щитовые | М 342 | 403 | 2308-68
701011080 | Амперметры и вольтметры | Д1500 и Д1600 | 403 | 2227-66
701011090 | Вольтметры и амперметры щитовые | М1500 и М1600 | 403 | 2226-66
701011100 | Микроамперметры, миллиамперметры, амперметры, вольтметры | М903М/1-4 | 403 | 2217-99
701011110 | Амперметры и вольтметры | Э8003 | 403 | 2199-66
701011120 | Амперметры и вольтметры переносные | Э316 | 403 | 2082-65
701011130 | Амперметры и вольтметры | Э378 | 403 | 1972-64
701011140 | Миллиамперметры, амперметры и вольтметры переменного тока | Э 377 | 403 | 1971-64
701011150 | Амперметры щитовые | Ц1750 | 403 | 1883-65
701011160 | Амперметры и вольтметры щитовые | М325 | 403 | 1720-63
701011170 | Вольтметры и амперметры постоянного тока | М150/1, М151 | 403 | 1385-60
701011180 | Амперметры щитовые | М309 | 403 | 1257-59
701011190 | Амперметры | М109/1 | 403 | 1103-63
701011200 | Амперметры щитовые | Д180 МР | 403 | 975-55
701011210 | Амперметры | М45М | 403 | 529-59
701011220 | Амперметры переносные | М55 | 403 | 420-50
701011230 | Амперметры, вольтметры | Э47 | 403 | 39231-08
701011240 | Амперметры, вольтметры | ERC, ERI (ERC 48, ERC 72, ERC 96, ERC 144, ERI 48, ERI 72, ERI 96, ERI 144) | 403 | 31558-06
701011250 | Миллиамперметры, милливольтметры и вольтметры | М42248 | 403 | 30296-05
701011260 | Амперметр |  | 403
701011270 | Амперметры аналоговые | IQ, CQ, CL | 403 | 28560-09
701011280 | Амперметр | SE-80 | 403
701011290 | Амперметр |  | 403
701011300 | Амперметры, вольтметры переменного тока | EQ, исп. EQ 48, EQ 72, EQ 96, EQ 144 | 403 | 24697-08
701011310 | Амперметр |  | 403
701011320 | Амперметр |  | 403
701011330 | Амперметр |  | 403
701011340 | Вольтметр |  | 403
701011350 | Вольтметр |  | 403
701011360 | Микроамперметры и миллиамперметры | М1692 и М1792 | 403 | 2460-69
701011370 | Амперметр |  | 403
701011380 | Микроамперметры, миллиамперметры, амперметры и вольтметры щитовые | ЭА0700, ЭА0701 | 403 | 16788-98
701011390 | Микроамперметры, миллиамперметры, амперметры, вольтметры и мультиметры | М42202, М42201 (миллиамперметры, амперметры и вольтметры) и М42202, М42203 (микроамперметры) | 403 | 17056-98
701011400 | Микроамперметры, миллиамперметры, амперметры, вольтметры и мультиметры | М42200, М42201 | 403 | 17056-98
701011410 | Миллиамперметры, амперметры, вольтметры | ЭА2231, ЭВ2231 | 403 | 12256-90
701011420 | Миллиамперметры, амперметры и вольтметры щитовые | М42303,М4263 | 403 | 17057-98
701011430 | Микроамперметры, милливольтметры, миллиамперметры, амперметры и вольтметры щитовые | М4272, М4278 | 403 | 17055-98
701011440 | Микроамперметры, миллиамперметры, амперметры, вольтметры и мультиметры | М42148 | 403 | 17056-98
701011450 | Микроамперметры, миллиамперметры, амперметры и вольтметры щитовые | М42300, М42301 | 403 | 17057-08
701011460 | Амперметры и вольтметры | М1611, М1611.1 | 403 | 7794-07
701011470 | Микроамперметры, милливольтметры, миллиамперметры, амперметры и вольтметры щитовые | ЭА0610, ЭА0611, ЭА0612, ЭВ0610, ЭВ0611, ЭВ0612 | 403 | 17055-98
701011480 | Микроамперметры, милливольтметры, миллиамперметры, амперметры и вольтметры щитовые | ЭА0607, ЭА0608, ЭА0609, ЭВ0607, ЭВ0608, ЭВ0609 | 403 | 17055-98
701011490 | Амперметры и вольтметры | Э 365,исп. Э 365-1, Э 365-2, Э 365-3 | 403 | 6736-01
701011500 | Амперметры и вольтметры | М1420 | 403 | 6479-87
701011510 | Амперметры и вольтметры | Э-82 | 403 | 6092-77
701011520 | Амперметры и вольтметры | Э-85 | 403 | 6091-77
701011530 | Микроамперметры | М42202, М42203 | 403 | 13904-94
701011540 | Миллиамперметры, амперметры и вольтметры щитовые | М4250, М4251 | 403 | 17057-98
701011550 | Микроамперметры, миллиамперметры, амперметры, вольтметры | М903 | 403 | 2217-99
701011560 | Микроамперметры щитовые | М4203 | 403 | 1638-65
701011570 | Приборы | М2001-М1, М2001/1-М1 | 403 | 2627-88
701011580 | Амперметры и вольтметры щитовые | М4200, М4202, М4207,М4208 | 403 | 1580-65
701011590 | Микроамперметры щитовые среднегабаритные | М93, М94, М96 | 403 | 1674-62
701011600 | Микроамперметры и миллиамперметры | М906 | 403 | 3935-73
701011610 | Амперметры щитовые | М-А | 403 | 162-49
701011620 | Амперметры щитовые | ЭН | 403 | 164-49
701011630 | Амперметры | Э30 | 403 | 527-50
701011640 | Амперметры щитовые | Э421, Э421М | 403 | 571-63
701011650 | Амперметры | М365 | 403 | 1163-58
701011660 | Амперметры и вольтметры постоянного тока узкопрофильные | М1730М, 20 модификаций | 403 | 2470-02
701011670 | Ваттметры щитовые ударопрочные | Ц1734 | 403 | 3349-72
701011680 | Амперметры прямоточные | М42416, М42417 | 403 | 9068-83
701011690 | Амперметры, вольтметры | М1001 | 403 | 8696-82
701011700 | Амперметры и вольтметры | М42244 | 403 | 8967-83
701011710 | Амперметры и вольтметры | М1506, М1606, М1507, М1607 | 403 | 5441-76
701011720 | Вольтметры, амперметры | Ц4295, М4295 | 403 | 5396-76
701011730 | Амперметры и вольтметры с добавочным сопротивлением Р109 | М1501 | 403 | 5185-75
701011740 | Миллиамперметры, амперметры и вольтметры | М4274, М4275 | 403 | 4489-74
701011750 | Амперметры и вольтметры | Э8027 | 403 | 4191-74
701011760 | Амперметры и вольтметры щитовые | М331, М332 | 403 | 4170-74
701011770 | Амперметры и вольтметры | Ц331 | 403 | 4133-74
701011780 | Амперметры, миллиамперметры и вольтметры | М4258М | 403 | 4390-74
701011790 | Миллиамперметры, амперметры и вольтметры | М4259М | 403 | 4090-74
701011800 | Амперметры и вольтметры щитовые | Н392 | 403 | 3941-73
701011810 | Миллиамперметры, амперметры и вольтметры | М4255М | 403 | 3939-73
701011820 | Миллиамперметры, амперметры и вольтметры | М4254М | 403 | 3938-73
701011830 | Амперметры, миллиамперметры, вольтметры | М42100, М42101 | 403 | 3727-73
701011840 | Амперметры, вольтметры | Э8019 | 403 | 3547-73
701011850 | Амперметры и вольтметры узкопрофильные | Э390, Э391 | 403 | 3925-73
701011860 | Вольтметры, миллиамперметры и микроамперметры | Ц 4208 | 403 | 2150-66
701011870 | Миллиампермеры, амперметры, вольтметры | М264М | 403 | 3229-72
701011880 | Амперметры и вольтметры постоянного тока | М1737 | 403 | 3350-72
701011890 | Миллиамперметры, амперметры, вольтметры щитовые | М377 | 403 | 3038-72
701011900 | Микроамперметры | М1632-М1, М1633-М1, М1634-М1 | 403 | 2900-89
701011910 | Амперметры и вольтметры | Э8013 | 403 | 2509-69
701011920 | Миллиамперметры, амперметры, вольтметры щитовые | Э335 | 403 | 2441-69
701011930 | Миллиамперметры, амперметры и вольтметры | М4254 и М4255 | 403 | 2688-71
701011950 | Амперметры и вольтметры | М716, М717 | 403 | 2333-68
701011960 | Амперметры и вольтметры | Ц330 | 403 | 1975-64
701011970 | Амперметры | Э325 | 403 | 1888-64
701011980 | Амперметры и вольтметры щитовые | Э8005 | 403 | 2120-65
701011990 | Амперметры | Т26М | 403 | 1756-69
701012000 | Амперметры | Т-25М | 403 | 1755-69
701012010 | Амперметры | Т19, Т19/1 | 403 | 1750-63
701012020 | Миллиамперметры, амперметры и вольтметры щитовые малогабаритные | М4233 | 403 | 1937-64
701012030 | Амперметры | М1150 | 403 | 1635-62
701012040 | Амперметры и вольтметры щитовые | Э140, Э140/1 | 403 | 1590-62
701012050 | Амперметры и вольтметры переносные | Э303 | 403 | 1589-62
701012060 | Амперметры щитовые прямоточные | М4236, М4237, М4238 | 403 | 2615-70
701012070 | Амперметры | Н344 | 403 | 1724-63
701012080 | Амперметры | И340 | 403 | 1721-63
701012090 | Амперметры и вольтметры щитовые | Э302 | 403 | 1485-61
701012100 | Амперметры и вольтметры щитовые | Э301 | 403 | 1484-61
701012110 | Амперметры и вольтметры щитовые | Э761, Э762 | 403 | 1455-61
701012120 | Амперметры и вольтметры переносные | Э381 | 403 | 1444-61
701012130 | Амперметры и вольтметры щитовые | М330 | 403 | 1424-60
701012140 | Амперметры и вольтметры | Э330 и Э330П (амперметры), Э330 (вольтметры) | 403 | 1405-62
701012150 | Амперметры | М362 | 403 | 1167-58
701012160 | Амперметры и вольтметры щитовые | М4231 | 403 | 1580-65
701012170 | АМПЕРМЕТРЫ, ВОЛЬТМЕТРЫ,ВАТТМЕТРЫ, ПОСТОЯННОГО И ПЕРЕМЕННОГО ТОКА ОДНОПРЕДЕЛЬНЫЕ КТ 1-4 | М4251Б | 403
701012180 | АМПЕРМЕТРЫ, ВОЛЬТМЕТРЫ,ВАТТМЕТРЫ, ПОСТОЯННОГО И ПЕРЕМЕННОГО ТОКА ОДНОПРЕДЕЛЬНЫЕ КТ 1-4 | М3378 | 403
701012190 | Вольтметры | М45 | 403 | 530-50
701012200 | Микроамперметры, миллиамперметры | М265М | 403 | 3310-72
701012210 | Микроамперметры, миллиамперметры и вольтметры щитовые | Ц42702 | 403 | 37284-08
701012220 | Амперметр и вольтметр | Е349, Е350, Е351 | 403 | 52024-12
701012230 | Амперметры и вольтметры | ВА-540 | 403 | 52024-12
701012240 | Амперметры перегрузочные | Э 8021 | 403 | 5303-76
701012250 | Амперметры щитовые | Э34 | 403 | 1023-56
701012260 | Вольтметры щитовые | Э34 | 403 | 1024-56
701012270 | Амперметры перегрузочные | Э 8022 | 403 | 5303-76
701012280 | Амперметры перегрузочные | Э 8023 | 403 | 5303-76
701012290 | Вольтамперметры | ВА-240 | 403 | 11082-87
701012300 | Амперметры и вольтметры щитовые |  | 403 | 1387-60
701012310 | Приборы щитовые цифровые электроизмерительные | Щ01 | 403 | 23022-07
701012320 | Амперметры и вольтметры | Э8033 | 403 | 20473-10
701012330 | вольтметры | Э8035-М1 | 403
701012340 | Амперметры, вольтметры, вольтамперметры |  | 403
701012380 | Микроамперметры, милливольтметры, вольтметры | Э263М | 403 | 3228-72
701012390 | Вольтметры, миллиамперметры и микроамперметры | Ц 4200 | 403 | 2150-66
701012400 | Вольтметры, миллиамперметры и микроамперметры | Ц 4202 | 403 | 2150-66
701012410 | Вольтметры, миллиамперметры и микроамперметры | Ц 4207 | 403 | 2150-66
701012420 | Вольтметры и амперметры малогабаритные ударостойкие постоянного тока | М160/1 | 403 | 1386-60
701012430 | Вольтметры и амперметры малогабаритные ударостойкие постоянного тока | М145 | 403 | 1386-60
701012440 | Амперметры, вольтметры, миллиамперметры, милливольтметры, киловольтметры | М380, М381 | 403 | 6309-89
701012450 | Амперметры и вольтметры | Э 365, исп. Э 365-1, Э 365-2, Э 365-3 | 403 | 6736-78
701012460 | Микроамперметры, миллиамперметры |  | 403 | 3310-72
701012470 | Измерители |  | 403 | 19927-00
701012480 | Микроамперметры |  | 403 | 775-52
701012490 | Миллиамперметры |  | 403 | 20538-00
701012500 | Микроамперметры, милливольтметры, миллиамперметры, амперметры и вольтметры | М4264М, М4272, М4276, М4278, М42607, М42608, М42609 | 403 | 17668-98
701012510 | Амперметры и вольтметры |  | 403 | 69051-17
701012520 | Вольтметр | SE-80 | 403
701012530 | Измерители |  | 403 | 8648-82
701012540 | Амперметры, вольтметры | ERI, ERC, ERIL, ERCL | 403 | 50627-12
701012560 | Амперметры, миллиамперметры, вольтметры |  | 403 | 8180-81
701012570 | Измерители программируемые цифровые |  | 403 | 22449-02
701012580 | Амперметры, вольтметры |  | 403 | 39231-11
701012590 | Вольтметр | GEN PART | 403
701012600 | Амперметр | GEN PART | 403
701012610 | Амперметры и вольтметры щитовые | Д150 | 403 | 1508-61
701012620 | Микроамперметры щитовые | М42103 | 403 | 4389-74
701012630 | Микроамперметры, миллиамп | * | 403 | 68770-17
701012640 | Амперметры | М45 | 403 | 529-50
701012650 | Вольтамперметры | М45М | 403 | 531-50
701012660 | Вольтметры | * | 403 | 1168-58
701012670 | Вольтметры | * | 403 | 528-50
701012680 | Милливольтметры и микровольтметры |  | 403 | 9938-85
701012690 | Амперметры и вольтметры с добавочным сопротивлением | М1611 | 403 | 7794-80
701012700 | Амперметры и вольтметры с добавочным сопротивлением | М1611 | 403 | 7794-87
701012710 | Вольтметры постоянного тока | В-1 | 403 | 20464-10
701012720 | Микроамперметры щитовые | М4256 | 403 | 2686-71
70111 | АМПЕРМЕТРЫ, ВОЛЬТМЕТРЫ ПОСТОЯННОГО И ПЕРЕМЕННОГО ТОКА КТ 0,1-0,5 | * | 3024
701110010 | Вольтметр |  | 3024 | 10198-85
701110020 | Вольтметр |  | 3024 | 10198-85
701110030 | Миллиамперметры и амперметры | Д5096 | 3024 | 10216-85
701110040 | Миллиамперметры и амперметры | Д5097 | 3024 | 10216-85
701110050 | Миллиамперметры и амперметры | Д5098 | 3024 | 10216-85
701110060 | Миллиамперметры и амперметры | Д5099 | 3024 | 10216-85
701110070 | Миллиамперметры и амперметры | Д5100 | 3024 | 10216-85
701110080 | Миллиамперметры и амперметры | Д5101 | 3024 | 10216-85
701110090 | Вольтметры |  | 3024 | 10217-85
701110100 | Вольтметры | Д5103 | 3024 | 10217-85
701110110 | Вольтметры | Д523 | 3024 | 985-55
701110120 | Миллиамперметры | Д528 | 3024 | 1002-55
701110130 | Вольтметр | Д5015/2 | 3024 | 4195-74
701110140 | Вольтметр переносной |  | 3024 | 1567-61
701110150 | Амперметр переносной |  | 3024 | 1566-61
701110160 | Амперметры и миллиамперметры, вольтметры и ваттметры | Д573 | 3024 | 2262-67
701110170 | Вольтметр | Д574 | 3024 | 2262-67
701110190 | Амперметры и миллиамперметры | Д50146 | 3024 | 5893-77
701110200 | Миллиамперметр |  | 3024 | 10197-85
701110210 | Амперметр | Д5014/1 | 3024 | 5893-77
701110220 | Вольтметр | Д50152 | 3024 | 4195-74
701110230 | Амперметры и миллиамперметры | Д50145 | 3024 | 5893-77
701110240 | Вольтметры | Д50151 | 3024 | 4195-74
701110250 | Вольтметры | Д567 | 3024 | 2012-64
701110260 | Амперметры и миллиамперметры | Д5054 | 3024 | 5921-77
701110270 | Вольтметры переносные | Д533 | 3024 | 1302-59
701110280 | Миллиамперметры и амперметры | Д5080 | 3024 | 10197-85
701110290 | Вольтметры | Д5055 | 3024 | 5922-77
701110300 | Миллиамперметры и амперметры | Д5077 | 3024 | 10197-85
701110320 | Амперметр |  | 3024 | 10197-85
701110330 | Миллиамперметры и амперметры | Д5079 | 3024 | 10197-85
701110350 | Амперметры и миллиамперметры | Д5014, мод. Д50142 | 3024 | 5893-77
701110360 | Амперметры переносные | Д533 | 3024 | 1301-59
70121 | АМПЕРМЕТРЫ, ВОЛЬТМЕТРЫ ПОСТОЯННОГО ТОКА СВЫШЕ 6 ПРЕДЕЛОВ КТ 0.1-0.5 | - | 4435
701210010 | Прибор электроизмерительный лабораторный переносной аналоговый |  | 4435 | 10077-85
701210020 | Прибор электроизмерительный лабораторный переносной аналоговый | М2044 | 4435 | 10077-85
701210030 | Прибор электроизмерительный лабораторный переносной аналоговый |  | 4435 | 10077-85
701210040 | Вольтамперметр многопредельный |  | 4435 | 2556-70
701210060 | Милливольтмиллиамперметр |  | 4435 | 4168-74
701210070 | Вольтамперметр |  | 4435 | 5368-76
701210080 | Вольтамперметр |  | 4435 | 5368-76
701210090 | Вольтамперметры | М2053 | 4435 | 2557-70
701210100 | Вольтамперметр многопредельный переносной | М1107 | 4435 | 1522-61
701210110 | Вольтамперметры многопредельные переносные |  | 4435 | 1523-61
701210120 | Милливольтмиллиамперметр | М1109 | 4435 | 1524-61
701210130 | Вольтамперметр | М2015 | 4435 | 4589-74
701210140 | Вольтамперметр | М2017 | 4435 | 4577-74
701210150 | Милливольтметр |  | 4435 | 4577-74
701210160 | Микроамперметр |  | 4435 | 5369-76
701210180 | Амперметр многопредельный переносной | М1104 | 4435 | 1519-61
701210190 | Вольтамперметры, милливольтамперметры | М253 | 4435 | 2372-68
701210200 | Вольтметр многопредельный |  | 4435 | 1521-61
701210210 | Милливольтамперметр |  | 4435 | 2372-68
701210220 | Вольтамперметр |  | 4435 | 749-52
701210230 | Микроамперметр | М-244 | 4435 | 2373-68
701210240 | Микроамперметры многопредельные | М194 | 4435 | 971-55
701210250 | Амперметр многопредельный |  | 4435 | 972-55
701210260 | Вольтметр многопредельный |  | 4435 | 974-55
701210270 | Вольтметры многопредельные | М-106/1 | 4435 | 974-55
701210280 | Микроамперметр постоянного тока с шунтом |  | 4435 | 658-51
701210290 | Милливольтметр |  | 4435 | 973-55
70131 | ПРИБОРЫ КОМБИНИРОВАННЫЕ | - | 4838
701310010 | Прибор комбинированный | Ц4311 | 4838 | 2717-71
70151 | БЛОКИ ПОВЕРКИ БП | - | 3024
701510010 | Блок поверки | БП | 3024
70171 | ВАТТМЕТРЫ ПОСТОЯННОГО И ПЕРЕМЕННОГО ТОКА | - | 3293
701710010 | Ваттметр | Д5016 | 3293 | 5894-77
701710020 | Ваттметры | Д50166 | 3293 | 9880-85
701710030 | Ваттметр малокосинусный |  | 3293 | 6308-77
701710040 | Ваттметры малокосинусные | Д5092 | 3293 | 10196-85
701710050 | Ваттметры малокосинусные | Д5093 | 3293 | 10196-85
701710060 | Ваттметры малокосинусные | Д5094 | 3293 | 10196-85
701710070 | Ваттметры малокосинусные | Д5095 | 3293 | 10196-85
701710080 | Ваттметры переносные | Д522 | 3293 | 941-54
701710090 | Ваттметры | Д5085 | 3293 | 10199-85
701710100 | Ваттметры | Д5086 | 3293 | 10199-85
701710110 | Ваттметры | Д5087 | 3293 | 10199-85
701710120 | Ваттметры | Д5088 | 3293 | 10199-85
701710130 | Ваттметр | Д5089 | 3293 | 10199-85
701710140 | Ваттметры | Д5104 | 3293 | 10218-85
701710150 | Ваттметры | Д5105 | 3293 | 10218-85
701710160 | Ваттметры | Д5106 | 3293 | 10218-85
701710170 | Ваттметры | Д5107 | 3293 | 10218-85
701710180 | Ваттварметры | Д5068 | 3293 | 10192-85
701710190 | Ваттварметры | Д5069 | 3293 | 10192-85
701710200 | Ваттварметры | Д5070 | 3293 | 10192-85
701710210 | Ваттварметры | Д5071 | 3293 | 10192-85
701710230 | Ваттметр переносной | Д566 | 3293 | 1568-61
701710240 | Ваттметры | Д57 | 3293 | 1935-64
701710250 | Ваттметры | Д571 | 3293 | 1709-62
701710260 | Амперметры и миллиамперметры, вольтметры и ваттметры | Д580 | 3293 | 2262-67
701710270 | Ваттметры переносные | Д568 | 3293 | 2013-64
701710280 | Ваттметр |  | 3293 | 1887-64
701710290 | Ваттметры | Д575 | 3293 | 1813-63
701710300 | Ваттметр переносной |  | 3293 | 206-49
701710310 | Ваттметр переносной | Д539 | 3293 | 1256-59
701710320 | ВАТТМЕТРЫ ПОСТОЯННОГО И ПЕРЕМЕННОГО ТОКА | Д5280 | 3293
701710330 | Ваттметр | Д5066 | 3293 | 10193-85
701710340 | Ваттметры | Д5004 | 3293 | 4224-74
701710360 | ВАТТМЕТРЫ ПОСТОЯННОГО И ПЕРЕМЕННОГО ТОКА | Д5083 | 3293
701710370 | ВАТТМЕТРЫ ПОСТОЯННОГО И ПЕРЕМЕННОГО ТОКА | Д5084 | 3293
701710380 | ВАТТМЕТРЫ ПОСТОЯННОГО И ПЕРЕМЕННОГО ТОКА | Д5281 | 3293
701710390 | ВАТТМЕТРЫ ПОСТОЯННОГО И ПЕРЕМЕННОГО ТОКА | Д5282 | 3293
701710400 | ВАТТМЕТРЫ ПОСТОЯННОГО И ПЕРЕМЕННОГО ТОКА | Д5283 | 3293
701710410 | ВАТТМЕТРЫ ПОСТОЯННОГО И ПЕРЕМЕННОГО ТОКА | Д5284 | 3293
701710420 | Ваттметр | Д50162 | 3293 | 5894-77
701710430 | Ваттметры | Д5063 | 3293 | 10193-85
701710440 | Ваттметр |  | 3293 | 10193-85
701710450 | Ваттметр |  | 3293 | 10193-85
701710460 | Ваттварметры | Д5031 | 3293 | 3929-73
701710470 | Ваттметр | Д5004/2 | 3293 | 4224-74
701710480 | Ваттметр | Д5056 | 3293 | 5923-77
701710490 | Ваттметр | Д5004/2 | 3293 | 4224-74
701710500 | Ваттметр | мод. Д5020/2 | 3293 | 4224-74
70181 | ВАТТМЕТРЫ ПЕРЕМЕННОГО ТОКА НА ПОВЫШЕННОЙ ЧАСТОТЕ КТ 1..4 | * | 1344
701810010 | Ваттметр |  | 1344 | 6740-78
701810040 | Ваттметр |  | 1344 | 10027-85
701810060 | Ваттметры и варметры |  | 1344 | 10027-90
701810070 | Ваттметры и варметры |  | 1344 | 10027-04
701810080 | Ваттметры и варметры |  | 1344 | 64540-16
701810090 | Ваттметры |  | 1344 | 5422-76
701810100 | Ваттварметры щитовые |  | 1344 | 2336-68
701810120 | Ваттметр |  | 1344 | <>
701810130 | Ваттметры | Ц301 | 1344 | 9730-89
701810140 | Ваттметры щитовые однофазные | Д-30 | 1344 | 2083-65
701810150 | Ваттметры щитовые | ЭТВ | 1344 | 748-61
70201 | АМПЕРМЕТРЫ И ВОЛЬТМЕТРЫ ЦИФРОВЫЕ | * | 2688
702010010 | Вольтметр цифровой | мод. Щ304-1 мод.Щ304-2 | 2688 | 7350-79
702010020 | Амперметры и вольтметры цифровые | мод. СА3010/1-000 | 2688 | 27219-04
702010030 | Амперметр цифровой | мод. СА3010/2-000 | 2688 | 27219-04
702010040 | Амперметры и вольтметры цифровые | мод. СА3010/3-000 | 2688 | 27219-04
702010050 | Амперметры и вольтметры цифровые | мод. СВ3010/1-000 | 2688 | 27219-04
702010060 | Вольтметр постоянного тока цифровой | Щ1516 | 2688
702010070 | Вольтметры амплитудные цифровые | ВА 11 | 2688 | 27065-04
702010080 | Измерители-регистраторы напряжений многоканальные | ИР-1 Менделеевец | 2688 | 66199-16
702010090 | Амперметры | ЦА8500, мод. ЦА8500/1 | 2688 | 37459-17
702010100 | Амперметр | мод. ЦА8500/2 | 2688 | 37459-17
702010110 | Амперметры | ЦА8500, мод. ЦА8500/3 | 2688 | 37459-17
702010120 | Амперметры | ЦА8500, мод. ЦА8500/4 | 2688 | 37459-17
702010130 | Амперметры | ЦА8500, мод. ЦА8500/5 | 2688 | 37459-17
702010140 | Амперметры | ЦА8500, мод. ЦА8500/6 | 2688 | 37459-17
702010150 | Амперметры и вольтметры цифровые | мод. СВ3010/2-000 | 2688 | 27219-04
702010160 | Амперметры | PA194I | 2688 | 43540-09
702010170 | Вольтметры амплитудные | ВА 12 | 2688 | 81388-21
702010180 | Приборы электроизмерительные цифровые |  | 2688 | 61535-15
70211 | ПРИБОРЫ КОМБИНИРОВАННЫЕ ЦИФРОВЫЕ (ЭТАЛОН) | * | 4381
702110010 | Вольтметр постоянного тока дифференциальный цифровой | В2-34 | 4381 | 6055-77
702110020 | Прибор комбинированный цифровой | Щ300 | 4381 | 7011-79
702110030 | Прибор комбинированный цифровой | исп.Щ301-1 | 4381 | 8638-82
702110050 | Милливольтметр | В2-99 | 4381 | 22532-02
702110060 | Приборы комбинированные цифровые | исп.Щ301-3 | 4381 | 8638-00
702110070 | Нановольтметры постоянного напряжения |  | 4381 | 12945-91
70221 | МУЛЬТИМЕТРЫ ЦИФРОВЫЕ, ВОЛЬТМЕТРЫ ЦИФРОВЫЕ УНИВЕРСАЛЬНЫЕ, ПРИБОРЫ КОМБИНИРОВАННЫЕ ЦИФРОВЫЕ ДО 1 кГц | - | 3696
702210010 | Вольтметр универсальный цифровой | В7-38 | 3696 | 8730-82
702210020 | Вольтметр универсальный цифровой | GDM-8135 | 3696 | 34295-07
702210060 | Вольтметр универсальный цифровой | В7-22А | 3696 | 5595-76
702210070 | Вольтметр универсальный цифровой | В7-32 | 3696 | 7983-80
702210080 | Вольтметр универсальный цифровой | В7-35 | 3696 | 7030-79
702210090 | Мультиметр цифровой | Fluke 175 | 3696 | 27489-11
702210100 | Мультиметр | В7-63/1, В7-63/2 | 3696 | 36977-08
702210110 | Мультиметры цифровые | 732 | 3696 | 24905-03
702210120 | Приборы комбинированные цифровые | Щ4313 | 3696 | 7038-79
702210130 | Вольтметры | GDM-8040 | 3696 | 21184-01
702210140 | Прибор комбинированный цифровой | Щ300 | 3696 | 7011-79
702210150 | Устройство измерительное | ЦП8501/15 | 3696 | 32287-06
702210160 | Мультиметр | В7-61 | 3696 | 14539-95
702210170 | Мультиметры цифровые | Fluke 112 | 3696 | 26858-04
702210190 | Мультиметры цифровые | Fluke 111 | 3696 | 26858-04
702210200 | Мультиметр цифровой | PC500 | 3696 | 44403-10
702210210 | Модуль аналогового ввода | МВ110 | 3696 | 51291-12
702210240 | Мультиметр цифровой | PC500a | 3696 | 44403-10
702210250 | Мультиметры цифровые | PC510 | 3696 | 44403-10
702210260 | Мультиметр цифровой | PC510a | 3696 | 44403-10
702210270 | Мультиметры цифровые | PC520М | 3696 | 44403-10
702210280 | Мультиметр цифровой | PC5000а | 3696 | 44403-10
702210290 | Вольтметры | GDM-8055 | 3696 | 21184-01
702210320 | Мультиметр цифровой | Fluke 177 | 3696 | 27489-11
702210330 | Мультиметр цифровой | Fluke 179 | 3696 | 27489-11
702210340 | Вольтметр универсальный цифровой | GDM-8145 | 3696 | 34295-07
702210350 | Вольтметр универсальный цифровой | GDM-8245 | 3696 | 34295-07
702210360 | Вольтметры универсальные цифровые | GDM-8246 | 3696 | 34295-07
702210370 | Вольтметры универсальные цифровые | GDM-78255A | 3696 | 38428-08
702210380 | Мультиметр цифровой | 2000 | 3696 | 25787-08
702210390 | Мультиметры | EXTECH Industrial серии EX, мод. EX540 | 3696 | 46702-11
702210410 | Мультиметры цифровые | 2001 | 3696 | 25787-08
702210420 | Вольтметры универсальные цифровые | РВ7-32 | 3696 | 20092-00
702210440 | Устройства измерительные | ЦП8506 | 3696 | 32286-06
702210450 | Мультиметры цифровые | APPA 503 | 3696 | 49266-12
702210460 | Мультиметр цифровой | APPA 505 | 3696 | 49266-12
702210500 | Мультиметры цифровые | мод. DT-932N | 3696 | 58550-14
702210510 | Мультиметры цифровые | APPA-72 | 3696 | 25440-11
702210520 | Мультиметры цифровые | APPA-73 | 3696 | 25440-11
702210530 | Мультиметры цифровые | ОММЕГА 111 | 3696 | 38862-09
702210540 | Мультиметр цифровой | APPA-82 | 3696 | 22450-08
702210550 | Мультиметры цифровые | VA19 | 3696 | 36817-08
702210560 | Мультиметры цифровые | ОММЕГА 115 | 3696 | 38862-09
702210570 | Мультиметр цифровой | APPA-62 | 3696 | 51214-12
702210580 | Мультиметр цифровой | MY 64 | 3696 | 31772-06
702210590 | Мультиметр цифровой | ОММЕГА 113 | 3696 | 38862-09
702210600 | Мультиметры цифровые | VA38 | 3696 | 36817-08
702210610 | Мультиметры цифровые | Fluke 18B | 3696 | 46810-11
702210620 | Мультиметры цифровые | Fluke 27 II | 3696 | 46801-11
702210630 | Мультиметры цифровые | Fluke 28 II | 3696 | 46801-11
702210640 | Мультиметр цифровой | Fluke 87-V | 3696 | 33404-06
702210650 | Мультиметры цифровые | CMM-40 | 3696 | 44990-10
702210660 | Мультиметр цифровой | APPA-207 | 3696 | 21179-07
702210670 | Мультиметры | C.A 5220G | 3696 | 20275-07
702210680 | Мультиметр | AM-1006 | 3696 | 27587-04
702210690 | Мультиметры цифровые | AM-1016 | 3696 | 40299-08
702210700 | Мультиметр цифровой | APPA-99II | 3696 | 21179-07
702210710 | Мультиметр цифровой | AM-1019 | 3696 | 40299-08
702210720 | Мультиметр цифровой | АМ-1171 | 3696 | 47619-11
702210730 | Мультиметр цифровой | GDM-354A | 3696 | 28983-05
702210740 | Мультиметр цифровой | мод. DT-9915 | 3696 | 58550-14
702210750 | Мультиметр цифровой | AM-1018 | 3696 | 40299-08
702210760 | Мультиметр цифровой | GDM-393A | 3696 | 28983-05
702210770 | Мультиметр цифровой | AM-1061 | 3696 | 36481-07
702210790 | Мультиметры цифровые | AM-1060 | 3696 | 36481-07
702210800 | Мультиметры цифровые | AMM-1062 | 3696 | 50279-12
702210810 | Мультиметр цифровой | мод. АМ-1083 | 3696 | 47619-11
702210820 | Мультиметры цифровые | Meterman, мод. 37XR | 3696 | 27490-04
702210830 | Мультиметр | AM-1095 | 3696 | 27587-04
702210840 | Мультиметры | AM-1097 | 3696 | 27587-04
702210850 | Мультиметры цифровые | FLUKE 15B | 3696 | 45248-10
702210860 | Мультиметр цифровой | AM-1118 | 3696 | 40299-08
702210870 | Мультиметры цифровые | FLUKE 17B | 3696 | 45248-10
702210880 | Мультиметры цифровые | KEW 1009 | 3696 | 49304-12
702210890 | Мультиметр цифровой | APPA-77 | 3696 | 25440-11
702210900 | Мультиметры цифровые | APPA-79 | 3696 | 25440-11
702210910 | Мультиметр цифровой | APPA-101 | 3696 | 20087-05
702210920 | Мультиметры цифровые | VA17A | 3696 | 36817-08
702210930 | Мультиметры цифровые портативные | Fluke 187 | 3696 | 21019-01
702210940 | Мультиметры цифровые | мод. AMM-1008 | 3696 | 50279-12
702210950 | Вольтметр универсальный цифровой | GDM-78341 | 3696 | 57773-14
702210960 | Мультиметр цифровой | мод. DT4282 | 3696 | 52141-12
702210970 | Мультиметры цифровые | AMM-1063 | 3696 | 50279-12
702210980 | Мультиметр цифровой | DT-9939 | 3696 | 58550-14
702210990 | Мультиметры цифровые | мод. DT4211 | 3696 | 56774-14
702211000 | Мультиметры цифровые | APPA-62 APPA-62T | 3696 | 31477-06
702211010 | Мультиметры | EXTECH Industrial серии EX, мод. EX310 | 3696 | 46702-11
702211020 | Мультиметры | EXTECH Industrial серии EX, мод. EX320 | 3696 | 46702-11
702211030 | Мультиметры | мод. EX330 | 3696 | 46702-11
702211040 | Мультиметры | EXTECH Industrial серии EX, мод. EX410 | 3696 | 46702-11
702211050 | Мультиметры | EXTECH Industrial серии EX, мод. EX411 | 3696 | 46702-11
702211060 | Мультиметры | EXTECH Industrial серии EX, мод. EX420 | 3696 | 46702-11
702211070 | Мультиметры | EXTECH Industrial серии EX, мод. EX430 | 3696 | 46702-11
702211080 | Мультиметры | EXTECH Industrial серии EX, мод. EX450 | 3696 | 46702-11
702211090 | Мультиметры | EXTECH Industrial серии EX, мод. EX470 | 3696 | 46702-11
702211100 | Мультиметры | EXTECH Industrial серии EX, мод. EX503 | 3696 | 46702-11
702211110 | Мультиметры | EXTECH Industrial серии EX, мод. EX505 | 3696 | 46702-11
702211120 | Мультиметры | EXTECH Industrial серии EX, мод. EX510 | 3696 | 46702-11
702211130 | Мультиметры | EXTECH Industrial серии EX, мод. EX520 | 3696 | 46702-11
702211140 | Мультиметры | EXTECH Industrial серии EX, мод. EX530 | 3696 | 46702-11
702211150 | Мультиметры | EXTECH Industrial серии EX, мод. EX570 | 3696 | 46702-11
702211160 | Мультиметр цифровой | APPA 506 | 3696 | 69540-17
702211170 | Мультиметры цифровые | мод. АММ-1009 | 3696 | 50279-12
702211180 | Мультиметр цифровой | APPA 208 | 3696 | 69540-17
702211190 | Мультиметры цифровые | AMM-1139 | 3696 | 50279-12
702211200 | Мультиметр цифровой | APPA-99III | 3696 | 51214-12
702211210 | Мультиметр цифровой | APPA-82R | 3696 | 22450-02
702211220 | Приборы щитовые цифровые электроизмерительные многофункциональные | ЩМ96, ЩМ120 | 3696 | 44886-12
702211230 | Приборы цифровые электроизмерительные многофункциональные | ЩМ | 3696 | 63217-16
702211240 | Мультиметр цифровой | мод. DT-9963 | 3696 | 58550-14
702211250 | Мультиметры цифровые | APPA 99IV | 3696 | 71236-18
702211260 | Мультиметры цифровые | AMM-1032 | 3696 | 50279-12
702211270 | Вольтметры универсальные | В7-38М | 3696 | 50970-12
702211280 | Мультиметр цифровой | Fluke 28 II EX | 3696 | 51110-12
702211290 | Вольтметры универсальные | В7-61М | 3696 | 50974-12
702211300 | Мультиметры цифровые портативные | Fluke 189 | 3696 | 21019-01
702211310 | Мультиметры | В7-63 | 3696 | 17763-04
702211320 | Вольтметры универсальные цифровые | В7-22 | 3696 | 3598-73
702211330 | Мультиметры | AM-1069 | 3696 | 27587-04
702211340 | Мультиметры цифровые | U1241B | 3696 | 41432-10
702211350 | Мультиметры цифровые | DT, мод. DT-9959 | 3696 | 58550-14
702211360 | Приборы щитовые цифровые электроизмерительные | ЩК96 | 3696 | 42450-09
702211370 | Мультиметры цифровые | мод. DT-9969 | 3696 | 58550-14
702211380 | Мультиметры цифровые | мод. DT4252 | 3696 | 56774-14
702211390 | Вольтметры универсальные | GDM-79061 | 3696 | 76322-19
702211400 | Вольтметр универсальный цифровой | GDM-78261 | 3696 | 52669-13
702211410 | Вольтметры универсальные цифровые | GDM-78251A | 3696 | 38428-08
702211420 | Вольтметры универсальные | ПрофКиП В7-77 | 3696 | 81246-21
702211430 | Мультиметры цифровые | HIOKI 3238 | 3696 | 52141-12
702211440 | Мультиметры-калибраторы | APPA 507 | 3696 | 76098-19
702211450 | Мультиметры универсальные цифровые | Е7-63 | 3696 | 70057-17
702211460 | Регистраторы автономные |  | 3696 | 53400-13
702211470 | Мультиметры цифровые | BENNING MM 5-2 | 3696 | 76765-19
70231 | МУЛЬТИМЕТРЫ ЦИФРОВЫЕ МНОГОФУНКЦИОНАЛЬНЫЕ | - | 3360
702310010 | Мультиметр цифровой | APPA-17 | 3360 | 21179-07
702310020 | Мультиметры цифровые | APPA-301 | 3360 | 20088-05
702310030 | Вольтметры универсальные цифровые | В7-41 | 3360 | 9760-84
702310040 | Вольтметр | В7-36 | 3360 | 8340-87
702310050 | Мультиметр-мегаомметр | Fluke 1577 | 3360 | 33752-12
702310120 | Вольтметры универсальные | В7-20 | 3360 | 3631-73
702310130 | Вольтметр универсальный | В7-23 | 3360 | 4835-75
702310150 | Мультиметры цифровые портативные | 117 | 3360 | 42446-09
702310170 | Вольтметр универсальный | В7-21 | 3360 | 4019-74
702310240 | Мультиметры цифровые | GDM-450T | 3360 | 28983-05
702310360 | Мультиметры | AM-1041 | 3360 | 27587-04
702310370 | Мультиметр | ABM-4306 | 3360 | 27587-04
702310440 | Мультиметр цифровой | APPA-303 | 3360 | 20088-05
702310450 | Мультиметр цифровой | APPA-305 | 3360 | 20088-05
702310460 | Мультиметр цифровой | APPA-17A | 3360 | 21179-07
702310470 | Мультиметр цифровой | APPA-67 | 3360 | 21179-07
702310480 | Мультиметры цифровые | APPA-69 | 3360 | 21179-07
702310510 | Мультиметры цифровые | APPA-201N | 3360 | 21179-07
702310520 | Мультиметр цифровой | APPA-203 | 3360 | 21179-07
702310530 | Мультиметр цифровой | APPA-205 | 3360 | 21179-07
702310600 | Мультиметры цифровые | DM3000, мод. DM3061 | 3360 | 36286-08
702310620 | Мультиметр цифровой | CMM-10 | 3360 | 49569-12
702310660 | Мультиметры цифровые | Fluke 83V Fluke 87-V | 3360 | 33404-12
702310720 | Мультиметры цифровые | Fluke 15B+ | 3360 | 59778-15
702310730 | Мультиметр цифровой | Fluke 17B+ | 3360 | 59778-15
702310770 | Мультиметры цифровые | MM2 | 3360 | 28217-04
702310780 | Мультиметры цифровые | MM5 | 3360 | 28217-04
702310790 | Мультиметры цифровые | MM8 | 3360 | 28217-04
702310800 | Мультиметры цифровые | MM9 | 3360 | 28217-04
702310810 | Мультиметры цифровые | MM10 | 3360 | 28217-04
702310820 | Мультиметры цифровые | MM3 | 3360 | 28217-04
702310830 | Мультиметры цифровые | MM6 | 3360 | 28217-04
702310840 | Мультиметры цифровые | MM7 | 3360 | 28217-04
702310850 | Мультиметры цифровые | DT-9918T | 3360 | 58550-14
702310860 | Мультиметр цифровой | мод. DT-9926 | 3360 | 58550-14
702310870 | Мультиметр цифровой | APPA-97II | 3360 | 51214-12
702310880 | Мультиметр цифровой | APPA-98II | 3360 | 51214-12
702310890 | Мультиметр цифровой | APPA-97 | 3360 | 51214-12
702310900 | Мультиметр цифровой | APPA-91 | 3360 | 51214-12
702310910 | Мультиметр цифровой | APPA-61 | 3360 | 51214-12
702310920 | Мультиметры цифровые | APPA-63N | 3360 | 21179-07
702310930 | Мультиметры цифровые | APPA-101, APPA-103, APPA- | 3360 | 20087-00
702310940 | Мультиметр цифровой | APPA-105N | 3360 | 21501-07
702310950 | Мультиметр цифровой | APPA-103N | 3360 | 21501-07
702310960 | Мультиметр цифровой | M890G | 3360 | 16245-97
702310970 | Мультиметр цифровой | APPA-80 | 3360 | 22450-08
702310980 | Мультиметр цифровой | APPA-95 | 3360 | 51214-12
702310990 | Мультиметр цифровой | APPA-93N | 3360 | 20086-05
702311000 | Мультиметр цифровой специализированный | мод 43313.1 | 3360 | 22028-01
702311010 | Прибор комбинированный цифровой | 43312 | 3360 | 9696-84
702311020 | Мультиметры цифровые | VA16 | 3360 | 36817-08
702311030 | Мультиметры цифровые | APPA-71 | 3360 | 25440-11
702311040 | Мультиметр цифровой | RD700 | 3360 | 44402-10
702311050 | Мультиметр цифровой | RD701 | 3360 | 44402-10
702311060 | Мультиметры цифровые | М4583/2Ц | 3360 | 20478-06
702311070 | Мультиметр цифровой | APPA-75 | 3360 | 25440-11
702311080 | Мультиметр цифровой | мод. DT-9979 | 3360 | 58550-14
702311090 | Мультиметр цифровой | мод. Testo 760-1 | 3360 | 65373-16
702311100 | Мультиметр цифровой | мод. Testo 760-2 | 3360 | 65373-16
702311110 | Мультиметр цифровой | Testo 760-3 | 3360 | 65373-16
702311120 | Мультиметры цифровые портативные | Fluke 23 | 3360 | 19421-00
702311130 | Мультиметр цифровой | DT, мод. DT-9908 | 3360 | 58550-14
702311140 | Мультиметры | В7-86 | 3360 | 53109-13
702311150 | Мультиметры цифровые | DM3000, мод. DM3058 | 3360 | 36286-08
702311160 | Мультиметры цифровые | Fluke 233 | 3360 | 46811-11
702311180 | Мультиметр цифровой | APPA-106 | 3360 | 21501-07
702311190 | Мультиметр цифровой | MD 9010 мод. MD 9020 | 3360 | 59626-15
702311200 | Мультиметр цифровой | модель ПР-2890 | 3360 | 37895-08
702311210 | Мультиметры цифровые | APPA M2 | 3360 | 76427-19
702311220 | Мультиметр цифровой | APPA-97R | 3360 | 21179-01
702311230 | Вольтметр универсальный | В7-21А | 3360 | 9516-84
702311240 | Мультиметры цифровые | GDM-450A | 3360 | 20090-00
702311250 | Мультиметры цифровые | APPA 501 | 3360 | 71236-18
702311260 | Мультиметры цифровые | APPA P1 | 3360 | 76427-19
702311270 | Мультиметры цифровые | U1273A | 3360 | 53171-13
702311280 | Мультиметры цифровые | RGK DM-30 | 3360 | 81409-21
702311290 | Мультиметр цифровой | АКИП-2203/1 | 3360 | 77699-20
702311300 | Мультиметры цифровые | RGK DM-20 | 3360 | 81409-21
702311310 | Мультиметры цифровые | RGK DM-10 | 3360 | 81409-21
702311320 | Мультиметры цифровые | APPA 502 | 3360 | 71236-18
702311330 | Мультиметры цифровые |  | 3360 | 81409-21
702311340 | Мультиметры цифровые | RGK DM-12 | 3360 | 81409-21
702311360 | Мультиметры цифровые | АКИП-2203А | 3360 | 88086-23
70261 | МУЛЬТИМЕТРЫ ЦИФРОВЫЕ, ВОЛЬТМЕТРЫ ЦИФРОВЫЕ СВЫШЕ 100КГЦ | - | 5914
702610010 | Вольтметры универсальные | В7-37 | 5914 | 8507-89
702610040 | Вольтметр универсальный | В7-53 | 5914 | 12821-91
702610050 | Вольтметры универсальные | В7-58 | 5914 | 15249-01
702610080 | Вольтметр универсальный | В7-68 | 5914 | 21718-01
702610110 | Вольтметры универсальные | В7-77 | 5914 | 24227-03
702610120 | Вольтметры универсальные | В7-78 | 5914 | 25232-03
702610130 | Вольтметры универсальные | В7-78/1 | 5914 | 31773-06
702610140 | Мультиметр | В7-80 | 5914 | 28335-04
702610150 | Вольтметры | В7-16 | 5914 | 6458-78
702610160 | Вольтметры | В7-16А | 5914 | 6458-79
702610170 | Вольтметры универсальные цифровые | В7-27 | 5914 | 6396-77
702610180 | Вольтметр универсальный цифровой | В7-40 | 5914 | 9985-89
702610190 | Вольтметр универсальный | В7-40/1 | 5914 | 9985-03
702610200 | Вольтметры универсальные цифровые | В7-40/2 | 5914 | 39075-08
702610210 | Вольтметры универсальные цифровые | В7-40/3 | 5914 | 39075-08
702610220 | Вольтметры универсальные цифровые | В7-40/4 | 5914 | 39075-08
702610230 | Вольтметр универсальный цифровой | В7-40/5 | 5914 | 39075-08
702610240 | Вольтметр универсальный цифровой | В7-27А/1 | 5914 | 6396-77
702610250 | Вольтметры универсальные | В7-68/1 | 5914 | 21718-12
702610260 | Вольтметры универсальные | В7-58/1 | 5914 | 15249-01
702610270 | Вольтметры универсальные | В7-58/2 | 5914 | 15249-01
702610280 | Вольтметр универсальный | В7-53/1 | 5914 | 12821-91
702610290 | Вольтметры универсальные | В7-78/2 | 5914 | 52147-12
702610300 | Вольтметры универсальные | В7-78/3 | 5914 | 52147-12
702610310 | Мультиметр цифровой | APPA-107, APPA-107N | 5914 | 20085-11
702610320 | Мультиметр цифровой | APPA-109, APPA-109N | 5914 | 20085-11
702610330 | Мультиметр цифровой | AM-1038 | 5914 | 40299-08
702610340 | Мультиметры цифровые | U1251A | 5914 | 41501-10
702610350 | Мультиметры цифровые | U1251B | 5914 | 41501-10
702610360 | Мультиметры цифровые | 733 | 5914 | 24905-03
702610370 | Мультиметр | AM-1109 | 5914 | 36640-07
702610380 | Вольтметр универсальный | В7-77М | 5914 | 52899-13
702610390 | Вольтметры универсальные | В7-73 | 5914 | 44776-10
702610400 | Вольтметры универсальные | HMC8012 | 5914 | 62583-15
702610410 | Вольтметр универсальный серии | мод. АКИП 2101/1 мод. АКИП 2101/2 | 5914 | 70837-18
70271 | ВОЛЬТАМПЕРФАЗОМЕТРЫ ВАФ-85-М1, ВАФ-85-М | - | 2016
702710010 | Приборы электроизмерительные комбинированные (вольтамперфазометры) | 4303 | 2016 | 13389-92
702710020 | Вольтамперфазометр | ВАФ-85М | 2016 | 3899-73
702710030 | Вольтамперфазометры | ВАФ-85М | 2016 | 3899-89
70281 | ПРИБОРЫ ЦИФРОВЫЕ, ВОЛЬТМЕТРЫ ЦИФРОВЫЕ ОДНОПРЕДЕЛЬНЫЕ | ПРИБОРЫ СЕРИИ PF-P | 1747
702810020 | Измерители цифровые универсальные | PF-M-1, PF-M-2 | 1747 | 29261-05
702810030 | Приборы цифровые щитовые | Ф214 | 1747 | 5572-76
702810040 | Приборы цифровые | Ф217, Ф218 | 1747 | 5926-77
702810050 | Измеритель мощности цифровой | PF-PW | 1747
702810060 | Амперметры и вольтметры цифровые | - | 1747 | 74023-19
702810070 | Прибор электроизмерительный цифровой | Omix-P99-V-3-0.5-4K-RS485 | 1747 | 64439-16
702810080 | Приборы электроизмерительные цифровые | OMIX Р99-М-1-1.0 | 1747 | 42735-09
702810100 | Измерители | MT4W | 1747
702810110 | Вольтметры цифровые |  | 1747 | 7851-80
702810120 | Вольтметры | Ф294-1 | 1747
702810130 | Вольтметры цифровые | V-03 | 1747
702810140 | Универсальный цифровой измеритель | UDM BD35 | 1747
702810150 | Ваттметры и варметры цифровые щитовые | СР3020 | 1747 | 23893-02
702810160 | Вольтметры цифровые | DV-72 | 1747
702810170 | Амперметры и вольтметры цифровые щитовые | СВ3020 | 1747 | 32358-11
702810180 | Приборы щитовые цифровые электроизмерительные | Щ02П | 1747 | 50681-12
702810190 | Приборы щитовые цифровые электроизмерительные | ЩП02П | 1747 | 51021-12
702810200 | Измерители щитовые цифровые | ЕПА100П | 1747
702810210 | Измерители щитовые цифровые | ЕПВ100П | 1747
702810220 | Приборы электроизмерительные цифровые | Р99-V-1-0.5-TrueRMS | 1747 | 64439-16
702810230 | Приборы электроизмерительные цифровые | P44-AVF-1-0.5 | 1747 | 64439-16
702810240 | Приборы электроизмерительные цифровые | P1414-MA-3R-RS485 | 1747 | 64439-16
702810250 | Приборы электроизмерительные цифровые | Р99-AX-3-0.5 | 1747 | 64439-16
702810260 | Приборы электроизмерительные цифровые | Р99-VX-3-0.5 | 1747 | 64439-16
702810270 | Приборы электроизмерительные цифровые | P44-AX-3-0.5 | 1747 | 64439-16
702810280 | Приборы щитовые цифровые | ЩП02М, ЩП02.01, ЩП72, ЩП96, ЩП120 | 1747 | 35401-10
702810290 | Приборы электроизмерительные цифровые | P77-AX-3-0.5 | 1747 | 64439-16
702810300 | Цифровой вольтметр и частотомер | DV-72-03 | 1747
702810310 | Приборы щитовые цифровые электроизмерительные | ЦП-ВТ 72/1 | 1747 | 50636-12
702810320 | Амперметры и вольтметры оптоэлектронные | Ф1760-АД.4-АД "Ф1760 и Ф1760-АД" | 1747 | 9937-02
702810330 | Амперметры и вольтметры цифровые | BM-72D | 1747 | 80226-20
702810340 | Приборы щитовые цифровые электроизмерительные | ЦП-А72*3 | 1747 | 50636-12
702810350 | Приборы электроизмерительные цифровые (амперметры) |  | 1747 | 49680-12
702810360 | Приборы измерительные | АВЭМ-3-02 | 1747 | 56871-14
702810370 | Приборы измерительные | АВЭМ-3-03 | 1747 | 56871-14
702810380 | Приборы измерительные | АВЭМ-3-01 | 1747 | 56871-14
702810390 | Приборы измерительные | АВЭМ-7-100 | 1747 | 75971-19
702810400 | Приборы измерительные | АВЭМ-7-5000 | 1747 | 75971-19
702810410 | Приборы измерительные | АВЭМ-4-03 | 1747 | 68776-17
702810420 | Приборы электроизмерительные цифровые |  | 1747 | 64439-22
702810430 | Приборы цифровые электроизмерительные |  | 1747 | 49018-12
702810440 | Амперметры и вольтметры цифровые | AD-723 | 1747 | 74023-19
702810450 | Амперметры и вольтметры цифровые | - | 1747 | 74023-19
702810460 | Приборы щитовые цифровые электроизмерительные | ЩП96П | 1747 | 51021-12
70381 | ИЗМЕРИТЕЛИ ТОКА КОРОТКОГО ЗАМЫКАНИЯ | - | 4072
703810010 | Измеритель тока короткого замыкания цифровой | Щ41160 | 4072 | 9444-84
703810020 | Измерители напряжения прикосновения и тока короткого замыкания | ЭК0200 | 4072 | 12005-01
703810030 | Приборы электроизмерительные многофункциональные цифровые |  | 4072 | 21399-01
703810040 | Измерители параметров цепи фаза-ноль | ЦК0220 | 4072 | 31989-11
703810050 | Приборы электроизмерительные многофункциональные цифровые |  | 4072 | 21399-08
70391 | ИЗМЕРИТЕЛИ ЦЕПИ ФАЗА-НОЛЬ М417 | * | 874
703910010 | Приборы для контроля сопротивления цепи фаза-нуль | М417 | 874 | 7081-79
70401 | Источники питания постоянного тока по одному выходному каналу | - | 2890
704010010 | Источники питания постоянного тока и постоянного напряжения | GPC-1850 | 2890 | 20414-00
704010020 | Источники питания постоянного тока и постоянного напряжения | GPC-3020 | 2890 | 20414-00
704010030 | Источники питания постоянного тока и постоянного напряжения | GPC-3030 | 2890 | 20414-00
704010040 | Источники питания постоянного тока и постоянного напряжения | GPC-3060 | 2890 | 20414-00
704010050 | Источники питания постоянного тока и постоянного напряжения | GPC-6030 | 2890 | 20414-00
704010060 | Источники питания постоянного тока | U8001A, U8002A | 2890 | 80220-20
704010070 | Источники питания постоянного тока | GPC-3060D | 2890 | 20190-07
704010080 | Источники питания постоянного тока | GPC-1850D | 2890 | 20190-07
704010090 | Источники питания постоянного тока и постоянного напряжения | GPC-3030D | 2890 | 20190-00
704010100 | Источники питания | Б5-10 | 2890 | 6385-77
704010110 | Источники питания импульсные |  | 2890 | 42463-09
704010120 | Источники питания постоянного тока | Б5-71ММ | 2890 | 64887-16
704010130 | Источники питания постоянного тока |  | 2890 | 44658-10
704010150 | Источники постоянного тока | Б5-71 | 2890 | 11999-06
704010160 | Источники питания | Б5-71/1м | 2890 | 23580-02
704010170 | Источники питания | Б5-71/2м | 2890 | 23580-02
704010180 | Источники питания | Б5-71/4м | 2890 | 23580-02
704010190 | Источники питания | Б5-9 | 2890 | 6384-77
704010200 | Источники питания постоянного тока | PSP-603 | 2890 | 25347-11
704010210 | Источники питания постоянного тока программируемые | PSP-405 | 2890 | 25347-03
704010220 | Источники питания постоянного тока программируемые | PSP-2010 | 2890 | 25347-03
704010230 | Источники питания постоянного тока | Б5-43А | 2890 | 5963-77
704010250 | Источники питания постоянного тока | Б5-45 | 2890 | 5963-77
704010260 | Источники постоянного тока | Б5-21 | 2890 | 5348-76
704010270 | Источники питания постоянного тока и постоянного напряжения | GPS-1830 | 2890 | 20415-00
704010280 | Источники питания постоянного тока и постоянного напряжения | GPS-1850 | 2890 | 20415-00
704010290 | Источники питания постоянного тока и постоянного напряжения | GPS-3030 | 2890 | 20415-00
704010300 | Источники питания постоянного тока и постоянного напряжения | GPS-6010 | 2890 | 20415-00
704010310 | Источники питания постоянного тока | GPS-3030D | 2890 | 19808-07
704010320 | Источники питания постоянного тока | GPS-3030DD | 2890 | 19808-07
704010340 | Источники питания постоянного тока | GPS-1830D | 2890 | 19808-07
704010350 | Источники питания постоянного тока | Б5-49 | 2890 | 5969-77
704010360 | Источники питания постоянного тока | Б5-50 | 2890 | 5970-77
704010370 | Источники питания | MPS | 2890 | 32050-06
704010410 | Источники питания постоянного тока | Б5-84 | 2890 | 35608-07
704010420 | Источники питания постоянного тока | Б5-84/1 | 2890 | 35608-07
704010430 | Источники питания | ATH-1023 | 2890 | 26738-04
704010440 | Источники питания | АТН-1031 | 2890 | 23310-02
704010460 | Источники питания постоянного тока | АТН-1323 | 2890 | 42466-09
704010470 | Источники питания постоянного тока | АТН-1335 | 2890 | 42466-09
704010480 | Источники питания постоянного тока | АТН-1338 | 2890 | 42466-09
704010540 | Источники питания постоянного тока | АТН-1333 | 2890 | 42466-09
704010550 | Источники питания постоянного тока | АТН-1336 | 2890 | 42466-09
704010560 | Источники питания постоянного тока | АТН-1339 | 2890 | 42466-09
704010610 | Источники питания постоянного тока | АТН-7338 | 2890 | 42466-09
704010620 | Источники питания постоянного тока импульсные | АКИП-1101 | 2890 | 37469-08
704010630 | Источники питания постоянного тока импульсные | АКИП-1102 | 2890 | 37469-08
704010640 | Источники питания постоянного тока импульсные | АКИП-1103 | 2890 | 37469-08
704010650 | Источники питания постоянного тока импульсные | АКИП-1104 | 2890 | 37469-08
704010660 | Источники питания постоянного тока импульсные | АКИП-1105 | 2890 | 37469-08
704010670 | Нагрузки электронные программируемые | PEL-300 | 2890 | 20480-07
704010680 | Источники питания постоянного тока программируемые | PSH-1036 | 2890 | 31067-06
704010690 | Источники питания постоянного тока программируемые | PSH-1070 | 2890 | 31067-06
704010700 | Источники питания постоянного тока программируемые | PSH-10100 | 2890 | 31067-06
704010710 | Источники питания постоянного тока программируемые | PSH-2018 | 2890 | 31067-06
704010720 | Источники питания постоянного тока программируемые | PSH-2035 | 2890 | 31067-06
704010730 | Источники питания постоянного тока программируемые | PSH-2050 | 2890 | 31067-06
704010740 | Источники питания постоянного тока программируемые | PSH-3610 | 2890 | 31067-06
704010750 | Источники питания постоянного тока программируемые | PSH-3620 | 2890 | 31067-06
704010760 | Источники питания постоянного тока программируемые | PSH-3630 | 2890 | 31067-06
704010770 | Источники питания постоянного тока программируемые | PSH-6006 | 2890 | 31067-06
704010780 | Источники питания постоянного тока программируемые | PSH-6012 | 2890 | 31067-06
704010790 | Источники питания постоянного тока программируемые | PSH-6018 | 2890 | 31067-06
704010800 | Источники питания постоянного тока | GPR-0830HD | 2890 | 20188-07
704010810 | Источники питания постоянного тока | GPR-1810HD | 2890 | 20188-07
704010820 | Источники питания постоянного тока | GPR-1820HD | 2890 | 20188-07
704010830 | Источники питания постоянного тока | GPR-3060D | 2890 | 20188-07
704010840 | Источники питания постоянного тока | GPR-6030D | 2890 | 20188-07
704010850 | Источники питания постоянного тока | GPR-6060D | 2890 | 20188-07
704010860 | Источники питания постоянного тока | GPR-7550D | 2890 | 20188-07
704010870 | Источники питания постоянного тока | GPR-11H30D | 2890 | 20188-07
704010880 | Источники питания постоянного тока | Б5-85/1 | 2890 | 35741-07
704010890 | Источники питания постоянного тока | Б5-71/1ММ | 2890 | 40961-09
704010900 | Источники питания постоянного тока | Б5.30/3 | 2890 | 27834-04
704010910 | Источники питания постоянного тока | Б5.30/10 | 2890 | 27834-04
704010920 | Источники питания постоянного тока | Б5.120/0.75 | 2890 | 27834-04
704010930 | Источники питания постоянного тока | Б5-46 | 2890 | 5966-77
704010940 | Источники питания постоянного тока | Б5-47 | 2890 | 5967-77
704010950 | Источники питания постоянного тока | Б5-48 | 2890 | 5968-77
704010960 | Источники питания постоянного тока |  | 2890 | 32983-06
704010970 | Источники питания постоянного тока | Б5-43, Б5-44, Б5-45 | 2890 | 5964-77
704010980 | Источники питания постоянного тока | SPS-1230 | 2890 | 20189-07
704010990 | Источники питания постоянного тока | SPS-1820 | 2890 | 20189-07
704011000 | Источники питания постоянного тока | SPS-3610 | 2890 | 20189-07
704011010 | Источники питания постоянного тока | SPS-606 | 2890 | 20189-07
704011020 | Источники питания постоянного тока | АКИП-1112 | 2890 | 39934-08
704011030 | Источники питания постоянного тока | АКИП-1113 | 2890 | 39934-08
704011040 | Источники питания постоянного тока | АКИП-1114 | 2890 | 39934-08
704011050 | Источники питания постоянного тока | АКИП-1115 | 2890 | 39934-08
704011060 | Источники питания постоянного тока | АКИП-1116 | 2890 | 39934-08
704011070 | Источники питания постоянного тока | АКИП-1117 | 2890 | 39934-08
704011080 | Источники питания постоянного тока | АКИП-1118 | 2890 | 39934-08
704011090 | Источники питания постоянного тока | АКИП-1119 | 2890 | 39934-08
704011100 | Источники питания постоянного тока | АКИП-1120 | 2890 | 39934-08
704011110 | Источники питания постоянного тока | АКИП-1121 | 2890 | 39934-08
704011120 | Источники питания постоянного тока | АКИП-1122 | 2890 | 39934-08
704011130 | Источники питания постоянного тока | АКИП-1123 | 2890 | 39934-08
704011140 | Источники питания постоянного тока | АКИП-1124 | 2890 | 39934-08
704011150 | Источники питания постоянного тока | АКИП-1125 | 2890 | 39934-08
704011160 | Источники питания лабораторные |  | 2890 | 49797-12
704011170 | Источники питания |  | 2890 | 58319-14
704011180 | Источники питания постоянного тока |  | 2890 | 71239-18
704011210 | Источники питания постоянного тока регулируемые | Б5-1820 ПРО | 2890 | 37470-08
704011220 | Источники питания постоянного тока регулируемые | Б5-3003 ПРО | 2890 | 37470-08
704011230 | Источники питания постоянного тока регулируемые | Б5-3005 ПРО | 2890 | 37470-08
704011240 | Источники питания постоянного тока регулируемые | Б5-3010 ПРО | 2890 | 37470-08
704011250 | Источники питания постоянного тока регулируемые | Б5-6003 ПРО | 2890 | 37470-08
704011260 | Источники питания постоянного тока регулируемые | Б5-6005 ПРО | 2890 | 37470-08
704011270 | Источники питания постоянного тока | Б5-45 | 2890 | 5965-77
704011290 | Источники питания постоянного тока | GPR-30H10D | 2890 | 20188-07
704011300 | Источники питания постоянного тока | GPS-1850D | 2890 | 19808-07
704011320 | Источники питания | Б5-8 | 2890 | 6383-77
704011340 | Источники питания постоянного тока импульсные | АКИП-1126, АКИП-1127, АКИП-1128, АКИП-1129, АКИП-1130, АКИП-1131, АКИП-1132 | 2890 | 41163-09
704011360 | Источники питания аналоговые | Б5-77 | 2890 | 49785-12
704011370 | Источники питания постоянного тока | Б5-91 | 2890 | 68767-17
704011380 | Источники питания постоянного тока | Б5-92 | 2890 | 68767-17
704011390 | Источники питания постоянного тока | Б5-93 | 2890 | 68767-17
704011400 | Источники питания постоянного тока | Б5-94 | 2890 | 51394-12
704011430 | Источники питания постоянного тока | PSW7 30-180 | 2890 | 62529-15
704011440 | Универсальный источник питания | УИП-2 | 2890
704011470 | Источники питания постоянного тока программируемые (мощностью от 0,75 до 5 кВт) | Genesys™ GEN 150-16 | 2890 | 46742-11
704011490 | Источники питания модульные | N6744B | 2890 | 48606-11
704011500 | Источники питания модульные | N6700 | 2890 | 48606-11
704011510 | Источники питания модульные | N6743B | 2890 | 48606-11
704011560 | Источники питания постоянного тока | PSW7 30-36 | 2890 | 52379-13
704011570 | Источники питания постоянного тока | PSW7 30-72 | 2890 | 52379-13
704011580 | Источники питания постоянного тока | PSW7 30-108 | 2890 | 52379-13
704011590 | Источники питания постоянного тока | PSW7 80-13.5 | 2890 | 52379-13
704011600 | Источники питания постоянного тока | PSW7 80-27 | 2890 | 52379-13
704011610 | Источники питания постоянного тока | PSW7 80-40.5 | 2890 | 52379-13
704011620 | Источники питания постоянного тока | PSW7 160-7.2 | 2890 | 52379-13
704011630 | Источники питания постоянного тока | PSW7 160-14.4 | 2890 | 52379-13
704011640 | Источники питания постоянного тока | PSW7 160-21.6 | 2890 | 52379-13
704011650 | Источники питания | Б5-70 | 2890 | 11998-01
704011660 | Источники питания постоянного тока регулируемые | GPR-25H30D | 2890 | 30165-05
704011670 | Источники питания | UT3003ED | 2890 | 54631-13
704011680 | Источники питания постоянного тока | GPR-70830HD, GPR-7100H05D, GPR-711H30D, GPR-716H50D, GPR-71810HD, GPR-71820HD, GPR-71850HD, GPR-725H30D, GPR-73060D, GPR-730H10D, GPR-73510HD, GPR-735 | 2890 | 55898-13
704011690 | Источники питания программируемые модульные | NI PXIe-4113 | 2890 | 56624-14
704011700 | Источники питания постоянного тока регулируемые | GPR-7510HD | 2890 | 30165-05
704011710 | Источники питания постоянного тока | Б5-71-ПРО | 2890 | 42467-09
704011720 | Источники питания постоянного тока | Б5-71/1-ПРО | 2890 | 42467-09
704011730 | Источники питания постоянного тока | Б5-71/2-ПРО | 2890 | 42467-09
704011740 | Источники питания постоянного тока | Б5-71/3-ПРО | 2890 | 42467-09
704011750 | Источники питания постоянного тока | Б5-71/4-ПРО | 2890 | 42467-09
704011760 | Источники питания | Б5-7 | 2890 | 6382-77
704011770 | Источники питания | ATH-1221 | 2890 | 35639-07
704011780 | Источники питания | ATH-1231 | 2890 | 35639-07
704011790 | Источники питания | ATH-1232 | 2890 | 35639-07
704011800 | Источники питания | ATH-1236 | 2890 | 35639-07
704011800 | Источники питания | ATH-1236 | 2890 | 35639-07
704011810 | Источники питания | ATH-1237 | 2890 | 35639-07
704011820 | Источники питания | ATH-1246 | 2890 | 35639-07
704011830 | Источники питания | ATH-1253 | 2890 | 35639-07
704011930 | Источники питания | ATH-1024 | 2890 | 26738-04
704011940 | Источники питания постоянного тока | АКИП серии 1133 | 2890 | 51553-12
704011950 | Источники питания постоянного тока | АКИП серии 1134 | 2890 | 51553-12
704011960 | Источники питания постоянного тока | АКИП серии 1135 | 2890 | 51553-12
704011970 | Источники питания постоянного тока | АКИП серии 1133А | 2890 | 51553-12
704011980 | Источники питания постоянного тока | АКИП серии 1134А | 2890 | 51553-12
704011990 | Источники питания постоянного тока | АКИП серии 1135А | 2890 | 51553-12
704012000 | Источники питания постоянного тока | PSH, мод. PSH-72018 | 2890 | 55897-13
704012010 | Источники питания постоянного тока | PSH, мод. PSH-73610 | 2890 | 55897-13
704012020 | Источники питания постоянного тока | PSH, мод. PSH-73620 | 2890 | 55897-13
704012030 | Источники питания постоянного тока | PSH, мод. PSH-73630 | 2890 | 55897-13
704012050 | Источники питания постоянного тока программируемые (мощностью от 0,75 до 5 кВт) | Genesys™ GEN 400-13 | 2890 | 46742-11
704012060 | Меры напряжения и тока | E3615A | 2890 | 26947-04
704012070 | Источники питания постоянного тока программируемые | ZUP | 2890 | 46688-11
704012080 | Источники питания постоянного тока | Б5-71/1МСУ | 2890 | 39619-14
704012090 | Источники питания постоянного тока | Б5-71/1МС | 2890 | 39619-14
704012100 | Источники питания постоянного тока | Б5-71/2МС | 2890 | 39619-14
704012110 | Источники питания постоянного тока | Б5-71/71ММ | 2890 | 39619-14
704012130 | Источники питания постоянного тока | Б5-78 | 2890 | 29625-05
704012140 | Источники питания постоянного тока | Б5-75 | 2890 | 21569-01
704012150 | Источники питания постоянного тока | B&K PRECISION серии XLNХХХХ, мод. XLN3640 | 2890 | 47503-11
704012160 | Источники питания постоянного тока | АКИП-1142 | 2890 | 62888-15
704012170 | Источники питания постоянного тока | АКИП-1142/1 | 2890 | 62888-15
704012180 | Источники питания постоянного тока | АКИП-1142/1G | 2890 | 62888-15
704012190 | Источники питания постоянного тока | PPE-1323 | 2890 | 46658-11
704012200 | Источники питания постоянного тока | PPS-1860 | 2890 | 46658-11
704012210 | Источники питания постоянного тока | PPS-3635 | 2890 | 46658-11
704012220 | Источники питания постоянного тока | PPS-6020 | 2890 | 46658-11
704012230 | Источники питания постоянного тока | PSS-2005 | 2890 | 46658-11
704012240 | Источники питания постоянного тока | PSS-3203 | 2890 | 46658-11
704012250 | Источники питания | ATH-1031 | 2890 | 26738-04
704012260 | Источники питания | ATH-1034 | 2890 | 26738-04
704012270 | Источники питания | ATH-1036 | 2890 | 26738-04
704012280 | Источники питания | ATH-1050 | 2890 | 26738-04
704012290 | Источники питания | ATH-1061 | 2890 | 26738-04
704012300 | Источники питания | ATH-1063 | 2890 | 26738-04
704012310 | Источники питания | ATH-1113 | 2890 | 26738-04
704012320 | Источники питания | ATH-1122 | 2890 | 26738-04
704012330 | Источники питания | ATH-1136 | 2890 | 26738-04
704012340 | Источники питания | ATH-1161 | 2890 | 26738-04
704012350 | Источники питания | ATH-1533 | 2890 | 26738-04
704012360 | Источники питания | ATH-1535 | 2890 | 26738-04
704012370 | Источники питания постоянного тока программируемые | Z+ | 2890 | 64904-16
704012380 | Источники питания | APS-3310 | 2890 | 52853-13
704012390 | Источники питания постоянного тока | N5700 | 2890 | 57786-14
704012400 | Источники питания | Б5-80 | 2890 | 35382-12
704012410 | Источники питания | АКИП-1202, мод. АКИП-1202/1 | 2890 | 63132-16
704012420 | Источники питания постоянного тока | N5700, мод. N5745A | 2890 | 36420-07
704012430 | Источники питания постоянного тока | GPS, мод. GPS-73030D | 2890 | 55898-13
704012440 | Источники питания | QJ12005S | 2890
704012450 | Источники питания программируемые | Keithley 2260B | 2890 | 61813-15
704012460 | Источники питания постоянного тока | АКИП серии 1143, мод. АКИП-1143-300-10 | 2890 | 65409-16
704012470 | Источники питания постоянного тока | АКИП серии 1146, мод. АКИП-1146-200-60 | 2890 | 65409-16
704012480 | Источники питания постоянного тока | GPR, мод. GPR-725H30D | 2890 | 55898-13
704012490 | Источники питания постоянного тока | EXTECH серии 3822XX мод. 382200, 382202, 382213, 382260, 382270, 382276, 382280, 382290 | 2890 | 46845-11
704012500 | Источник питания постоянного тока | PLR7 | 2890 | 74819-19
704012510 | Источники питания модульные (за 1 встраиваемый сменный модуль) | серии N6700C, мод. N6702A | 2890 | 69455-17
704012520 | Источники питания универс | Б5-77 | 2890 | 28816-05
704012540 | Источники постоянного тока |  | 2890 | 44810-10
704012550 | Источники питания постоянного тока | GPC-71850D | 2890 | 55898-13
704012560 | Источники питания постоянного тока | Б5-71КИП | 2890 | 53172-13
704012570 | Источник питания постоянного тока | GPR-76030D | 2890 | 55898-13
704012580 | Источники питания постоянного тока | АКИП-4115, АКИП-4119, АКИП-4127, АКИП-4131 | 2890 | 75676-19
704012590 | Универсальный источник питания | УИП-1 | 2890
704012600 | Источники питания постоянного тока |  | 2890 | 30476-05
704012610 | Источники питания постоянного тока | N7951A | 2890 | 56409-14
704012620 | Источники питания программируемые |  | 2890 | 70947-18
704012630 | Источники питания постоянного тока | N6950A | 2890 | 56409-14
704012640 | Источники питания постоянного тока | N6951A | 2890 | 56409-14
704012650 | Источники питания постоянного тока | N6952A | 2890 | 56409-14
704012660 | Источники питания постоянного тока | N6953A | 2890 | 56409-14
704012670 | Источники питания постоянного тока | N6954A | 2890 | 56409-14
704012680 | Источники питания постоянного тока | N7950A | 2890 | 56409-14
704012690 | Источники питания постоянного тока | N7974A | 2890 | 56409-14
704012700 | Источники питания постоянного тока | N7952A | 2890 | 56409-14
704012710 | Источники питания постоянного тока | N7953A | 2890 | 56409-14
704012720 | Источники питания постоянного тока | N7954A | 2890 | 56409-14
704012730 | Источники питания постоянного тока | N7970A | 2890 | 56409-14
704012740 | Источники питания постоянного тока | N7971A | 2890 | 56409-14
704012750 | Источники питания постоянного тока | N7972A | 2890 | 56409-14
704012760 | Источники питания постоянного тока | N7973A | 2890 | 56409-14
704012770 | Источники питания постоянного тока | N7976A | 2890 | 56409-14
704012780 | Источники питания постоянного тока | N7977A | 2890 | 56409-14
704012790 | Источники питания аналоговые с цифровой индикацией | Б5-40М | 2890 | 49791-12
704012800 | Источники питания постоянного тока | - | 2890 | 55898-13
704012810 | Источники питания постоянного тока | АКИП серии 1143, мод. АКИП-1143-80-40 | 2890 | 65409-16
704012820 | Источники постоянного тока | Б5-79 | 2890 | 47060-11
704012830 | Источники питания постоянного тока программируемые (мощностью от 0,75 до 5 кВт) | GEN 40-19 | 2890 | 46742-11
704012840 | Источники питания аналоговые с цифровой индикацией | Б5-66М | 2890 | 49788-12
704012850 | Источники питания постоян | N5700 | 2890 | 72877-18
704012860 | Источники питания аналоговые с цифровой индикацией | Б5-70/1М | 2890 | 49789-12
704012870 | Источники питания постоян | Б5-70/1М | 2890 | 85200-22
704012880 | Источники питания постоян | Е36100 | 2890 | 85143-22
704012890 | Источники питания постоян | PFR-7100L | 2890 | 74887-19
704012900 | Источники питания постоянного тока лабораторные программируемые |  | 2890 | 61608-15
704012910 | Источники питания постоянного тока | PSB7 2800L | 2890 | 62529-21
704012920 | Источник питания постоянного тока | - | 2890 | 86647-22
704012930 | Источники питания постоянного тока программируемые | - | 2890 | 90374-23
70411 | ИСТОЧНИКИ ЭТАЛОННОГО НАПРЯЖЕНИЯ ИОНА, В1-30 И ТП | - | 2688
704110010 | Меры напряжения | В1-30 | 2688 | 10760-86
704110020 | Источники опорного напряжения | ИОНА | 2688
70431 | КАЛИБРАТОРЫ ТОКА | * | 7930
704310010 | Прибор для поверки вольтметров программируемый | В1-13 | 7930 | 6014-77
704310020 | Калибратор тока для поверки клещей токоизмерительных |  | 7930 | 30118-05
704310030 | Калибратор постоянных напряжений и токов | КМ300С-1 | 7930 | 48841-12
70451 | КАЛИБРАТОРЫ ТОКА НАПРЯЖЕНИЯ | - | 13306
704510010 | Калибраторы напряжения | П327 | 13306 | 7477-79
704510020 | Калибратор программируемый | П320 | 13306 | 7493-79
704510030 | Калибратор тока программируемый | П321 | 13306 | 8868-82
704510040 | Прибор для поверки вольтметров дифференциальный | В1-12 | 13306 | 6013-77
704510050 | Компараторы-калибраторы универсальные | КМ300Р | 13306 | 54727-13
704510060 | Компараторы-калибраторы универсальные | КМ300К | 13306 | 54727-13
70481 | КАТУШКИ СОПРОТИВЛЕНИЯ 3 РАЗРЯДА ДО 100 кОм | * | 1680
704810010 | Катушка электрического сопротивления измерительная | Р310 (0,001 Ом) | 1680 | 1162-58
704810020 | Катушка электрического сопротивления измерительная | Р321 (0,1 Ом) | 1680 | 1162-58
704810030 | Катушка электрического сопротивления измерительная | Р331 (100 Ом) | 1680 | 1162-58
704810040 | Катушка электрического сопротивления | Р322 | 1680 | 1737-63
704810050 | Катушки сопротивления электрические класса 0,05 | Р323 | 1680 | 1683-62
704810070 | Катушки сопротивления | Р-361 | 1680 | 371-63
704810080 | Меры электрического сопротивления | Р3030 | 1680 | 8238-81
704810090 | Мера сопротивления переменного тока | МС-100 | 1680 | 51137-12
704810100 | Мера сопротивления переменного тока | МС-10 | 1680 | 51137-12
704810110 | Мера сопротивления переменного тока | МС-1 | 1680 | 51137-12
704810120 | Мера сопротивления переменного тока | МС-01 | 1680 | 51137-12
704810130 | Меры однозначные электрического сопротивления (ОМЭС) с номинальными значениями сопротивлений 0,1; 0,01; 0,001 Ом | Р3031 | 1680 | 9437-84
704810140 | Мера электрического сопротивления однозначная | МС 3050 | 1680 | 28926-05
704810150 | Мера электрического сопротивления однозначная | МС 3080 | 1680 | 42650-09
704810160 | Меры сопротивления переменного тока | МС-01 | 1680 | 34165-07
704810170 | Катушка электрического сопротивления измерительая | Р310 (0,01 Ом) | 1680 | 1162-58
704810180 | Катушка электрического сопротивления измерительная | Р321 (1 Ом) | 1680 | 1162-58
704810190 | Катушка электрического сопротивления измерительная | Р321 (10 Ом) | 1680 | 1162-58
704810200 | Катушка электрического сопротивления измерительная | Р331 (1 000 Ом) | 1680 | 1162-58
704810210 | Катушка электрического сопротивления измерительная | Р331 (10 000 Ом) | 1680 | 1162-58
704810220 | Катушка электрического сопротивления измерительная | Р331 (100 000 Ом) | 1680 | 1162-58
704810230 | Меры электрического сопротивления однозначные | МС 3050М (100 Ом) | 1680 | 28926-05
704810250 | Мера сопротивления переменного тока | МС1/1 | 1680 | 34165-07
704810260 | Мера сопротивления переменного тока | МС-100/1 | 1680 | 34165-07
704810270 | Мера сопротивления переменного тока | МС10/1 | 1680 | 34165-07
704810280 | Мера сопротивления переменного тока | МС-01/1 | 1680 | 34165-07
70501 | КАТУШКИ СОПРОТИВЛЕНИЯ СВЫШЕ 100 кОм | * | 1680
705010010 | Мера электрического сопротивления | Р4013 | 1680 | 5084-75
705010020 | Мера электрического сопротивления измерительная | Р4015 | 1680 | 7791-80
705010030 | Меры электрического сопротивления измерительные | Р4016 | 1680 | 7791-80
705010040 | Мера электрического сопротивления измерительная | Р4017 | 1680 | 7791-80
705010050 | Мера электрического сопротивления измерительная |  | 1680 | 7791-80
705010060 | Мера электрического сопротивления | Р4023 | 1680 | 5085-75
705010070 | Катушки электрического сопротивления | Р4012 | 1680 | 3919-73
705010080 | Катушки электрического сопротивления | Р4022 | 1680 | 3919-73
705010090 | Мера электрического сопротивления | Р4033 | 1680 | 5086-75
705010100 | Катушка электрического сопротивления | Р4030-М1 | 1680 | 2825-88
705010110 | Катушки электрического сопротивления | Р4030 | 1680 | 2825-72
705010120 | Катушки электрического сопротивления | Р4011 | 1680 | 2779-71
705010130 | Катушки электрического сопротивления | Р4021 | 1680 | 2779-71
705010140 | Катушки электрического сопротивления | Р4061 | 1680 | 2779-71
705010150 | Катушка электрического сопротивления измерительная | Р401 | 1680 | 1839-63
705010160 | Катушки электрического сопротивления измерительные | Р402 | 1680 | 1839-63
705010170 | Катушка электрического сопротивления измерительная | Р406 | 1680 | 2195-66
705010180 | Катушка электрического сопротивления измерительная | Р4020 | 1680 | 2195-66
70511 | КАТУШКИ ИНДУКТИВНОСТИ, МЕРЫ ВЗАИМНОЙ ИНДУКТИВНОСТИ (1ШТ.) | - | 1680
705110020 | Катушка взаимной индуктивности | КВ1 | 1680 | 547-50
705110040 | Катушки индуктивности | КИ1 | 1680 | 423-50
705110050 | Катушки индуктивности | КИ-2 | 1680
705110060 | Катушка взаимной индуктивности | Р-536 | 1680 | 1269-59
70521 | КИЛОВОЛЬТМЕТРЫ ДО 3 КВ | * | 3071
705210010 | Вольтметр электростатический |  | 3071 | 2322-68
705210030 | Вольтметр переносной | С50 | 3071 | 1432-61
705210040 | Вольтметр | С-53 | 3071 | 1838-63
705210050 | Вольтметр | С502 | 3071 | 4551-74
705210060 | Вольтметр | С510 | 3071 | 10194-85
705210070 | Киловольтметр | С5027 | 3071
705210080 | Киловольтметр | С5028 | 3071
705210090 | Вольтметр | С5029 | 3071 | 4551-74
705210100 | Вольтметр | С-509 | 3071 | 10194-85
705210110 | КИЛОВОЛЬТМЕТРЫ | С-511 | 3071
705210120 | Вольтметр щитовой | С75 | 3071 | 2526-69
705210130 | Вольтметр |  | 3071 | 10194-85
705210140 | Вольтметры | С504 | 3071 | 10194-85
705210150 | Вольтметры | С505 | 3071 | 10194-85
705210160 | Вольтметр | С506 | 3071 | 10194-85
705210170 | Вольтметры | С507 | 3071 | 10194-85
705210180 | Вольтметры | С508 | 3071 | 10194-85
705210190 | Киловольтметр к прибору индикатор коксования ИК-1А | ИК-1А | 3071 | 10194-85
705210200 | Вольтметры щитовые | М366 | 3071 | 1308-60
705210210 | Вольтметр | С511 | 3071 | 10194-85
70531 | КИЛОВОЛЬТМЕТРЫ ОТ 3 ДО 30 КВ | * | 3857
705310010 | Вольтметр | С96 | 3857 | 661-51
705310020 | Киловольтметр электростатический | С197 | 3857 | 11858-89
705310030 | Киловольтметр электростатический | С 196 | 3857 | 2303-68
70571 | КОМПЛЕКТЫ ИЗМЕРИТЕЛЬНЫЕ | * | 5376
705710010 | Комплект измерительный |  | 5376 | 11541-88
705710020 | Комплект измерительный | К540 | 5376 | 11540-88
705710030 | Комплект измерительный | К505 | 5376 | 3741-73
705710040 | Комплект измерительный | К506 | 5376 | 3902-73
705710050 | Комплект измерительный |  | 5376 | 1401-60
705710060 | Комплекты электроизмерительных приборов | К-51 | 5376 | 1672-62
705710070 | Ампервольтваттметр | Д552 | 5376 | 1399-60
705710080 | Ваттметры цифровые | ЦЛ8516/2 | 5376 | 37460-08
705710090 | Прибор универсальный измерительный параметров электрической сети | DMG 800 | 5376 | 49072-17
705710100 | Приборы цифровые электроизмерительные | PD194PQ-9R4T | 5376 | 52731-13
70581 | КИЛОВАТТМЕТРЫ, МЕГАВАТТМЕТРЫ | * | 672
705810010 | Ваттметр | Ц42303 | 672 | 24987-03
705810020 | Ваттметры и варметры щитовые трехфазные | Д335, Д335/1 | 672 | 2393-69
705810080 | Ваттметры щитовые | Д367 | 672 | 5122-75
705810090 | Ваттметры | Д8002 | 672
705810100 | Ваттметры щитовые, ударопрочные | И1604 | 672 | 2443-69
705810110 | Ваттметры | Д85 | 672 | 2043-65
705810120 | Ваттметры щитовые | Д307 | 672 | 2335-68
70591 | КЛЕЩИ ТОКОИЗМЕРИТЕЛЬНЫЕ АНАЛОГОВЫЕ | * | 941
705910010 | Клещи электроизмерительные переменного тока низковольтные |  | 941 | 6339-77
705910040 | КЛЕЩИ ТОКОИЗМЕРИТЕЛЬНЫЕ | К4575/1 | 941
705910050 | Клещи электроизмерительные |  | 941 | 1934-64
705910060 | Клещи электроизмерительные | Ц-90 | 941 | 1819-63
705910070 | Клещи электроизмерительные переменного тока высоковольтные | Ц4502 | 941 | 7221-79
705910080 | Клещи электроизмерительные | Ц4505М | 941 | 12298-90
705910090 | Клещи электроизмерительные аналоговые |  | 941 | 20474-06
705910100 | Клещи электроизмерительные аналоговые | К4577А | 941 | 20474-06
705910110 | Клещи электроизмерительные аналоговые | К4575/1А | 941 | 20474-03
705910120 | Клещи электроизмерительные | С4506 | 941 | 18604-99
705910130 | Клещи электроизмерительные | РК120 | 941 | 17119-98
705910140 | Клещи электроизмерительные | РК120.1 | 941 | 17119-98
705910150 | Клещи токоизмерительные | Ц30 | 941 | 928-54
705910160 | Клещи электроизмерительные | Д90 | 941 | 18605-99
705910170 | Клещи токоизмерительные аналоговые |  | 941 | 28002-04
705910180 | Клещи электроизмерительны | мод.М-730 | 941 | 62755-15
70641 | КОМПАРАТОРЫ НАПРЯЖЕНИЯ | * | 8870
706410010 | Компараторы напряжений | Р3003 | 8870 | 7476-79
70671 | МАГАЗИНЫ ЕМКОСТИ ЭТАЛОННЫЕ | * | 3830
706710020 | Магазин емкости | Р5025 | 3830 | 5395-76
706710030 | Магазин емкости | Р-583 | 3830 | 2370-68
706710040 | Магазины емкости | Р561 | 3830 | 1736-63
706710050 | Магазин емкости | Р-513 | 3830 | 1298-59
706710060 | Магазин емкостей | Р-544 | 3830 | 1796-63
706710070 | МАГАЗИНЫ ЕМКОСТИ ЭТАЛОННЫЕ | Р524 | 3830
706710080 | Магазин емкостей | М525 | 3830 | 39849-15
706710090 | Магазины емкостей | М520 | 3830 | 39849-15
70691 | МАГАЗИНЫ ИНДУКТИВНОСТИ И ВЗАИМНОЙ ИНДУКТИВНОСТИ | * | 2285
706910030 | Магазин индуктивности | Р-546 | 2285 | 1300-59
706910040 | Магазин индуктивности | Р567 | 2285 | 2175-66
70701 | МАГАЗИНЫ СОПРОТИВЛЕНИЯ ЭТАЛОННЫЕ | * | 2957
707010010 | Магазины сопротивления | Р4831-М1 | 2957 | 48930-12
707010020 | Магазин сопротивлений | ПрофКип Р4834-М1 | 2957 | 52064-12
707010022 | Магазины сопротивления |  | 2957 | 14848-95
707010030 | Магазины электрического сопротивления | МС-9-01/1 | 2957 | 51622-12
707010040 | Магазин электрического сопротивления | Р4834 | 2957 | 11326-90
707010050 | Магазин сопротивления | Р4831 | 2957 | 6332-77
707010060 | Магазин сопротивления измерительный. Магазин постоянного тока | Р 327 | 2957 | 3297-72
707010070 | Магазин сопротивлений | МСР-60 | 2957 | 1408-60
707010080 | Магазин сопротивления измерительный | МСР-60М | 2957 | 2751-71
707010090 | Магазин сопротивлений | МСР-63 | 2957 | 2042-65
707010100 | Магазин электрического сопротивления | Р4830 | 2957 | 4614-74
707010110 | Магазин сопротивлений | Р528 | 2957
707010120 | Магазин сопротивления | Р529 | 2957
707010130 | Магазин сопротивлений (центральный узел) | Р530 | 2957
707010140 | Мера электрического сопротивления многозначная | МС 3055 | 2957 | 42847-09
707010150 | Магазины мер сопротивлений петли короткого замыкания | ММС-1 | 2957 | 37541-08
707010160 | Магазины электрического сопротивления | МС-3-01/1 | 2957 | 51622-12
707010170 | Магазин сопротивления |  | 2957
707010180 | Магазины мер сопротивлений заземления | OD-2-D6b/5W | 2957 | 33128-06
707010190 | Меры сопротивления петли короткого замыкания прецизионные многозначные | RN-1-P | 2957 | 25700-03
70721 | МАГАЗИНЫ СОПРОТИВЛЕНИЯ КТ 0,2 | * | 1008
707210010 | Магазины сопротивлений | КМС-4 | 1008 | 203-49
707210020 | Магазины сопротивлений | КСМ-6 | 1008 | 179-49
707210030 | Магазин сопротивления | Р33 | 1008 | 1321-60
707210040 | Магазин сопротивления рычажный | Р-32 | 1008 | 1320-60
707210050 | Магазины сопротивлений | Р-314 | 1008 | 899-54
707210060 | Магазины сопротивлений | Р14 | 1008 | 406-50
707210070 | Магазины сопротивлений рычажные шестидекадные | МСР-55 | 1008 | 1196-59
707210080 | Магазины сопротивления | 380400 | 1008
707210090 | Магазины сопротивлений безреактивные | Р58 | 1008 | 732-52
707210100 | Магазины сопротивлений | МСВ | 1008 | 128-49
707210110 | Магазин сопротивления |  | 1008 | 48930-12
707210120 | Магазин сопротивления |  | 1008
707210130 | Магазины сопротивлений | ПрофКИП Р33 | 1008 | 80016-20
70731 | МАГАЗИНЫ СОПРОТИВЛЕНИЯ ОДНОДЕКАДНЫЕ СВЫШЕ 100 кОм | * | 2016
707310010 | Магазин сопротивления | Р403 | 2016 | 1347-70
707310020 | Магазины сопротивления |  | 2016 | 1347-70
707310030 | Магазин сопротивления | Р405 | 2016 | 1347-70
707310040 | Магазины сопротивлений |  | 2016 | 1684-62
707310050 | Магазин сопротивления измерительный | Р4047 | 2016 | 2696-71
707310060 | Магазин сопротивления измерительный | Р4007 | 2016 | 2696-71
707310070 | Магазин сопротивления измерительный | Р4057 | 2016 | 2696-71
707310080 | Магазин микропроволочных сопротивлений | МСШ-70-2 | 2016 | 1347-60
70751 | МЕГАОММЕТРЫ И ИЗМЕРИТЕЛИ ЗАЗЕМЛЕНИЯ | * | 1136
707510010 | МЕГАОММЕТРЫ И ИЗМЕРИТЕЛИ ЗАЗЕМЛЕНИЯ | МС-05 | 1136
707510020 | Мегомметр | М1101М | 1136 | 101-62
707510030 | Мегомметры | М1102 | 1136 | 1224-58
707510040 | Мегомметр переносной с непосредственным отсчетом в рудничном нормальном исполнении | М1102/1 | 1136 | 2090-65
707510050 | Мегаомметр | М4100/1-5 | 1136 | 3424-73
707510060 | Мегаомметр | М4100/5 | 1136 | 3424-73
707510070 | Мегаомметры | М4100/3 | 1136 | 3424-73
707510080 | Мегаомметр | М4100/1 | 1136 | 3424-73
707510090 | Мегаомметр | М4100/2 | 1136 | 3424-73
707510100 | Мегаомметр | М4100/4 | 1136 | 3424-73
707510110 | Мегаомметры щитовые узкопрофильные ударопрочные | М1733 | 1136 | 3347-72
707510120 | Мегаомметры узкопрофильные | М1733М | 1136 | 37747-08
707510140 | Мегаомметры | М1604/1 | 1136 | 9881-85
707510150 | Мегаомметры щитовые ударопрочные | М1503 | 1136 | 2267-67
707510160 | Мегаомметры щитовые ударопрочные | М1603 | 1136 | 2267-67
707510170 | Мегаомметры щитовые | М1508 | 1136 | 2225-66
707510180 | Мегаомметры щитовые | М1608 | 1136 | 2225-66
707510190 | Мегомметры | МС-06 | 1136 | 234-49
707510200 | Измерители заземления | МС-07 | 1136 | 98-49
707510210 | Мегомметры | Е6-4А | 1136 | 5301-76
707510220 | Амперметры и миллиамперметры постоянного тока | ZC | 1136 | 26708-04
707510230 | Измерители сопротивлений заземлений | М1103Т | 1136 | 1179-58
707510240 | Измерители сопротивлений заземлений | М1103 | 1136 | 1179-58
707510260 | Измерители заземления |  | 1136
707510300 | Мегаомметр | * | 1136 | 57408-14
70761 | МЕГАОММЕТРЫ ЭЛЕКТРОННЫЕ МНОГОПРЕДЕЛЬНЫЕ | * | 1539
707610010 | Мегаомметры стрелочные | ПрофКип-ЭС202/1Г | 1539 | 44134-10
707610020 | Мегаомметры стрелочные | ПрофКип-ЭС202/2Г | 1539 | 80018-20
707610030 | Мегаомметры стрелочные | ПрофКип-ЭС202/3Г | 1539 | 44134-10
707610040 | Мегаомметры стрелочные | ПрофКип-ЭС202/4Г | 1539 | 44134-10
707610050 | Мегаомметры стрелочные | ПрофКип-ЭС202/5Г | 1539 | 44134-10
707610060 | Мегаомметры | ЭС0202/1М-Г, ЭС0202/2М-Г | 1539 | 14883-95
707610070 | Мегаомметры | ЭС0202/1-Г, ЭС0202/2-Г (старое обозначение ЭСО202/1,2, ЭСО202/1,2-Г) | 1539 | 14883-95
707610080 | Мегаомметр | ЭС0202/1,2 | 1539 | 14883-95
707610090 | Мегаомметр | ЭС0202/1,2-Г | 1539 | 14883-95
707610100 | Мегаомметры | ЭС0210 | 1539 | 21320-01
707610110 | Мегаомметры | ЭС0210/2-Г | 1539 | 21320-01
707610120 | Мегаомметры | ЭС0210/1 | 1539 | 21320-01
707610130 | Мегаомметр | 1010Т | 1539 | 21320-01
707610140 | Мегаомметры | ЭС0210/3 | 1539 | 21320-01
707610150 | Мегаомметры | ЭС0210/1-Г | 1539 | 21320-01
707610170 | Мегаомметры | ЭС0210/3-Г | 1539 | 21320-01
707610180 | Мегомметры | МОМ-3 | 1539 | 1107-57
707610190 | Приборы контроля изоляции | Ф4106 | 1539 | 66429-17
707610200 | Мегаомметры | ЭС0202/1М-Г, ЭС0202/2М-Г | 1539 | 60787-15
707610210 | Мегаомметры |  | 1539 | 66449-17
707610220 | Мегаомметры | ЭС0202/2-Г | 1539 | 14883-95
70791 | МЕРЫ ЕМКОСТИ | - | 1411
707910030 | Конденсатор переменной емкости | Р-512 | 1411 | 1255-59
707910040 | Ячейка образцовая трехзажимного типа |  | 1411
70801 | КОНДЕНСАТОРЫ ПОСТОЯННОЙ ЕМКОСТИ | * | 1546
708010030 | Конденсатор высоковольтный измерительный | Вектор-С | 1546 | 22537-07
708010040 | Конденсатор воздушный образцовый |  | 1546
708010050 | Конденсатор воздушный |  | 1546
70821 | МЕРЫ СОПРОТИВЛЕНИЯ ПЕРЕХОДНЫЕ СВЫШЕ 100 кОм | * | 3360
708210010 | Мера-имитатор | Р40111 | 3360 | 10980-87
708210020 | Мера-имитатор | Р40112 | 3360 | 10980-87
708210030 | Мера-имитатор | Р40113 | 3360 | 10980-87
708210040 | Меры-имитаторы | Р40114 | 3360 | 10980-87
708210050 | Мера-имитатор | Р40115 | 3360 | 10980-87
708210060 | Мера-имитатор | Р40116 | 3360 | 38085-08
708210070 | Меры переходные сопротивления переходные | Р-4063 | 3360 | 7450-79
708210080 | Меры переходные сопротивления переходные | Р-4064 | 3360 | 7450-79
708210090 | Меры переходные сопротивления переходные | Р-4065 | 3360 | 7450-79
708210100 | Меры переходные сопротивления переходные | Р-4066 | 3360 | 7450-79
708210110 | Меры переходные сопротивления переходные | Р-4067 | 3360 | 7450-79
708210120 | Меры электрического сопротивления | Р-4080 | 3360 | 2577-70
708210130 | Меры электрического сопротивления | Р-4081 | 3360 | 2577-70
708210140 | Меры электрического сопротивления | Р-4082 | 3360 | 2577-70
708210150 | Мера электрического сопротивления | Р-4083 | 3360 | 2577-70
708210160 | Магазин сопротивления декадный |  | 3360 | 39848-08
708210170 | Мера-имитатор |  | 3360 | 54757-13
708210180 | Меры-имитаторы ПрофКиП Р40116 |  | 3360 | 81129-20
70881 | МОСТЫ ПЕРЕМЕННОГО ТОКА | * | 7956
708810010 | Мост переменного тока | Р5026М | 7956 | 10634-86
708810020 | Мост переменного тока | Р5026 | 7956 | 4347-74
708810030 | Мост переменного тока | Р-595 | 7956 | 2489-69
70911 | МОСТЫ ПОСТОЯННОГО ТОКА ОДИНАРНО-ДВОЙНЫЕ | * | 12835
709110010 | Мост | Р3009 | 12835 | 5677-76
709110040 | Имитатор выходных сигналов тензорезисторов образцовых | ИСТ-1 | 12835 | 9768-84
70931 | МОСТЫ ПОСТОЯННОГО ТОКА ПЕРЕНОСНЫЕ | * | 941
709310010 | Мосты одинарные постоянного тока | МО-56 | 941 | 1274-59
709310020 | Мост переносной постоянного тока |  | 941 | 6377-77
709310030 | Мосты постоянного тока | ММВ | 941 | 442-50
709310040 | Мосты постоянного тока | МКМВ | 941 | 570-50
70941 | МОСТЫ ПОСТОЯННОГО ТОКА ИЗМЕРИТЕЛЬНЫЕ | * | 3696
709410010 | Мост постоянного тока | МО-62 | 3696 | 5618-76
709410020 | Мосты постоянного тока измерительные | Р333 | 3696 | 1273-00
709410030 | Мосты постоянного тока | Р-316 | 3696 | 1241-59
709410040 | Мост одинарный постоянного тока | Р333 | 3696 | 1273-59
709410050 | Мост постоянного тока измерительный | ПрофКип Р333-М1 | 3696 | 52063-12
709410060 | Тестер-стенд для проверки браслетов и обуви | ТС-1 | 3696
709410070 | Тестер-стенд для проверки браслетов и обуви | ТС-2Т | 3696
709410080 | Мост постоянного тока |  | 3696
709410090 | Тестер-стенд для проверки браслетов и обуви | ТС-2 | 3696
709410100 | Тестер непрерывного мониторинга | ТНМ-3 | 3696
709410110 | Тестер-стенд для проверки антистатических браслетов и обуви | SMK 225221 | 3696
709410120 | Стенд-тестер | КС-1 | 3696
70971 | МАГАЗИНЫ СОПРОТИВЛЕНИЯ МНОГОДЕКАДНЫЕ СВЫШЕ 100 кОм | - | 3024
709710010 | Магазины сопротивления измерительные постоянного тока | Р4001 | 3024 | 2508-69
709710020 | Магазин сопротивления |  | 3024 | 10547-86
709710030 | Магазин сопротивления | Р40102 | 3024 | 10547-86
709710040 | Магазин сопротивления | Р40103 | 3024 | 10547-86
709710050 | Магазин сопротивления | Р40104 | 3024 | 10547-86
709710060 | Магазин сопротивления измерительный | Р4041М | 3024 | 8847-82
709710070 | Магазин сопротивления измерительный |  | 3024 | 8847-82
709710080 | Магазины сопротивления измерительные | Р4043 | 3024 | 3722-73
709710090 | Магазин сопротивлений рычажный | Р4002 | 3024 | 2224-66
709710100 | Магазин сопротивления | Р40105 | 3024 | 9381-83
709710110 | Магазины сопротивления | Р40106 | 3024 | 9381-83
709710120 | Магазин сопротивления | Р40107 | 3024 | 9381-83
709710130 | Магазин сопротивления | Р40108 | 3024 | 9381-83
709710140 | Магазин нагрузок | МР3025 | 3024 | 22808-02
709710150 | Устройства нагрузочные трансформаторов тока | УНТТ-5.60 | 3024 | 22517-02
709710160 | Магазины сопротивлений рычажные | Р4003 | 3024 | 2216-66
709710170 | Магазины сопротивлений рычажные | Р4004 | 3024 | 2216-66
709710180 | Магазины сопротивлений рычажные | Р4005 | 3024 | 2216-66
709710190 | Магазин сопротивления измерительный |  | 3024 | 2694-71
709710200 | Магазин сопротивления измерительный |  | 3024 | 2694-71
709710210 | Магазин электрического сопротивления измерительный хладостойкий | Р4075 | 3024 | 5751-76
709710220 | Магазин электрического сопротивления измерительный хладостойкий | Р4076 | 3024 | 5751-76
709710230 | Магазин электрического сопротивления измерительный хладостойкий | Р4077 | 3024 | 5751-76
709710240 | Магазин электрического сопротивления измерительный хладостойкий | Р4078 | 3024 | 5751-76
709710250 | Магазины сопротивления | Р5018 | 3024 | 3901-73
709710260 | Магазины проводимости | Р5054 | 3024 | 5057-75
709710270 | МАГАЗИН СОПРОТИВЛЕНИЯ МНОГОДЕКАДНЫЕ | Р3025 | 3024
709710280 | МАГАЗИН СОПРОТИВЛЕНИЯ МНОГОДЕКАДНЫЕ | НТТ-1 | 3024
709710290 | Магазины сопротивлений нагрузочные для трансформаторов тока | НТТ-50.5 | 3024 | 407-50
709710300 | Магазины нагрузок | МР 3027 | 3024 | 34915-07
709710310 | Нагрузочное устройство | - | 3024
709710330 | Нагрузочное устройство | НТТ-50.5 | 3024
709710340 | Магазины сопротивлений высокоомные | RCB-3 | 3024 | 24500-03
709710350 | Магазины нагрузок | СА5055 | 3024 | 50185-12
709710360 | Магазины сопротивлений | ПрофКиП Р40105 | 3024 | 80924-21
709710370 | Магазин RC | ВЧР-64 | 3024
709710380 | Измерители-регуляторы температуры | ВЧР-64 | 3024 | 74166-19
709710380 | Магазины сопротивлений | АКИП-7502/2 | 3024 | 56598-14
70981 | НАНОВОЛЬТМИЛЛИАМПЕРМЕТРЫ | - | 4704
709810010 | Микровольтнаноамперметры | Ф3017 | 4704 | 10762-88
709810020 | Нановольтметр цифровые постоянного тока |  | 4704 | 9957-85
709810050 | Автокомпенсационный микровольтнаноамперметр | Р-325 | 4704 | 2682-70
709810060 | Микроамперметр |  | 4704 | 8576-81
70991 | ОММЕТРЫ, МИЛЛИОМ., МИКРООММЕТРЫ | - | 1667
709910010 | Мегомметры | Е6-16 | 1667 | 4415-74
709910020 | Мегаомметры | Ф4100 | 1667 | 4120-74
709910030 | Мегаомметры | Ф4101 | 1667 | 4542-74
709910040 | Мегомметры | Е6-17 | 1667 | 4952-75
709910050 | Миллиомметры |  | 1667 | 7017-79
709910060 | Микроомметр переносной | Ф415 | 1667 | 3399-72
709910070 | Мегаомметры | Ф4108/2 | 1667 | 9433-84
709910080 | Мегаомметры | Ф-2 | 1667 | 2142-66
709910090 | ОММЕТРЫ, МИЛЛИОММЕТРЫ, МИКРООММЕТРЫ | Р-380 | 1667
709910100 | Микроомметры | Ф4104-М1 | 1667 | 11742-99
709910110 | Омметры цифровые | Р-382 | 1667 | 3035-72
709910120 | Мегаомметр | Ф4102/1-1М | 1667 | 9225-88
709910130 | Измерители сопротивления заземлений | Ф4103-М1 | 1667 | 11374-09
709910140 | Омметр переносной | М372 | 1667 | 1309-60
709910150 | ОММЕТРЫ, МИЛЛИОММЕТРЫ, МИКРООММЕТРЫ | ТК-1 | 1667
709910160 | Омметры | ЭС0212 | 1667 | 66419-17
709910170 | Омметры | М41070/1 | 1667 | 28648-05
709910180 | Электронный миллиомметр | Е6-15 | 1667 | 4385-74
709910190 | Мегаомметры | Ф4102/2-1М | 1667 | 9225-88
709910200 | Омметры | М419 | 1667 | 6738-11
709910210 | Омметры | М419Т | 1667 | 6738-11
709910220 | Измерители сопротивления изоляции | METRISO 1000А | 1667 | 40998-09
709910230 | Омметры |  | 1667 | 1216-58
709910250 | Миллиомметр | Е6-18/1 | 1667 | 57441-14
709910260 | Мегаомметры | - | 1667 | 9225-83
709910270 | Измерители сопротивления заземлений |  | 1667 | 11374-88
709910280 | Микроомметры |  | 1667 | 11742-89
709910290 | Измерители сопротивления |  | 1667 | 11374-19
709910300 | Измерители сопротивления заземлений |  | 1667 | 11374-99
709910310 | Мегомметры | М143/2 | 1667 | 2179-71
71001 | ОММЕТРЫ ЦИФРОВЫЕ ПГ +(-) 0,02% И НИЖЕ | * | 2352
710010010 | Омметр цифровой | Щ34 | 2352 | 4274-74
710010020 | Устройство диагностики изоляции промышленного и судового электрооборудования | ДИПСЭЛ | 2352
710010030 | Микроомметр | МИКО-1 | 2352 | 37381-08
710010040 | Измерители электрического сопротивления | Микромилликилоомметр МИКО-2.3 | 2352 | 51888-12
710010050 | Измерители сопротивления соединителей | ИСС | 2352 | 29613-05
710010060 | Прибор контроля опор | ПК-2 | 2352
710010070 | Измеритель электрического сопротивления | Миллиомметр МИКО-7 | 2352 | 55004-13
710010080 | Микроомметры | МИКО-10 | 2352 | 64967-16
710010090 | Миллиомметры | МИКО-9 | 2352 | 72766-18
710010100 | Микромилликилоомметр | МИКО-2.2 | 2352
710010110 | Микроомметры |  | 2352 | 63180-16
71011 | ОММЕТРЫ ЦИФРОВЫЕ ПГ + 0,005% | * | 3091
710110010 | Омметр цифровой | Щ306-1 | 3091 | 10983-87
710110020 | Миллиомметр | E6-25 | 3091 | 24970-03
710110030 | Мультиметры цифровые | 7556 | 3091 | 25784-03
710110040 | Миллиомметр цифровой | GOM-802 | 3091 | 26724-04
710110050 | Миллиомметр цифровой | АМ-6000 | 3091 | 21409-01
710110060 | Миллиомметры цифровые | GOM-801G | 3091 | 21181-01
710110070 | Миллиомметры | Resistomat 2316 | 3091 | 25725-07
710110080 | Омметры | мод. RM3545 | 3091 | 60687-15
710110090 | Миллиомметры |  | 3091 | 64966-16
710110100 | Омметры цифровые | СО 3001 | 3091 | 68786-17
710110110 | Измерители электрического сопротивления | ИКС-1А | 3091 | 67447-17
710110120 | Измерители высокоомного сопротивления прецизионные | МеТеОм-01 | 3091 | 75501-19
71021 | ПОТЕНЦИОМЕТРЫ ПОСТОЯННОГО ТОКА КТ 0.01...0.05 | * | 3024
710210030 | Потенциометр постоянного тока | ПП-63 | 3024 | 3152-72
71101 | ПРИБОРЫ КОМБИНИРОВАННЫЕ (ТЕСТЕРЫ) | - | 2056
711010010 | Приборы электроизмерительные многофункциональные |  | 2056 | 5912-00
711010020 | Приборы комбинированные | Ц4352 | 2056 | 5912-77
711010030 | Приборы комбинированные электроизмерительные | 43104 | 2056 | 11174-87
711010040 | Амперметры и вольтметры узкопрофильные переменного тока | Ц1730М | 2056 | 37746-08
711010050 | Приборы электроизмерительные многофункциональные (ампервольтомметры) | 4306 | 2056 | 24028-02
711010060 | Приборы электроизмерительные многофункциональные | Ц4317.3 | 2056 | 23552-02
711010070 | Приборы многофункциональные электроизмерительные | Ц4317М | 2056 | 10783-87
711010080 | Прибор многофункциональный электроизмерительный | 43101 | 2056 | 9047-83
711010090 | Ампервольтомметры переносные комбинированные | Ц20 | 2056 | 4169-74
711010100 | Приборы комбинированные | Ц4315 | 2056 | 2848-72
711010120 | Приборы многофункциональные электроизмерительные | Ц4342-М1 | 2056 | 6265-89
711010130 | Приборы комбинированные | Ц4342 | 2056 | 6265-77
711010140 | Приборы комбинированные | Ц4354-М1 | 2056 | 6625-86
711010150 | Приборы комбинированные переносные электроизмерительные | Ц4380 | 2056 | 3896-73
711010160 | Приборы электроизмерительные многофункциональные | Ц4380М | 2056 | 3896-00
711010180 | Приборы комбинированные | Ц4354-М1 | 2056 | 6625-86
711010190 | Приборы комбинированные | Ц4354 | 2056 | 6625-78
711010200 | Ампервольтметры | М-231 | 2056 | 1435-61
711010210 | Приборы электроизмерительные многофункциональные | 43104 | 2056 | 11174-00
711010220 | Приборы комбинированные электроизмерительные | 43103, 43103/1, 43103/2 | 2056 | 10073-85
711010230 | Приборы электроизмерительные комбинированные | ЭК4301 | 2056 | 12342-90
711010240 | Приборы комбинированные | 43110 | 2056 | 10542-86
711010250 | Приборы электроизмерительные | Ц4360 | 2056 | 3898-73
711010260 | Ампервольтметры, испытатели транзисторов | ТЛ-4M | 2056 | 1445-75
711010270 | Ампервольтомметры | Ц56 | 2056 | 1680-62
711010280 | Ампервольтметры переносные | Ц57 | 2056 | 1346-60
711010290 | Приборы комбинированные | Ц4312 | 2056 | 2845-72
711010300 | Приборы комбинированные | Ц4313 | 2056 | 2846-72
711010320 | Приборы электроизмерительные комбинированные переносные | Ц 4340 | 2056 | 3897-73
711010330 | Ампервольтомметры | ЭК2346-1 | 2056 | 64141-16
711010340 | Вольтметры | 2426 | 2056 | 7120-79
711010350 | Приборы комбинированные |  | 2056 | 2630-70
711010360 | Прибор комбинированный |  | 2056 | 2718-71
711010370 | Приборы электроизмерительные многофункциональные | Ц4353-М1 | 2056 | 5913-77
711010380 | Приборы комбинированные электроизмерительные и сопротивления добавочные | ЭК2340 | 2056 | 12727-91
711010390 | Приборы электроизмерительные многофункциональные | Ц4352-М1 | 2056 | 5912-00
711010400 | Прибор электроизмерительный комбинированный | Ц435 | 2056 | 2151-66
71111 | ПРИБОРЫ ДЛЯ ПОВЕРКИ ВОЛЬТМЕТРОВ | * | 16464
711110010 | Установки для поверки вольтметров | В1-27/1 | 16464 | 10593-86
711110040 | Приборы для поверки вольтметров переменного тока (без учета стоимости блока усиления напряжения) | В1-9 | 16464 | 5596-76
71141 | ПРИБОРЫ УНИВЕРСАЛЬНЫЕ ИЗМЕРИТЕЛЬНЫЕ | * | 6787
711410010 | Универсальный переносной измерительный прибор |  | 6787 | 2152-66
711410020 | Прибор универсальный измерительный | Р4833 | 6787 | 7494-79
711410030 | Приборы измерительные комбинированные | МК4700 | 6787 | 12876-91
711410040 | Мост постоянного тока |  | 6787
71211 | СЧЕТЧИКИ ЭЛЕКТРИЧЕСКОЙ ЭНЕРГИИ ОДНОФАЗНЫЕ | * | 1075
712110010 | Счетчики ватт-часов активной энергии переменного тока статические | Меркурий 200 | 1075 | 24410-07
712110020 | Счетчик ватт-часов активной энергии переменного тока электронный | Меркурий 201.2 | 1075 | 24411-04
712110030 | Счетчик ватт-часов активной энергии переменного тока электронный | Меркурий 202.1 | 1075 | 26593-07
712110040 | Счетчики активной энергии статические однофазные | Меркурий-203 | 1075 | 31826-10
712110050 | Счетчики электрической энергии статические однофазные | Меркурий 206 | 1075 | 46746-11
712110060 | Счетчик однофазный однотарифный активной электроэнергии | СЕ 101 | 1075 | 30939-13
712110070 | Счетчики активной электрической энергии однофазные | СЕ 200 | 1075 | 31721-09
712110080 | Счетчики активной электрической энергии однофазные многотарифные | СЕ 102 | 1075 | 33820-07
712110090 | Счетчики активной электрической энергии однофазные | СЕ 201 | 1075 | 34829-09
712110100 | Счетчики ватт-часов активной энергии переменного тока | СЭБ-1ТМ.01 | 1075 | 28621-05
712110110 | Счетчики активной электрической энергии статистические однофазные | Меркурий 205.2Т FION | 1075 | 37827-08
712110120 | Счетчики электрической энергии | СОЭТ | 1075 | 40978-09
712110130 | Счетчики однофазные электронные статические электрической энергии | СОЭ-1 | 1075 | 29747-05
712110140 | Счетчики ватт-часов активной энергии переменного тока | СЭИ-1 | 1075 | 23539-02
712110160 | Счетчики электрической энергии однофазные электронные | ВЕКТОР-2 | 1075 | 40907-09
712110170 | Счетчики электрической энергии однофазные | СОК 1-1М | 1075 | 40697-09
712110180 | Счетчики электрической энергии однофазные электронные | МЕТЕР ЕС101 | 1075 | 40575-09
712110190 | Счетчики однофазные статические | СОЭ-55 | 1075 | 28267-08
712110200 | Счетчики однофазные статические | СОЭ-52 | 1075 | 17301-08
712110220 | Счетчики ватт-часов активной энергии переменного тока статические | СЭЭ-1 | 1075 | 25118-06
712110230 | Счетчики ватт-часов активной энергии переменного тока статические | СЭБ-2А.07 | 1075 | 25613-06
712110240 | Счетчики ватт-часов активной энергии переменного тока статические | СЭБ-2А.08 | 1075 | 33137-06
712110250 | Счетчики ватт-часов активной энергии переменного тока статические | СЭО-1 | 1075 | 18149-02
712110260 | Счетчики ватт-часов активной энергии переменного тока статические | СЭБ-2А.05 | 1075 | 22156-07
712110270 | Счетчики электрической энергии однофазные электронные | СОЭБ-1 | 1075 | 22827-07
712110280 | Счетчики электрической энергии однофазные электронные | СОЭБ-Н | 1075 | 26722-04
712110290 | Счетчик электрической энергии однофазный электронный многотарифный | СОЭБ-2ПДР-65 | 1075 | 28640-05
712110300 | Счетчики электрической энергии однофазные электронные | СОЭБ-Н/1 | 1075 | 25235-03
712110310 | Счетчики электрической энергии однофазные электронные | СОЭБ-Н/2 | 1075 | 25235-03
712110320 | Счетчики электрической энергии | СЭА11 | 1075 | 22986-06
712110330 | Счетчик электрической энергии электронный однофазный | НЕВА 1 | 1075 | 58383-14
712110340 | Счетчики электрической энергии статические однофазные | СКАТ 105 | 1075 | 46654-11
712110350 | Счетчики электрической энергии однофазные электронные | СЭМ-1В | 1075 | 44002-10
712110360 | СЧЕТЧИКИ ЭЛЕКТРОННЫЕ ОДНОФАЗНЫЕ | ЦЭ2726 | 1075
712110370 | СЧЕТЧИКИ ЭЛЕКТРОННЫЕ ОДНОФАЗНЫЕ | СЭБ-1Н (2П, Н/1, Н/2) | 1075
712110380 | Счетчики электрической энергии электронные однофазные | OD1065 | 1075 | 38062-08
712110390 | Счетчики электрической энергии электронные однофазные | OD1365 | 1075 | 38062-08
712110400 | Счетчики электрической энергии однофазные электронные | FBU 11205 | 1075 | 44623-10
712110420 | Счетчики статические однофазные двухтарифные | СОЭ-2Т | 1075 | 22662-05
712110430 | Счетчики активной электрической энергии статические | СКАТ 101 | 1075 | 37406-08
712110440 | Счетчики активной электрической энергии однофазные однотарифные | Ю-ПИТЕР-101-МТ | 1075 | 60721-15
712110450 | Счетчики электрической энергии однофазные многофункциональные | КВАНТ ST 1000-7 | 1075 | 61236-15
712110460 | Счетчики электрической энергии однофазные многофункциональные | МИРТЕК-1-РУ | 1075 | 53474-13
712110470 | Счетчики активной электрической энергии однофазные однотарифные | МИРТЕК-101 | 1075 | 54306-13
712110480 | Счетчики электрической энергии однофазные многофункциональные | МИРТЕК-12-РУ | 1075 | 61891-15
712110490 | Счетчики электрической энергии однофазные | СОК | 1075 | 27210-04
712110500 | Счетчики электрической энергии однофазные | NP71L | 1075 | 48362-11
712110510 | Счетчики однофазные электронные | СОЭИ-5/60-1 (Сапфир) | 1075 | 27352-04
712110520 | Счетчики электрической энергии статические однофазные | Меркурий 203.2Т | 1075 | 55299-13
712110530 | Счетчики электроэнергии статические однофазные | ME16 | 1075 | 32929-06
712110540 | Счетчики электроэнергии статические однофазные | ME35 | 1075 | 32929-06
712110550 | Счетчики электроэнергии статические однофазные | ME37 | 1075 | 32929-06
712110560 | Счетчики электроэнергии статические однофазные | ME42 | 1075 | 32929-06
712110570 | Счетчики электрической энергии однофазные индукционные | СО-И449М1 | 1075 | 12260-90
712110580 | Счетчики электрической энергии однофазные индукционные | СО-И449 М2 | 1075 | 27130-04
712110590 | Счетчики электрической энергии однофазные индукционные (электромеханические) | СО-И4491М | 1075 | 22729-02
712110600 | Счетчики статические активной электрической энергии | СО-505, СО-505Т | 1075 | 34987-08
712110610 | Счетчики ватт-часов активной энергии переменного тока электронные | СО-505Т | 1075 | 24411-07
712110620 | Счетчики электрические однофазные | СО-505МЭ | 1075 | 25265-03
712110630 | Счетчики электрической активной энергии однофазные индукционные | СО-И6106 | 1075 | 18123-08
712110640 | Счетчики электрической энергии однофазные | СОИ-449ЭМ | 1075 | 32864-06
712110650 | Счетчики электрической энергии однофазные | СОИ-505ЭМ | 1075 | 32866-06
712110660 | Счетчики электрической энергии однофазные | СОИ-50ЭМ | 1075 | 32865-06
712110670 | Счетчики электрической энергии однофазные | СО-ИП2 | 1075 | 29697-05
712110680 | Счетчики электрической энергии однофазные | СО-ИТ2 | 1075 | 25727-03
712110690 | Счетчики электрической энергии однофазные индукционные | СО-51ПК | 1075 | 35565-07
712110700 | Счетчики электрической энергии однофазные индукционные | СО-И61 | 1075 | 31403-06
712110710 | Счетчики электрической энергии однофазные индукционные | СОИ-Е73 | 1075 | 14220-94
712110720 | Счетчики электрической энергии однофазные индукционные | СО-ИЭ1 | 1075 | 21600-01
712110730 | Счетчики электрической энергии однофазные индукционные | СО-ИЭ2 | 1075 | 22985-02
712110740 | Счетчики электрической энергии однофазные индукционные | СО-РБ1 | 1075 | 23132-02
712110750 | Счетчики электрической энергии однофазные индукционные | СО-ДЭ | 1075 | 24767-03
712110760 | Счетчики электрической энергии однофазные индукционные | СО-И1-2 | 1075 | 23569-02
712110770 | Счетчики электрической энергии однофазные индукционные | СО-ЭМОС | 1075 | 40111-08
712110780 | Счетчики электрической энергии однофазные индукционные | СО-ЭУ04Р | 1075 | 28628-05
712110790 | Счетчики электрической энергии однофазные индукционные | СО-ЭЭ6705 | 1075 | 13233-92
712110800 | Счетчики электрической энергии однофазные индукционные | СО-ЭЭ6706, СО-ЭЭ6706-1, СО-ЭЭ6706 | 1075 | 13118-97
712110810 | Счетчики электрической энергии однофазные индукционные бытовые | СО-ИБ | 1075 | 13885-94
712110820 | Счетчик электрической энергии однофазный индукционный | ВЕКТОР-1 | 1075 | 33099-06
712110830 | Счетчики электрической энергии | СО-ИВП | 1075 | 14127-94
712110840 | Счетчики электрические однофазные индукционные | СО-514 | 1075 | 15650-96
712110850 | Счетчики электрической энергии | СО-И411 | 1075 | 19898-00
712110860 | Счетчики электрические | СО-И445Т | 1075 | 2376-68
712110870 | Электросчетчик однофазный |  | 1075 | 2777-71
712110880 | Счетчики электрические | СО-И447 | 1075 | 3311-72
712110890 | Счетчики электрические | СО-И448 | 1075 | 3311-72
712110900 | Счетчики электрические | СО-И477 | 1075 | 3311-72
712110910 | Счетчики электрической энергии однофазные индукционные (электромеханические) | СО-И4491М2-5 | 1075 | 22729-02
712110920 | Счетчики электрической энергии однофазные индукционные | СО-И6101 | 1075 | 13678-93
712110930 | Счетчики электрической энергии однофазные однотарифные индукционные | СО-И694 | 1075 | 14875-95
712110940 | Счетчики электрической энергии однофазные индукционные | СО-И914 | 1075 | 14624-95
712110950 | Счетчики электрической энергии однофазные одно и двухтарифные | А1-5 | 1075 | 14415-95
712110960 | СЧЕТЧИКИ ЭЛЕКТРОЭНЕРГИИ ИНДУКЦИОННЫЕ ОДНОФАЗНЫЕ | СО-ЭЭ6806 | 1075
712110970 | Счетчики электрической энергии | 5СМ4 | 1075 | 12954-91
712110980 | Счетчики электрические однофазные индукционной системы двухтарифные | СО-И449 | 1075 | 3647-76
712110990 | Счетчики электрические однофазные | СО-2М2 | 1075 | 1108-69
712111000 | Счетчики электрической энергии однофазные индукционные | СО-50МЭ | 1075 | 21505-01
712111010 | Счетчики электрические однофазные | СО-5 | 1075 | 2194-66
712111020 | Счетчики электрические однофазные | СО-1 | 1075 | 13765-93
712111030 | Счетчики электрической энергии однофазные | СО-ЭАРХ | 1075 | 44625-10
712111040 | Счетчики электрической энергии однофазные электронные | ЦЭ2726А | 1075 | 43737-10
712111050 | Счетчики активной электрической энергии однофазные | Ю-Питер 1 | 1075 | 45398-10
712111060 | Счетчики статические активной энергии | Гранит-3 | 1075 | 44826-10
712111070 | Счетчики электрической энергии однофазные электронные | ЦЭ2751 | 1075 | 32441-06
712111080 | Счетчики электрической энергии однофазные электронные | ЦЭ2746 | 1075 | 27258-07
712111090 | Счетчики электрической энергии однофазные электронные | ЦЭ 2736 | 1075 | 22465-02
712111100 | Счетчики электрической энергии однофазные электронные | ЦЭ 2706 | 1075 | 16636-98
712111110 | Счетчики электрической энергии однофазные электронные | ЦЭ 2705 | 1075 | 15238-03
712111120 | Счетчики электрической энергии однофазные электронные | СОЭ-04 | 1075 | 46382-11
712111130 | Счетчики электрической энергии однофазные электронные | ЦЭ2726 | 1075 | 37722-08
712111140 | Счетчики электрической энергии однофазные электронные | СОЛО | 1075 | 23926-07
712111150 | Счетчики статические активной энергии | Гранит-2 | 1075 | 44826-10
712111160 | Счетчики статические активной энергии | Гранит-1 | 1075 | 44826-10
712111170 | Счетчики электрической энергии | ЦЭ6827М1 | 1075 | 28847-05
712111180 | Счетчики электрической энергии | ЦЭ6827М | 1075 | 28846-05
712111190 | Счетчики электрической энергии | ЦЭ6827И | 1075 | 28848-05
712111200 | Счетчики электрической энергии | ЦЭ6827 | 1075 | 18263-05
712111210 | Счетчик электрической энергии | ЦЭ6807Б | 1075 | 13119-06
712111220 | Счетчик однофазный статический |  | 1075 | 18731-03
712111230 | Счетчики однофазные статические | СОЭ-53 | 1075 | 40914-09
712111240 | Счетчики электрической энергии | ГАММА СЭТ1 | 1075 | 41615-09
712111250 | Счетчик электрической энергии | Энергомера ЦЭ6807П | 1075 | 25473-07
712111260 | Счетчики электрической энергии однофазные электронные | ЦЭ2705М | 1075 | 39355-08
712111270 | Счетчики электрической энергии однофазные электронные | ЭМИС-ЭЛЕКТРА 970 | 1075 | 44834-10
712111280 | Счетчики электронные электрической энергии | GAMA 100 | 1075 | 45033-10
712111290 | СЧЕТЧИКИ ЭЛЕКТРОННЫЕ ОДНОФАЗНЫЕ СЭА-1 | - | 1075
712111300 | Счетчики электрической энергии однофазные электронные | СЭТ1 | 1075 | 13677-06
712111310 | СЧЕТЧИКИ ЭЛЕКТРОННЫЕ ОДНОФАЗНЫЕ ЦЭ 6807Бк | - | 1075
712111320 | СЧЕТЧИКИ ЭЛЕКТРОННЫЕ ОДНОФАЗНЫЕ ЦЭ 6807В | - | 1075
712111330 | СЧЕТЧИКИ ЭЛЕКТРОННЫЕ ОДНОФАЗНЫЕ ЦЭ 6807ВК | - | 1075
712111340 | СЧЕТЧИКИ ЭЛЕКТРОННЫЕ ОДНОФАЗНЫЕ ЦЭ 6807 | - | 1075
712111350 | Счетчики электрической энергии | МАРС | 1075 | 53885-13
712111360 | Счетчик электрической энергии статический однофазный | STAR 102/1 | 1075 | 71329-18
712111370 | Счетчики активной энергии статические однофазные | Меркурий 203.2Т | 1075 | 31826-10
712111380 | Счетчик электрической энергии однофазный индукционный |  | 1075 | 24150-02
712111390 | Счетчики электрической энергии однофазные индукционные |  | 1075 | 31659-06
712111400 | Счетчик электрической энергии однофазный индукционный |  | 1075 | 21907-02
712111410 | Счетчики активной электрической энергии статические однофазные | ЭСО-111.1А2 | 1075 | 46956-11
712111420 | Счетчики электрической энергии однофазные электронные классов точности 1,0 и 2,0 | СО-Э4491М1-1 | 1075 | 26958-04
712111430 | Счетчики электрической энергии однофазные | СОЭИ-5/60 (САПФИР) | 1075 | 33567-06
712111440 | Счетчики электрической энергии однофазные электронные | СОЛО СО ВСТРОЕННЫМ ШУНТОМ | 1075 | 25439-05
712111450 | Счетчики электрической энергии | * | 1075 | 22986-06
712111460 | Счетчики электрической энергии статические |  | 1075 | 28759-06
712111460 | Счетчики электрической энергии статические |  | 1075 | 28759-06
712111470 | Счетчики статические активной электрической энергии |  | 1075 | 34987-08
71221 | СЧЕТЧИКИ ЭЛЕКТРОННЫЕ ЭТАЛОННЫЕ | * | 11827
712210010 | Счетчик трехфазный | ЦЭ6806-02 | 11827 | 14447-00
712210020 | Счетчики | ЦЭ6806П | 11827 | 14447-95
712210030 | Счетчик многофункциональный эталонный | ЦЭ6815 | 11827 | 17654-98
712210040 | Счетчик | ЦЭ6806-01 | 11827 | 14447-95
71241 | СЧЕТЧИКИ ЭЛЕКТРИЧЕСКОЙ ЭНЕРГИИ ТРЕХФАЗНЫЕ МНОГОФУНКЦИОНАЛЬНЫЕ | * | 4502
712410010 | Счетчики активной электрической энергии трехфазные | СЕ 301M | 4502 | 42750-09
712410040 | Счетчик активной и реактивной электрической энергии трехфазный | СЕ 304 | 4502 | 31424-07
712410050 | СЧЕТЧИКИ ЭЛЕКТРОННЫЕ ПЕРЕМЕННОГО ТОКА | ЦЭ 2727М | 4502
712410070 | Счетчик электрической энергии многофункциональный | СЭТ-4ТМ.02М | 4502 | 36697-17
712410100 | Счетчик электрической энергии трехфазный статический | Меркурий 230 ART | 4502 | 23345-07
712410110 | СЧЕТЧИКИ ЭЛЕКТРОННЫЕ ПЕРЕМЕННОГО ТОКА | ПСЧ-4ТА | 4502
712410120 | СЧЕТЧИКИ ЭЛЕКТРОННЫЕ ПЕРЕМЕННОГО ТОКА | ЕА02 | 4502
712410130 | Счетчики электроэнергии многофункциональные | ЕА05 | 4502 | 16666-97
712410140 | Счетчик электрической энергии трехфазный многофункциональный | А1802 | 4502 | 31857-06
712410150 | Счетчик электрической энергии трехфазные многофункциональный | А1805 | 4502 | 31857-06
712410160 | Счетчики активной электрической энергии трехфазные | СЕ 300 | 4502 | 31720-06
712410170 | Счетчик активной электрической энергии трехфазный | СЕ 301 | 4502 | 34048-08
712410180 | Счетчики активной и реактивной электрической энергии трехфазные | СЕ 302 | 4502 | 31923-06
712410190 | Счетчик активной и реактивной электрической энергии трехфазный | СЕ 303, СЕ303 S31 | 4502 | 33446-08
712410200 | Счетчик электрической энергии |  | 4502 | 20176-00
712410210 | Счетчики электрической энергии | ЦЭ6850M | 4502 | 20176-06
712410220 | Счетчики электрической энергии | ЦЭ6823 | 4502 | 16812-05
712410230 | Счетчики электрической энергии | ЦЭ6823M | 4502 | 16812-05
712410240 | Счетчики электрической энергии трехфазные статические | ПСЧ-4А.05.2 | 4502 | 23770-02
712410250 | Счетчики электрической энергии трехфазные статические | ПСЧ-4АП.05.2 | 4502 | 24351-03
712410260 | Счетчики электрической энергии трехфазные статические | ПСЧ-4АР.05.2 | 4502 | 23770-02
712410270 | Счетчик активной и реактивной энергии переменного тока статический многофункциональный | СЭТ-4ТМ.02 | 4502 | 20175-01
712410290 | Счетчики активной электрической энергии трехфазные | СЕ 306 | 4502 | 40023-08
712410300 | Счетчики электрической энергии | ЦЭ6822 | 4502 | 16811-07
712410310 | Счетчики электрической энергии трехфазные статические | СТЭБ-04Н-3ДР | 4502 | 33826-09
712410320 | Счетчики электрической энергии трехфазные статические | ПСЧ-3АР.05.2 | 4502 | 23769-02
712410330 | Счетчики ватт-часов активной энергии переменного тока статические | ПСЧ-3ТА | 4502 | 16938-02
712410340 | Счетчики электрической энергии трехфазные статические | ПСЧ-4РП.05.2 | 4502 | 24350-03
712410350 | Счетчики электрической энергии трехфазные электронные | ЦЭ2727 | 4502 | 37723-08
712410360 | Счетчики электрической энергии | ЦЭ6828 | 4502 | 18262-99
712410370 | Счетчики электрической энергии трехфазные статические | СТЭБ-04Н/2-3ДР | 4502 | 33826-09
712410380 | Счетчики электрической энергии трехфазные статические | ПСЧ-3Р.05.2 | 4502 | 23769-02
712410390 | Счетчики электрической энергии трехфазные статические | Меркурий 231 ART | 4502 | 29144-07
712410400 | Счетчики электрической энергии статические трехфазные | Меркурий 233 ART | 4502 | 34196-10
712410410 | Счетчики электрической энергии статические трехфазные | Меркурий-233 ART | 4502 | 34196-10
712410420 | Счетчик электрической энергии многофункциональный | СЭТ-4ТМ.03М, СЭТ-4ТМ.02М | 4502 | 36697-08
712410430 | Счетчик электрической энергии многофункциональный | СЭТ-4ТМ.03 | 4502 | 27524-04
712410440 | Счетчик электрической энергии трехфазный статический | Меркурий 230 ART2 | 4502 | 23345-07
712410460 | Счетчики электрической энергии трехфазные многофункциональные | А18 20 | 4502 | 31857-06
712410470 | Счетчики электрической энергии трехфазные статические | ПСЧ-4Р.05.2 | 4502 | 23770-02
712410480 | Счетчики электрической энергии трехфазные многофункциональные | Альфа А1800 | 4502 | 31857-11
712410490 | Счетчики электрической энергии трехфазные | NP73L.2-5-2 | 4502 | 48837-12
712410500 | Счетчики электрической энергии многофункциональные | ПСЧ-3ТМ.05М | 4502 | 36354-07
712410510 | Счетчики электрической энергии многофункциональные | ION | 4502 | 22898-07
712410520 | Счетчики статические трехфазные переменного тока активной и реактивной энергии | MT 371 | 4502 | 32930-08
712410530 | Счетчики электрической энергии трехфазные | Альфа А1700 | 4502 | 25416-08
712410540 | Счетчики статические трехфазные переменного тока активной и реактивной энергии | MT 831 | 4502 | 32930-08
712410550 | Счетчики электрической энергии трехфазные статические многофункциональные | РиМ 889 исп. РиМ 889.00 | 4502 | 43158-09
712410560 | Счетчики электрической энергии трехфазные статические многофункциональные | РиМ 889 исп. РиМ 889.01 | 4502 | 43158-09
712410570 | Счетчики электрической энергии трехфазные статические многофункциональные | РиМ 889 исп. РиМ 889.02 | 4502 | 43158-09
712410580 | Счетчики электрической энергии трехфазные статические многофункциональные | РиМ 889 исп. РиМ 889.10 | 4502 | 43158-09
712410590 | Счетчики электрической энергии трехфазные статические многофункциональные | РиМ 889 исп. РиМ 889.11 | 4502 | 43158-09
712410600 | Счетчики электрической энергии трехфазные статические многофункциональные | РиМ 889 исп. РиМ 889.12 | 4502 | 43158-09
712410610 | Счетчик электрической энергии трехфазный многотарифный | НЕВА МТ3 | 4502 | 47430-11
712410620 | Счетчики электрической энергии трехфазные статические | РиМ 489.03 | 4502 | 57003-14
712410630 | Счетчик электрической энергии статический трехфазный | Меркурий 234 | 4502 | 48266-11
712410640 | Счетчик электрической энергии многофункциональный | ПСЧ-4ТМ.05МК | 4502 | 46634-11
712410650 | Счетчики электрической энергии | iEM3000 | 4502 | 55691-13
712410660 | Преобразователи измерительные цифровые | ПЦ6806 | 4502 | 23833-08
712410670 | Счетчики электрической энергии трехфазные электронные | Альфа А1140 | 4502 | 33786-07
712410680 | Счетчики электрической энергии статические трехфазные | Меркурий 236ART | 4502 | 47560-11
712410690 | Счетчики электрической энергии трехфазные | NP541 | 4502 | 36791-08
712410700 | Счетчики электрической энергии трехфазные | NP542 | 4502 | 36791-08
712410710 | Счетчик электрической энергии трехфазный | NP545 | 4502 | 36791-08
712410720 | Счетчик электрической энергии трехфазный статический | Меркурий 230AR | 4502 | 23345-04
712410730 | Счетчик электрической энергии |  | 4502 | 20176-06
712410740 | Счетчики электрической энергии трехфазные статические | Меркурий 230 ART3 | 4502 | 23345-07
712410750 | Счетчик активной электрической энергии трехфазный |  | 4502 | 34048-08
712410760 | Счетчик электрической энергии трехфазный электронный | СТЭБ-04Н/1-80-ДР | 4502 | 31151-06
712410770 | Счетчик электрической энергии электронный |  | 4502 | 60513-15
712410780 | Счетчики электрической энергии трехфазные электронные | МИР С-03 | 4502 | 42459-12
712410790 | Устройства универсальные измерительные параметров электрических цепей | PAC3200 | 4502 | 40708-09
712410800 | Счетчики электрической энергии трехфазные статические | Меркурий 230ART | 4502 | 23345-02
712410810 | Счетчики электрической энергии | ЦЭ6850 | 4502 | 20176-04
712410820 | Счетчики электрической энергии многофазные | KNUM-2023 | 4502 | 37883-09
712410830 | Счетчики электрической энергии трехфазные многофункциональные | МИРТЕК-32-РУ | 4502 | 65634-16
712410840 | Счетчики электрической энергии трехфазные статические | СТЭБ-04Н-100-3С | 4502 | 37700-09
712410850 | Счетчики электрической энергии трехфазные многофункциональные | СЕ308 | 4502 | 59520-14
712410860 | Счетчики электрической энергии статические трехфазные | ФОБОС 3 | 4502 | 66754-17
712410870 | Счетчики электрической энергии трехфазные статические | РиМ 789.01 | 4502 | 44622-10
712410880 | Счетчики электрической энергии однофазные | KNUM-1021 | 4502 | 37892-08
712410890 | Счетчики электрической энергии трехфазные многофункциональные | СЕ307 R34.543.OAG.SYUVLFZ | 4502 | 66691-17
712410900 | Счетчики электрической энергии трехфазные статические |  | 4502 | 38865-09
712410910 | Счетчики электрической эн | НАРТИС-100 | 4502 | 77904-20
71271 | ТРАНСФОРМАТОРЫ НАПРЯЖЕНИЯ ОДНОФАЗНЫЕ ОТ 10 ДО 35 КВ | * | 3279
712710010 | Трансформаторы напряжения | ЗНОЛ-СВЭЛ-10 | 3279 | 42661-09
712710020 | Трансформаторы напряжения | НОМ-10 | 3279 | 46786-11
712710030 | Трансформаторы напряжения | НОМ-15 | 3279 | 46786-11
712710060 | Трансформаторы напряжения | НОЛ-СВЭЛ-10 | 3279 | 43581-10
712710070 | Трансформаторы напряжения | ЗНОЛ.06-10 | 3279 | 46738-11
712710080 | Трансформаторы напряжения | ЗНОМ-15-63М | 3279 | 46277-10
712710090 | Трансформаторы напряжения | ЗНОЛП | 3279 | 23544-02
712710100 | Трансформаторы напряжения | НОЛ-СВЭЛ | 3279 | 43581-10
712710130 | Трансформаторы напряжения | ЗНИОЛ | 3279 | 25927-09
712710140 | Трансформаторы напряжения | ЗНМИ | 3279 | 26450-08
712710150 | Трансформаторы напряжения | НОЛ-СЭЩ-10 | 3279 | 35955-07
712710160 | Трансформаторы напряжения | ЗНОЛ-ЭК-10 | 3279 | 47583-11
712710170 | Трансформаторы напряжения | ЗНОЛ-СЭЩ-10 | 3279 | 35956-07
712710180 | Трансформаторы напряжения | ЗНОЛ-СВЭЛ | 3279 | 42661-09
712710210 | Трансформатор напряжения | ЗНОЛ-СЭЩ | 3279 | 71707-18
712710220 | Трансформатор напряжения | TJP 4.0 | 3279 | 45423-10
712710230 | Трансформаторы комбинированные наружной установки | ЗНТОЛП-НТЗ-10-IV | 3279 | 62261-15
712710240 | Трансформаторы комбинированные | ЗНТОЛП-НТЗ-10-IV | 3279 | 55601-13
712710250 | Трансформаторы напряжения | ЗНОЛ-СВЭЛ | 3279 | 67628-17
712710260 | Трансформаторы напряжения |  | 3279 | 81279-21
712710270 | Трансформаторы напряжения незаземляемые |  | 3279 | 49075-12
712710280 | Трансформаторы напряжения незаземляемые серии НОЛ |  | 3279 | 66629-17
71291 | ТРАНСФОРМАТОРЫ ТОКА ДО 1 Кв | * | 336
712910010 | Трансформаторы тока | ТК-40 ПУ3 | 336 | 2361-68
712910020 | Трансформатор тока | Т-0,66 | 336 | 29482-07
712910030 | Трансформатор тока | ТОП-0,66 | 336 | 44142-10
712910040 | Трансформатор тока измерительный на номинальное напряжение 0,66 кВ | ТТИ | 336 | 28139-07
712910050 | ТРАНСФОРМАТОРЫ ТОКА | ТК-20 | 336
712910060 | Трансформатор тока | Т-0,66 | 336 | 36382-07
712910070 | Трансформаторы тока | CT12 | 336 | 26070-06
712910080 | Трансформатор тока | Т-0,66 | 336 | 17551-06
712910100 | Трансформатор тока опорный | ТОП-0,66 | 336 | 47959-11
712910110 | Трансформаторы тока | Т-0,66 | 336 | 22656-07
712910120 | Трансформатор тока | Т-0,66 | 336 | 52667-13
712910130 | Трансформатор тока | Т-0,66 | 336 | 50733-12
712910140 | Трансформаторы тока | Т-0,66 | 336 | 22657-12
712910150 | Трансформатор тока | Т-0,66 | 336 | 57218-14
712910160 | Трансформатор тока шинный | Т-0,66 | 336 | 15173-01
712910170 | Трансформаторы тока | Т-0,66 | 336 | 6891-85
712910180 | Трансформаторы тока 10…1500 А | Т-0,66 | 336 | 15764-96
712910190 | Трансформаторы тока | Т-0,66 | 336 | 15698-96
712910200 | Трансформатор тока измерительный | Т-0,66 | 336 | 60373-15
712910210 | Трансформаторы тока измерительные | Т-0,66 | 336 | 67761-17
712910220 | Трансформаторы тока измерительные на номинальное напряжение 0,66 кВ | Т-0,66 | 336 | 41260-09
712910230 | Трансформаторы тока измерительные | LCTS | 336 | 60373-15
712910240 | Трансформаторы тока | Т-0,66 У3 | 336 | 26820-05
712910250 | Трансформатор тока | Т-0,66 У3 Т-0,66 М У3 | 336 | 71031-18
712910260 | Трансформаторы тока | ТШ-0,66 У3 ТШП-0,66 | 336 | 58385-14
712910270 | Трансформаторы тока | ТОП 0,66 | 336 | 28565-05
712910280 | Трансформаторы тока |  | 336 | 37610-08
712910290 | Трансформаторы тока |  | 336 | 28649-05
71301 | ТРАНСФОРМАТОРЫ ТОКА ЛАБОРАТОРНЫЕ КТ 0,2 | * | 1344
713010010 | Трансформатор тока | УТТ-5М | 1344 | 161-49
713010020 | Трансформатор тока | УТТ-6 | 1344 | 520-50
713010030 | Трансформаторы тока | УТТ 6М2 | 1344 | 520-62
713010040 | Трансформаторы тока | И515М | 1344 | 1452-61
713010050 | Трансформатор тока | И515М/1 | 1344 | 1452-61
713010060 | Трансформаторы тока | И508М | 1344 | 3999-73
713010070 | Трансформатор тока | И54М | 1344 | 778-63
713010080 | Трансформаторы тока | МТТ-1 | 1344 | 240-49
71311 | ТРАНСФОРМАТОРЫ ТОКА ЛАБОРАТОРНЫЕ КТ 0,05 (И 561, ТТ 671111 И АНАЛОГ) | * | 10080
713110010 | Трансформаторы тока измерительные высокочастотные | И509 | 10080 | 1318-60
713110030 | Трансформаторы тока | И512 | 10080 | 1632-62
713110040 | Трансформаторы тока | И56М | 10080 | 882-68
713110050 | Трансформатор тока | И561 | 10080
713110060 | Трансформаторы тока измерительные | ТТ671111.104 | 10080 | 48112-11
713110070 | Трансформаторы тока измерительные | ТТ671111.104 | 10080 | 37897-08
71321 | ТРАНСФОРМАТОРЫ ТОКА ДО 10 кВ | - | 1855
713210010 | Трансформаторы тока встроенные | ТВТ | 1855 | 3634-89
713210020 | Трансформаторы тока проходные с литой изоляцией | ТПЛ-10 | 1855 | 1276-59
713210030 | Трансформаторы тока проходные с литой изоляцией | ТПЛ-10У3 | 1855 | 1276-59
713210040 | Трансформаторы тока проходные с литой изоляцией | ТПЛ-10Т3 | 1855 | 1276-59
713210050 | Трансформаторы тока проходные с литой изоляцией | ТПЛУ-10Т3 | 1855 | 1276-59
713210060 | Трансформаторы тока проходные с литой изоляцией | ТПЛУ-10У3 | 1855 | 1276-59
713210070 | Трансформаторы тока проходные с литой изоляцией | ТПЛС-10 | 1855 | 1276-59
713210080 | Трансформаторы тока | ТПЛ-СВЭЛ-10 | 1855 | 44701-10
713210090 | Трансформаторы тока | ТПЛ-СЭЩ-10 | 1855 | 38202-08
713210100 | Трансформаторы тока | ТПОЛ-10 | 1855 | 1261-02
713210110 | Трансформаторы тока | ТПОЛ-СВЭЛ | 1855 | 45425-10
713210120 | Трансформаторы тока | ТПОЛ-СВЭЛ-10-2 | 1855 | 45425-10
713210130 | Трансформаторы тока | ТПОЛ-СВЭЛ-20-2 | 1855 | 45425-10
713210140 | Трансформаторы тока | ТПОЛ-СВЭЛ-35-2 | 1855 | 45425-10
713210150 | Трансформаторы тока | ТВК | 1855 | 45370-10
713210160 | Трансформаторы тока | ТВК-10 | 1855 | 8913-82
713210170 | Трансформаторы тока | ТВЛ-10 | 1855 | 46562-11
713210180 | Трансформаторы тока измерительные | ТВЛ-10 | 1855 | 1856-63
713210190 | Трансформаторы тока измерительные | ТВЛМ-10 | 1855 | 1856-63
713210200 | Трансформаторы тока измерительные | ТВШЛ-10 | 1855 | 1856-63
713210210 | Трансформаторы тока измерительные | ТВШМ-10 | 1855 | 1856-63
713210220 | Трансформатор тока | ТЛК-10 | 1855 | 9143-06
713210230 | Трансформаторы тока | ТОЛ-10 | 1855 | 38395-08
713210240 | Трансформаторы тока | ТОЛ-СВЭЛ | 1855 | 70106-17
713210250 | Трансформаторы тока | ТОЛ-СЭЩ-10 | 1855 | 32139-06
713210260 | Трансформаторы тока | ТЛМ-10 | 1855 | 2473-05
713210270 | Трансформаторы тока | ТЛШ-10У3, ТЛШ-10Т3, ТЛШ-1 | 1855 | 6811-78
713210280 | Трансформаторы тока | ТПЛМ-10 | 1855 | 2363-68
713210290 | Трансформаторы тока стационарные | ТШ-10 | 1855 | 1407-60
713210300 | Трансформаторы тока | ТЛО-10 | 1855 | 32139-11
713210310 | Трансформаторы тока | ТЛО-10 | 1855 | 25433-08
713210320 | Трансформаторы тока | ТЛП-10 | 1855 | 30709-08
713210330 | Трансформаторы тока | ТЛП-10-1 | 1855 | 30709-08
713210340 | Трансформатор тока | ТЛП-10-2 | 1855 | 30709-08
713210350 | Трансформаторы тока | ТЛП-10-3 | 1855 | 30709-08
713210360 | Трансформаторы тока | ТЛП-10-4 | 1855 | 30709-08
713210370 | Трансформаторы тока | ТЛП-10-5 | 1855 | 30709-08
713210380 | Трансформаторы тока | ТЛШ-10 | 1855 | 11077-07
713210390 | Трансформаторы тока | ТПЛК-10 | 1855 | 2306-07
713210400 | Трансформаторы тока | ТШЛ10, ТШЛПК10, ТШЛК10 | 1855 | 3972-03
713210410 | ТРАНСФОРМАТОРЫ ТОКА | ТПУ-10 | 1855
713210420 | ТРАНСФОРМАТОРЫ ТОКА | ТПФД-10 | 1855
713210430 | Трансформаторы тока | ТШЛ-СЭЩ-10 | 1855 | 37544-08
713210440 | Трансформаторы тока | ТПОФ | 1855 | 518-50
713210450 | Трансформаторы тока | ТПФМ-10 | 1855 | 814-53
713210460 | Трансформаторы тока | ТЛП-10-2 | 1855 | 30709-11
713210480 | Трансформаторы тока | ТЛП-10-2 | 1855 | 70106-17
713210490 | Трансформаторы тока | IGW | 1855 | 25568-08
71361 | Блок усиления напряжения | Я1В-22 | 3427 | 5596-76
713610010 | Блок усиления напряжения до 1000 В | к В1-27/1 | 3427 | 10593-86
713610020 | Блоки усиления напряжения | Я1В-22 | 3427 | 5596-76
71371 | УСТАНОВКИ ПОВЕРОЧНЫЕ ПОСТОЯННОГО ТОКА | * | 11827
713710010 | Установки потенциометрические постоянного тока | У309 | 11827 | 2399-69
713710020 | Установка измерительная | У358 | 11827 | 8866-82
713710040 | Установки потенциометрические постоянного тока | У355 | 11827 | 2656-70
71381 | УСТАНОВКИ ПОВЕРОЧНЫЕ ПЕРЕМЕННОГО ТОКА | - | 15523
713810010 | Стенд измерительный лабораторный СИЛ для регулировки амперметров, вольтметров, ваттметров, варметров и фазометров переменного тока | - | 15523
713810030 | Установка для поверки счетчиков электрической энергии | МК6801 | 15523 | 13773-98
713810040 | Установки для регулировки и поверки счетчиков электрической энергии | ЦУ6800 | 15523 | 11863-96
713810050 | Установка измерительная | ЦУ7009 100А-0,05/0,1-6-С | 15523 | 27792-04
713810060 | Регуляторы постоянных и переменных токов и напряжений | РППТН | 15523
713810070 | Установка поверочная универсальная | УППУ-МЭ 3.1К | 15523 | 39138-08
713810080 | Установка |  | 15523 | 4511-74
713810090 | Установка поверочная универсальная | УППУ-МЭ3.3Т1-П-10 | 15523 | 57346-14
713810100 | Пульт | ЭРП4-001 | 15523
71391 | УСТАНОВКИ У 300, УПАВ, У 592, УСТАНОВКА ДЛЯ ПОВЕРКИ ТТ И ТН | - | 9610
713910010 | Установка для поверки амперметров и вольтметров на постоянном и переменном токе | У300 | 9610 | 2721-71
713910040 | Установка переносная по поверке амперметров и вольтметров постоянного и переменного тока | УПАВ-2 | 9610 | 2629-70
713910050 | Установки поверочные преобразователей избыточного давления | УП-ДД | 9610 | 47166-11
71401 | УСТАНОВКИ МОСТОВЫЕ | * | 15792
714010010 | Установка мостовая |  | 15792 | 7362-79
71421 | УСТРОЙСТВА ДЛЯ ПОВЕРКИ МОСТОВ | * | 3360
714210010 | Меры-имитаторы | Р4085-М1 | 3360 | 4124-88
714210020 | Устройство | Р4085 | 3360 | 4124-74
71431 | ФАЗОМЕТРЫ КТ (1,0 - 4,0) | * | 1008
714310010 | Фазометр однофазный щитовой | Д31 | 1008 | 2084-65
714310020 | Фазометр щитовой однофазный показывающий электродинамической системы |  | 1008 | 5895-77
714310030 | Фазометр |  | 1008 | 9260-83
714310040 | Фазометры | Ц1424, Ц1424.1 | 1008 | 7327-87
714310050 | Фазометры показывающие щитовые узкопрофильные | Д392 | 1008 | 3926-73
714310060 | Фазометры | Д364 | 1008 | 3968-79
714310070 | ФАЗОМЕТРЫ | Д37 | 1008
714310080 | ФАЗОМЕТРЫ | Ц302/1 | 1008
714310090 | Фазометр |  | 1008
714310100 | Фазометры | Д120 | 1008 | 986-55
71441 | ФАЗОМЕТРЫ КТ (0,2 - 0,5) | * | 2352
714410010 | Фазометр | Д578 | 2352 | 1926-64
714410020 | Фазометр однофазный | Д5000 | 2352 | 2459-69
714410030 | Фазометры | Д5781 | 2352
714410040 | Фазометры | Д5782 | 2352
714410050 | Фазометры | Д5034 | 2352
714410060 | Фазометры | ЭАФ1М | 2352
714410070 | Фазометры | Э120 | 2352 | 1691-62
714410080 | Фазометры | ЭЛФ1, ЭЛФ2, ЭЛФ3, ЭЛФ4, ЭЛФМ | 2352 | 560-64
714410090 | Фазометр | Д5043 | 2352
71481 | ШУНТЫ (С ПОДСТРОЙКОЙ) | * | 2688
714810010 | Многопредельный шунт | Р357 | 2688 | 2592-70
714810020 | Шунты (за 1 предел измерений) | GE420, мод. GE4203 | 2688 | 708-51
71501 | ЭЛЕМЕНТЫ 3 РАЗРЯДА НОРМАЛЬНЫЕ НАСЫЩЕННЫЕ | * | 5107
715010010 | Элемент нормальный насыщенный | Х480 | 5107 | 5547-76
715010020 | Элементы нормальные насыщенные и ненасыщенные | Х482 | 5107 | 3789-73
715010030 | Элемент нормальный насыщенный класса 0,005 | НЭ-65 | 5107 | 2265-67
71511 | ЭЛЕМЕНТЫ НОРМАЛЬНЫЕ НЕНАСЫЩЕННЫЕ | * | 874
715110010 | Элементы нормальные насыщенные и ненасыщенные | Х485/1 | 874 | 3789-73
715110020 | Элементы нормальные насыщенные и ненасыщенные | Х485/3 | 874 | 3789-73
715110030 | Элемент нормальный ненасыщенный миниатюрный 3-го класса |  | 874 | 1565-61
715110040 | Элемент нормальный |  | 874 | 5491-76
715110050 | Элемент нормальный ненасыщенный | МЭ4700 | 874 | 11415-88
715110060 | Элемент нормальный |  | 874
715110070 | Элементы нормальные ненасыщенные | Х-485 | 874
715110080 | Элемент нормальный | МЭ4700.м | 874
715110090 | Элемент нормальный | МВ4700 | 874
71581 | КАЛИБРАТОРЫ УНИВЕРСАЛЬНЫЕ | * | 40468
715810010 | Калибратор-вольтметр универсальный | В1-28 | 40468 | 10759-86
715810020 | Калибратор универсальный | Н4-11 | 40468 | 25610-03
715810030 | Калибратор универсальный | Н4-6 | 40468 | 16690-97
715810040 | Калибратор универсальный | Fluke 5520A | 40468 | 29282-05
715810050 | Калибратор универсальный с расширительными модулями для поверки осциллографов | Fluke 5500A | 40468 | 20211-06
715810060 | Калибратор универсальный | Fluke 9100 | 40468 | 25985-09
715810070 | Калибратор универсальный | 9100, 9100Е | 40468 | 25985-03
715810080 | Калибратор многофункциональный | 3050 | 40468 | 34284-07
715810090 | Калибраторы многофункциональные | 3041А | 40468 | 34284-07
715810100 | Калибратор многофункциональный |  | 40468 | 51160-12
715810110 | Калибратор многофункциональный | CALIBRO 140 | 40468 | 39949-08
715810120 | Калибратор многофункциональный | Fluke 5522А | 40468 | 51160-12
715810150 | Калибратор универсальный | Н4-201 | 40468 | 61007-15
715810160 | Калибраторы универсальные | Н4-56 | 40468 | 77236-20
715810170 | Калибратор универсальный | Н4-101 | 40468 | 53773-13
715810190 | Калибратор универсальный | Н4-17 | 40468 | 46628-11
715810200 | Калибраторы переменного тока | Ресурс-К2М | 40468 | 31319-12
715810210 | Калибратор универсальный | Н4-7 | 40468 | 22125-01
715810220 | Калибраторы многофункциональные | Fluke 5080А | 40468 | 52496-13
715810230 | Калибраторы многофункциональные со встраиваемыми модулями поверки осциллографов 300 МГц, 600 МГц (поверка по электрическим параметрам) | Fluke 5502E | 40468 | 55804-13
715810240 | Компаратор-калибратор универсальный | КМ300КНТ | 40468 | 40239-08
715810260 | Компараторы-калибраторы универсальные | КМ300КН | 40468 | 54727-13
715810270 | Компараторы-калибраторы универсальные | КМ300КТ | 40468 | 54727-13
715810280 | Калибратор многофункциональный | мод. 3010 | 40468 | 34284-07
715810290 | Калибраторы переменного тока | Ресурс-К2 | 40468 | 31319-12
71591 | СЧЕТЧИК ЛОКОМОТИВНЫЙ | * | 941
715910010 | Счетчики электронные однофазные активной энергии | Ф440 | 941 | 5023-75
715910020 | СЧЕТЧИК ЛОКОМОТИВНЫЙ | Ф442 | 941
71601 | УСТАНОВКИ ПРОБОЙНЫЕ | * | 11236
716010020 | Аппарат испытания диэлектриков | АИСТ-10 | 11236
716010030 | Установка для испытания изоляции бытовой и др.техники (пробойная установка) | ИИ-6МН | 11236
716010050 | Прибор для испытания электрической прочности | УПУ-10 | 11236
716010060 | Установка высоковольтная пробойная | ПУС-3 | 11236
716010070 | Установка испытательная | УИ-3 | 11236
716010080 | Устройство испытательное цепей вторичной коммутации | Меркурий 3/100 | 11236 | 39475-08
716010090 | Установки высоковольтные измерительные | УПУ-10 | 11236 | 58589-14
71741 | ИЗМЕРИТЕЛЬНЫЕ ТРАНСФОРМАТОРЫ ТОКА ДО 10 КВ, ОДНОФАЗНЫХ ТРАНСФОРМ. НАПРЯЖЕНИЯ 6-10 КВ НА МЕСТЕ ИХ УСТАНОВКИ | - | 4408
717410010 | Трансформаторы тока | ТВТ-10 | 4408 | 3641-73
717410020 | Трансформаторы тока | ТПЛ-10 | 4408 | 22192-03
717410030 | Трансформаторы тока | ТПЛ-СВЭЛ | 4408 | 44701-10
717410050 | Трансформатор тока (на месте установки) | ТПОЛ-10 | 4408 | 1261-08
717410060 | Трансформаторы тока | ТПОЛ-СВЭЛ | 4408 | 45425-10
717410070 | Трансформаторы тока | ТВК | 4408 | 45370-10
717410080 | Трансформатор тока | ТВК-10 | 4408 | 8913-82
717410090 | Трансформаторы тока | ТВЛ-10 | 4408 | 46562-11
717410100 | Трансформатор тока измерительный | ТВЛМ-10 | 4408 | 1856-63
717410110 | Трансформаторы тока измерительные | ТВШМ-10 | 4408 | 1856-63
717410120 | Трансформатор тока | ТЛК-10 | 4408 | 9143-06
717410130 | Трансформаторы тока |  | 4408 | 38395-08
717410140 | Трансформаторы тока | ТОЛ-СВЭЛ | 4408 | 54721-13
717410150 | Трансформатор тока | ТОЛ-СЭЩ-10 | 4408 | 32139-11
717410160 | Трансформаторы тока измерительные | ТВЛ-10 | 4408 | 1856-63
717410170 | Трансформатор тока |  | 4408 | 69606-17
717410180 | Трансформаторы тока измерительные | ТВШЛ-10 | 4408 | 1856-63
717410190 | Трансформатор тока | ТЛМ-10 | 4408 | 2473-05
717410200 | Трансформатор тока проходной с литой изоляцией | ТПЛМ-10 | 4408 | 1276-59
717410210 | Трансформаторы тока стационарные | ТШ-10 | 4408 | 1407-60
717410220 | Трансформатор тока (на месте установки) | ТПФМ-10 | 4408 | 814-53
717410230 | Трансформатор тока | ТПОФ-10 | 4408 | 518-50
717410240 | Трансформаторы тока |  | 4408 | 25433-03
717410250 | Трансформаторы тока | ТЛП-10 | 4408 | 30709-08
717410260 | Трансформаторы тока | ТЛШ-10 | 4408 | 11077-07
717410270 | Трансформаторы тока | ТНШЛ-0,66 | 4408 | 1673-69
717410280 | Трансформаторы тока | ТШЛ-10 | 4408 | 3972-03
717410290 | Трансформатор напряжения |  | 4408 | 3345-72
717410300 | Трансформаторы напряжения (на месте установки) | ЗНОЛП | 4408 | 35505-07
717410310 | Трансформатор напряжения (на месте установки) | НОМ-6 | 4408 | 46786-11
717410320 | Трансформаторы напряжения | НОМ-10 | 4408 | 46786-11
717410330 | Трансформаторы напряжения заземляемые | ЗНОЛ.06 | 4408 | 46738-11
717410340 | Трансформатор напряжения | ЗНОЛ.06-10 | 4408 | 51676-12
717410350 | Трансформаторы напряжения (на месте установки) | НОЛ-СВЭЛ | 4408 | 43581-10
717410360 | Трансформаторы напряжения | НОЛ-СЭЩ | 4408 | 35955-07
717410370 | Трансформаторы напряжения (на месте установки) | ЗНОЛ-ЭК-10 | 4408 | 40015-08
717410380 | Трансформатор напряжения (на месте установки) | ЗНОЛ-СЭЩ | 4408 | 71707-18
717410390 | Трансформаторы напряжения | ЗНОЛ-СВЭЛ | 4408 | 42661-09
717410400 | Трансформаторы напряжения | ЗНМИ | 4408 | 26450-08
717410410 | Трансформаторы напряжения | ЗНИОЛ | 4408 | 25927-09
717410420 | Трансформаторы напряжения измерительные | НОЛ.11-6.О5 | 4408 | 3421-08
717410430 | Трансформатор тока | ТШЛ-СЭЩ-10 | 4408 | 37544-08
717410440 | Трансформаторы тока | ТПШЛ-10 | 4408 | 1423-60
717410450 | Трансформаторы тока | ТПЛК-10 | 4408 | 2306-68
717410460 | Трансформатор тока | ТЛО-10-1 | 4408 | 25433-07
717410470 | Трансформатор напряжения | НОМ-6-77 | 4408 | 17158-98
717410480 | Трансформатор тока | ТЛМ-10-1 | 4408 | 2473-69
717410490 | Трансформатор тока | ТПЛ-10-М-1 | 4408 | 22192-07
717410500 | Трансформаторы тока |  | 4408 | 48923-12
717410510 | Трансформаторы |  | 4408 | 363-49
717410520 | Трансформаторы тока | ТЛШ-10У3, ТЛШ-10Т3, ТЛШ-1 | 4408 | 6811-78
717410530 | Трансформаторы тока | AB-36 | 4408 | 28580-05
717410540 | Трансформатор тока проходной с литой изоляцией |  | 4408 | 1276-59
717410550 | Трансформатор тока (на месте установки) | ТПЛМ-10 | 4408 | 2363-68
717410560 | Трансформаторы тока (на месте установки) | Т-0,66 | 4408 | 36382-07
717410570 | Трансформатор тока | Т-0,66У3 | 4408 | 6891-85
717410580 | Трансформатор тока | ТПФ | 4408 | 517-50
717410590 | Трансформатор напряжения | НОЛ-СВЭЛ | 4408 | 3345-72
717410600 | Трансформаторы тока | Т-0,66 | 4408 | 26820-04
717410610 | Трансформаторы тока | ТНШ-0,66 | 4408 | 1007-56
717410620 | Трансформаторы тока | Т-0,66У3 | 4408 | 26198-03
717410630 | Трансформаторы напряжения |  | 4408 | 58722-14
717410640 | Трансформатор тока 10…1500 А | Т-0,66УЗ, ТШ-0,66УЗ | 4408 | 15764-96
717410650 | Трансформаторы тока | Т-0,66 | 4408 | 15698-96
717410660 | Трансформатор тока опорный (на месте установки) | ТОЛ-10 | 4408 | 47959-16
717410670 | Трансформатор тока | ТЛК-СТ-10 | 4408 | 58720-14
717410680 | Трансформаторы тока |  | 4408 | 517-50
717410700 | Трансформаторы напряжения |  | 4408 | 159-49
717410720 | Трансформаторы тока |  | 4408 | 42683-09
717410730 | Трансформатор тока (на месте установки) | ТОЛ-НТЗ-10 | 4408 | 51679-12
717410740 | Трансформатор тока |  | 4408 | 34651-07
717410750 | Трансформатор тока | ТОЛ-10-I | 4408 | 15128-07
717410760 | Трансформатор тока |  | 4408 | 27476-09
717410770 | Трансформатор напряжения |  | 4408 | 47913-11
717410780 | Трансформатор тока |  | 4408 | 29692-05
717410790 | Трансформатор напряжения | ЗНОЛ-6 | 4408 | 51177-12
717410800 | Трансформаторы тока | ТОЛ 10 | 4408 | 7069-79
717410810 | Трансформаторы тока | Т-0,66 | 4408 | 22657-02
717410820 | Трансформатор напряжения |  | 4408 | 55024-13
717410830 | Трансформаторы напряжения |  | 4408 | 1593-70
717410840 | Трансформаторы тока | ТЛО-10 | 4408 | 25433-11
717410850 | Трансформаторы тока (на месте установки) | ТОЛ-СЭЩ-10 | 4408 | 51623-12
717410860 | Трансформаторы тока | ТОЛ-10 УТ2 | 4408 | 6009-77
717410870 | Трансформаторы тока | ТПОЛ-К-10 У2 | 4408 | 63265-16
717410890 | Трансформатор напряжения | ЗНОЛ-06 | 4408 | 3344-72
717410900 | Трансформаторы тока | ТПК-10 | 4408 | 22944-02
717410910 | Трансформаторы напряжения | ТПК-10 | 4408 | 67628-17
717410920 | Трансформаторы тока | ТПК-10 | 4408 | 70106-17
717410930 | Трансформаторы напряжения | VR | 4408 | 50606-12
717410940 | Трансформаторы тока | AR | 4408 | 21989-01
717410950 | Трансформаторы напряжения | НОЛП-10 | 4408 | 27112-04
717410960 | Трансформаторы напряжения незаземляемые | НОЛ.08-6 | 4408 | 49075-12
717410970 | Трансформаторы напряжения незаземляемые серии НОЛ | НОЛ.08-6 | 4408 | 66629-17
717410980 | Трансформаторы тока | SVA | 4408 | 38612-08
717410990 | Трансформаторы тока проходные |  | 4408 | 47958-11
717411000 | Трансформаторы тока |  | 4408 | 8771-09
717411010 | Трансформаторы тока |  | 4408 | 29390-05
717411020 | Трансформаторы тока |  | 4408 | 50848-12
717411030 | Трансформаторы напряжения |  | 4408 | 50639-12
717411040 | Трансформаторы тока опорные |  | 4408 | 15174-06
717411050 | Трансформаторы тока |  | 4408 | 50848-12
717411060 | Трансформаторы напряжения |  | 4408 | 50639-12
717411070 | Трансформаторы напряжения |  | 4408 | 18841-99
717411080 | Трансформаторы тока | ТЛМ-6 | 4408 | 3848-73
717411090 | Трансформаторы тока |  | 4408 | 35056-07
717411100 | Трансформаторы напряжения |  | 4408 | 35057-07
717411110 | Трансформаторы тока | ТВЛМ | 4408 | 45040-10
717411120 | Трансформаторы тока | ТПЛ-СЭЩ-10 | 4408 | 71808-18
717411130 | Трансформаторы тока измерительные 0,66 кВ | ТТЭ-С125 | 4408 | 54205-13
717411140 | Трансформаторы тока | GSA100A50 | 4408 | 55016-13
717411150 | Трансформаторы напряжения | VRU1/S2 | 4408 | 55131-13
717411160 | Трансформаторы тока | ТТК | 4408 | 76349-19
717411170 | Трансформаторы тока | ТТН | 4408 | 58465-14
717411180 | Трансформаторы тока измерительные на номинальное напряжение 0,66 кВ | - | 4408 | 41260-09
717411190 | Трансформаторы напряжения | - | 4408 | 81279-21
717411200 | Трансформаторы тока | - | 4408 | 8771-82
717411210 | Трансформаторы тока | - | 4408 | 4346-74
71771 | ПРИБОР КОНТРОЛЯ ВЛАЖНОСТИ ИЗОЛЯЦИИ ТРАНСФОРМАТОРОВ ТОКА | * | 2218
717710010 | Прибор контроля влажности изоляции трансформаторов тока | ПКВ-7 | 2218
71781 | ТРАНСФОРМАТОРЫ НАПРЯЖЕНИЯ ТРЕХФАЗНЫЕ ДО 10 кВ | * | 3293
717810010 | Трансформатор напряжения | НТМИ-6-66 НОМ-10-66 | 3293 | 2611-70
717810020 | Трансформаторы напряжения | НТМИ-10-66 | 3293 | 2611-70
717810030 | Трансформаторы напряжения | НАМИТ-10 | 3293 | 16687-02
717810040 | Трансформаторы напряжения | НАМИТ-10-1 | 3293 | 16687-07
717810050 | Трансформаторы напряжения | НАМИТ-10-2 | 3293 | 16687-07
717810060 | Трансформатор напряжения | НАМИ-10 | 3293 | 11094-87
717810070 | Трансформаторы напряжения | НТМИ-10-66 | 3293 | 831-69
717810080 | Трансформаторы напряжения | НТМИ-10-66УЗ | 3293 | 831-69
717810090 | Трансформаторы напряжения | НТМК-6-71 | 3293 | 323-49
717810100 | Трансформаторы напряжения | НТМК-6-48 | 3293 | 323-49
717810110 | Трансформаторы напряжения | НТМК-6У4 | 3293 | 323-49
717810120 | Трансформаторы напряжения | НТМК-10 | 3293 | 355-49
717810130 | Трансформаторы напряжения | НТМК-10 | 3293 | 355-49
71801 | ИЗМЕРИТЕЛЬНЫЕ ПРЕОБРАЗОВАТЕЛИ ТОКА, НАПРЯЖЕНИЯ И МОЩНОСТИ | * | 2574
718010010 | Преобразователи напряжения переменного тока измерительные | Е800/1 | 2574 | 3740-73
718010020 | Преобразователи напряжения переменного тока измерительные | Е800/2 | 2574 | 3740-73
718010030 | Преобразователи измерительные суммирующие постоянного тока | Е811Н | 2574 | 4805-75
718010040 | Измерительные преобразователи активной мощности трехфазного тока | Е812 | 2574 | 4714-75
718010050 | Преобразователи измерительные постоянного тока | Е826 | 2574 | 5391-76
718010060 | Преобразователи измерительные постоянного тока | Е827 | 2574 | 5391-76
718010070 | Преобразователи измерительные постоянного тока | Е831 | 2574 | 5391-76
718010080 | Преобразователи измерительные переменного тока | Е842 | 2574 | 18885-09
718010090 | Преобразователи измерительные постоянного тока | Е846-М1 | 2574 | 7975-09
718010100 | Преобразователи измерительные активной мощности трехфазного тока | Е848-М1 | 2574 | 7008-92
718010110 | Преобразователи измерительные активной и реактивной мощности трехфазного тока | Е849-М1 | 2574 | 7604-10
718010120 | Преобразователи измерительные перегрузочные переменного тока | Е850-М1 | 2574 | 7974-87
718010130 | Преобразователи измерительные суммирующие постоянного тока | Е851 | 2574 | 9511-10
718010140 | Преобразователи измерительные переменного тока | Е852М | 2574 | 17395-07
718010150 | Преобразователи измерительные переменного тока | Е854-М1 | 2574 | 13214-92
718010160 | Преобразователи измерительные напряжения переменного тока | Е855-М1 | 2574 | 13215-92
718010170 | Преобразователи измерительные постоянного тока | Е856 | 2574 | 9508-84
718010180 | Преобразователи измерительные напряжения постоянного тока | Е857 | 2574 | 9506-97
718010190 | Преобразователи измерительные постоянного тока | Е875 | 2574 | 16310-97
718010200 | Преобразователи измерительные мощности трехфазного тока | Е849 | 2574 | 24137-07
718010210 | Преобразователи измерительные мощности трехфазного тока | Е859 | 2574 | 24137-07
718010220 | Преобразователи измерительные мощности трехфазного тока | Е860 | 2574 | 24137-07
718010230 | Преобразователи измерительные мощности трехфазного тока | Е1849 | 2574 | 24137-07
718010240 | Преобразователи измерительные мощности трехфазного тока | Е1859 | 2574 | 24137-07
718010250 | Преобразователи измерительные мощности трехфазного тока | Е1860 | 2574 | 24137-07
718010260 | Преобразователь измерительный многофункциональный | АЕТ400, мод. АЕТ411 | 2574 | 29207-05
718010270 | Преобразователь измерительный многофункциональный | АЕТ400, мод. АЕТ413 | 2574 | 29207-05
718010280 | Преобразователь силы тока измерительный | ДТХ-750-П-4/20 | 2574 | 61699-15
718010290 | Преобразователь силы тока измерительный | ДТХ-2000-П-4/20 | 2574 | 61699-15
718010300 | Блоки питания и преобразования сигналов | БППС 4090 | 2574 | 32453-06
718010310 | Блок питания и преобразования сигналов | мод. БППС 4090Ех/М11 | 2574 | 32453-06
718010320 | Преобразователи измерительные | Rosemount 248 | 2574 | 28034-05
718010330 | Датчики напряжения | DV, мод. DV1200 | 2574 | 57085-14
718010340 | Датчики напряжения | DV, мод. DV2000 | 2574 | 57085-14
718010350 | Датчики тока | L, мод. LAN25-NP | 2574 | 57086-14
718010360 | Датчики тока | L, мод. LT-500 | 2574 | 57086-14
718010370 | Датчик тока | L, мод. LT-1000 | 2574 | 57086-14
718010380 | Преобразователи силы переменного тока измерительные | ДТТ-03T-5 | 2574 | 49800-12
718010390 | Преобразователи силы переменного тока измерительные | ДТТ-03T-50 | 2574 | 49800-12
718010400 | Преобразователи измерительные аналоговых сигналов | Z-серии, мод. Z102 | 2574 | 59698-15
718010410 | Преобразователь измерительный аналоговых сигналов | мод. Z170REG | 2574 | 59698-15
718010420 | Датчик тока | LT4000-S/SP34 | 2574 | 57086-14
718010430 | Преобразователи тока селективные | А9-1 | 2574 | 17764-07
718010440 | Датчики напряжения | LV, мод. LV100/SP84 | 2574 | 57087-14
718010450 | Преобразователи напряжения измерительные | AP6300 | 2574 | 71631-18
718010460 | Преобразователь | Преобразователь измерительный разделительный взрывозащищенный ЕТ 422 | 2574 | 39489-11
718010470 | Преобразователь аналоговых сигналов измерительный | НПТ-1.00.1.1.ЕХ НПТ-3.00.1.2.ЕХ | 2574 | 44045-10
718010480 | Преобразователь измерительный аналоговых сигналов | K-серии, мод. К121 | 2574 | 59698-15
718010490 | Преобразователь измерительный аналоговых сигналов | мод. Z109REG2 | 2574 | 59698-15
718010500 | Преобразователь измерительный | Rosemount 3144P | 2574 | 56381-14
718010510 | Блоки питания и преобразования сигналов | МИДА-БПП-102К-Ex | 2574 | 47018-11
718010530 | Преобразователи измерительные многофункциональные |  | 2574 | 56174-14
718010540 | Преобразователи измерительные | 5333 | 2574 | 70943-18
718010550 | Преобразователи напряжения и тока измерительные | AEDC857 | 2574 | 47618-11
718010560 | Преобразователи измерительные | iTemp TMT | 2574 | 26240-03
718010570 | Преобразователи измерительные токовые | РЕТ-ДТ | 2574 | 42651-20
718010580 | Датчики напряжения |  | 2574 | 57088-14
718010590 | Преобразователи измерительные | PR5335 | 2574 | 51059-12
718010600 | Преобразователи температуры интеллектуальные | STT3000 | 2574 | 41652-09
718010610 | Преобразователи температуры интеллектуальные |  | 2574 | 40905-15
718010620 | Преобразователи температуры интеллектуальные |  | 2574 | 59662-15
718010630 | Преобразователи измерительные многопредельные | МТМ402 | 2574 | 22417-02
718010640 | Преобразователи вторичные | T32.1S | 2574 | 50958-12
71811 | КАЛИБРАТОРЫ-ИЗМЕРИТЕЛИ СИГНАЛОВ, РЕГИСТРАТОРЫ И Т.П. | - | 8400
718110020 | Мультиметр - калибратор | АКИП-2201 | 8400 | 36520-07
718110030 | Калибратор давления портативный (поверка по электрическим параметрам) | Метран-517 | 8400 | 39151-12
718110040 | Калибратор давления портативный (поверка по электрическим параметрам) | Метран 515 | 8400 | 32813-06
718110050 | Калибратор давления портативный (поверка по электрическим параметрам) | Метран 501-ПКД-Р | 8400 | 22307-09
718110060 | Калибратор давления портативный (поверка по электрическим параметрам) | ПКД-10М | 8400 | 18469-04
718110070 | Калибратор-измеритель унифицированных сигналов эталонный | ИКСУ-260 | 8400 | 35062-07
718110080 | Калибратор тока | mAcal-R | 8400 | 16526-02
718110090 | Калибратор - измеритель стандартных сигналов (измерения электрических параметров) | КИСС-03 | 8400 | 20641-11
718110110 | Стенд | СКС6 | 8400 | 17567-09
718110120 | Калибраторы давления | DPI320 | 8400 | 16347-09
718110130 | Калибраторы давления | DPI325 | 8400 | 16347-09
718110140 | Калибраторы давления | DPI330 | 8400 | 16347-09
718110150 | Калибраторы давления | DPI335 | 8400 | 16347-09
718110160 | Калибратор давления | DPI605 | 8400 | 16347-09
718110170 | Калибратор давления (поверка по электрическим параметрам) | DPI610 | 8400 | 16347-03
718110180 | Калибраторы давления (поверка по электрическим параметрам) | DPI615 | 8400 | 16347-03
718110220 | Калибратор давления | PC106 | 8400 | 14226-99
718110230 | Мультиметр | АМ-7030 АМ7010 | 8400 | 27587-04
718110240 | Мультиметр -калибратор токовой петли | FLUKE 787, FLUKE 789 | 8400 | 35233-07
718110250 | Мультиметр-калибратор | Fluke 771, Fluke 772, Fluke 773 | 8400 | 46809-11
718110260 | Мультиметр-калибратор | U1401A, U1401B | 8400 | 41729-10
718110270 | Имитатор термопреобразователей сопротивления |  | 8400 | 18854-99
718110290 | Регистраторы видеографические | Элметро-ВиЭР | 8400 | 38172-08
718110300 | Регистратор видеографический | Метран-910 | 8400 | 59614-15
718110310 | Измеритель-регулятор технологический | Метран-961 | 8400 | 52982-13
718110330 | Калибраторы многофункциональные | СSC100 | 8400 | 25895-09
718110340 | Калибратор промышленных процессов универсальный | АКИП-7301 | 8400 | 36814-08
718110350 | Калибратор токовой петли | Fluke 707 | 8400 | 29194-05
718110370 | Измерители температуры двухканальные прецизионные | МИТ 2.05 | 8400 | 29933-05
718110380 | Измеритель-регулятор | ECD4-L | 8400 | 78805-20
718110400 | Калибратор портативный регистрирующий | Fluke 744 | 8400 | 21017-07
718110410 | Калибраторы многофункциональные | BetaFLEX | 8400 | 25687-03
718110420 | Калибратор процессов документирующий | Fluke 754 | 8400 | 49876-12
718110430 | Калибраторы давления | HPC500 G | 8400 | 49698-12
718110440 | Преобразователь постоянного тока и напряжения в частоту | ПТНЧ-0.02 | 8400 | 34892-07
718110490 | Калибратор электрических сигналов |  | 8400 | 32822-06
718110500 | Калибратор-измеритель унифицированных сигналов прецизионный | ЭЛЕМЕР-ИКСУ-2012 | 8400 | 56318-14
718110520 | Калибратор многофункциональный | Meriam мод. MFT 4010R | 8400 | 47998-11
718110530 | Меры сопротивления | Н4-12МС | 8400 | 37704-08
718110540 | Калибраторы многофункциональные | AOIP, мод. CP 6632 | 8400 | 70814-18
718110550 | Калибраторы процессов документирующие | Fluke 753 | 8400 | 49876-12
718110580 | Мультиметр-калибратор процессов | АМ-7079 | 8400
718110590 | Устройства поверки вторичной аппаратуры систем измерений количества и показателей качества нефти, нефтепродуктов и газа | УПВА-Эталон | 8400 | 45409-10
718110600 | Приборы показывающие и регистрирующие | Технограф 160-1 | 8400 | 17701-06
718110610 | Преобразователь измерительный многофункциональный |  | 8400 | 41584-09
718110620 | Модуль аналоговый | I-7017R | 8400 | 70883-18
718110630 | Модуль аналоговый | I-7019R | 8400 | 70883-18
718110640 | Модуль аналоговый | I-7080 | 8400 | 70883-18
718110650 | Калибратор температуры | QUARTZ | 8400 | 51100-12
718110660 | Калибратор токовой петли | РЗУ-420 | 8400 | 49877-12
718110670 | Источники-измерители прецизионные | В2900 | 8400 | 48623-11
718110680 | Источники-измерители прецизионные | В2912А | 8400 | 48623-11
718110690 | Калибраторы многофункциональные | Calog, мод. Calog-LC II-R | 8400 | 47999-11
718110700 | Калибраторы многофункциональные | Calog, мод. Calog-Loop II-R | 8400 | 47999-11
718110710 | Калибраторы многофункциональные | Calog, мод. Calog-PRO-R | 8400 | 47999-11
718110720 | Калибратор многофункциональный (поверка по электрическим параметрам) | Calog мод. Calog-Pressure II-R | 8400 | 47999-11
718110730 | Калибратор давления | DPI 611 | 8400 | 63707-16
718110740 | Калибраторы давления | DPI 612 | 8400 | 63707-16
718110750 | Регистраторы видеографические (до 8 каналов включительно) | ЭЛМЕТРО-ВиЭР-104К | 8400 | 49921-12
718110760 | Измерители температуры цифровые прецизионные | Fluke мод. 1523 | 8400 | 56758-14
718110770 | Измеритель температуры цифровой прецизионный | Fluke мод. 1524 | 8400 | 56758-14
718110780 | Калибратор токовой петли | Fluke 709 | 8400 | 60323-15
718110790 | Калибраторы температуры (поверка электрических параметров) | КТ-5 | 8400 | 65779-16
718110800 | Калибратор расхода | ЭнИ-251 | 8400 | 48878-12
718110810 | Калибратор процессов прецизионный | Fluke 7526A | 8400 | 54934-13
718110820 | Калибратор давления (поверка по электрическим параметрам) | Метран-520 | 8400 | 54880-13
718110830 | Меры напряжения и тока | E3641A | 8400 | 26951-04
718110840 | Калибраторы токовой петли | FLUKE 715 | 8400 | 29194-05
718110850 | Калибратор температуры сухоблочный | мод. 9142 | 8400 | 44371-10
718110860 | Калибраторы температуры сухоблочные | Fluke 9140, мод. 9143 | 8400 | 44371-10
718110870 | Калибратор температуры сухоблочный | Fluke 9140, мод. 9144 | 8400 | 44371-10
718110880 | Комплект термостатированных ОМЭС с коммутатором | МК300 | 8400 | 46842-17
718110890 | Прибор многофункциональный | Ганимед | 8400 | 50024-12
718110900 | Калибраторы давления (поверка по электрическим параметрам) | BetaGauge 330 | 8400 | 44724-10
718110910 | Калибратор давления портативный | ПКД-160 | 8400 | 71774-18
718110920 | Калибратор давления пневматический (поверка по электрическим параметрам) | ЭЛЕМЕР-ПКД-260 | 8400 | 70755-18
718110930 | Калибратор давления | CPH7000 | 8400 | 72192-18
718110940 | Калибратор многофункциональный | ЭЛМЕТРО-Паскаль-03 | 8400 | 73828-19
718110950 | Калибраторы давления (поверка по электрическим параметрам) | CPH 6000 | 8400 | 25960-05
718110960 | Модуль аналоговый | I-87019 | 8400 | 70883-18
718110970 | Комплекс поверочный | КПИВ-032 | 8400 | 14510-12
718110980 | Калибратор давления | PPC-140 | 8400 | 14225-94
718110990 | Преобразователи измерительные контроллеров программируемых | I-7018P | 8400 | 50676-12
718111000 | Преобразователи измерительные контроллеров программируемых | I-7017RC | 8400 | 50676-12
718111010 | Комплекс поверочный | КПИВ-010 | 8400 | 14510-12
718111020 | Калибратор портативный регистрирующий | Fluke 741B | 8400 | 21017-07
718111030 | Измеритель-регулятор (первичная поверка) | ESM-7730 | 8400 | 71565-18
718111040 | Калибратор процессов многофункциональный | Fluke 724 | 8400 | 52221-12
718111050 | Калибраторы температуры сухоблочные (поверка по электрическим параметрам) | КС-100-1 | 8400 | 37366-08
718111060 | Калибраторы температуры сухоблочные (поверка по электрическим параметрам) | КС-600-1 | 8400 | 37366-08
718111070 | Модуль аналоговый | модель M-7017 | 8400 | 70883-18
718111080 | Модуль аналоговый | модель M-7015P | 8400 | 70883-18
718111090 | Модуль аналоговый | модель M-7028 | 8400 | 70883-18
718111100 | Калибраторы токовой петли | Fluke 705 | 8400 | 29194-05
718111110 | Калибратор | К3607 | 8400 | 41526-15
718111120 | Измеритель температуры двухканальный прецизионный | МИТ 8.20 | 8400 | 74918-19
718111130 | Калибраторы-измерители температуры прецизионные | КИТ-1 | 8400 | 75739-19
718111140 | Преобразователи напряжения, силы электрического тока и сопротивления измерительные аналого-цифровые многоканальные | NI 9215 | 8400 | 39965-08
718111150 | Преобразователи напряжения измерительные аналого-цифровые модульные | NI 9213 | 8400 | 48245-11
718111160 | Преобразователи напряжения измерительные аналого-цифровые модульные | NI 9222 | 8400 | 50805-12
718111170 | Преобразователи измерительные многофункциональные | ПРИЗ-001 | 8400 | 66886-17
718111180 | Преобразователи напряжение-ток | Я9-44 | 8400 | 22126-01
718111190 | Преобразователи измерительные - калибраторы | ПТНЧ-МС-02 | 8400 | 69182-17
718111200 | Калибраторы токовой петли | АКИП-7306 | 8400 | 88738-23
7181112100 | Калибратор многофункциональный | МFT 4000R | 8400 | 47998-11
7181112110 | Калибраторы процессов | АКИП-7302 | 8400 | 74162-19
7181112120 | Устройство для поверки вторичной измерительной аппаратуры узлов учета нефти и нефтепродуктов | УПВА-Т | 8400 | 39214-08
71891 | МУЛЬТИМЕТРЫ ЦИФРОВЫЕ, ВОЛЬТМЕТРЫ ЦИФРОВЫЕ УНИВЕРСАЛЬНЫЕ | - | 11296
718910010 | Вольтметр универсальный | Щ31 | 11296 | 6027-77
718910020 | Вольтметр универсальный | В7-28 | 11296 | 6457-78
718910030 | Вольтметр универсальный цифровой | В7-34 | 11296 | 7982-80
718910040 | Вольтметр универсальный цифровый | В7-39 | 11296 | 9542-84
718910050 | Вольтметры универсальные | В7-54 | 11296 | 15250-96
718910060 | Вольтметры переменного тока | В3-60 | 11296 | 9671-84
718910080 | Мультиметр | В7-64 | 11296 | 16688-97
718910090 | Мультиметр цифровой | Agilent 34405A | 11296 | 33922-07
718910100 | Мультиметр цифровой | Agilent 34410A | 11296 | 47717-11
718910110 | Мультиметры цифровые | 34401A 34461A | 11296 | 54848-13
718910130 | Устройства измерительные | MiCOM C264 | 11296 | 32903-06
718910140 | Модули ввода аналоговые измерительные | МВА8 | 11296 | 31739-06
718910160 | Мультиметр цифровой | Fluke 8846A | 11296 | 57943-14
718910170 | Вольтметры универсальные | В7-54/1 | 11296 | 15250-96
718910180 | Вольтметры универсальные | В7-54/2 | 11296 | 15250-96
718910190 | Вольтметры универсальные | В7-54/3 | 11296 | 15250-96
718910200 | Мультиметр | В7-64/1 | 11296 | 16688-97
718910210 | Мультиметр цифровой | DMM4020 | 11296 | 43819-10
718910220 | Мультиметры цифровые | Agilent 34411A | 11296 | 33921-07
718910230 | Вольтметры универсальные цифровые | В7-34/1 | 11296 | 7982-80
718910240 | Вольтметр универсальный цифровой | В7-34А | 11296 | 7982-80
718910250 | Мультиметры | В7-87 | 11296 | 41613-09
718910260 | Мультиметры цифровые | L4411A | 11296 | 47700-11
718910270 | Мультиметр цифровой | DMM4050 | 11296 | 43826-10
718910280 | Мультиметры цифровые | DMM4040 | 11296 | 43826-10
718910290 | Мультиметры цифровые | 34461A | 11296 | 72879-18
718910300 | Мультиметры цифровые | U1252A | 11296 | 41501-10
718910310 | Мультиметры цифровые | U1252B | 11296 | 41501-10
718910320 | Мультиметр цифровой | Fluke мод. 287 | 11296 | 38207-08
718910330 | Мультиметр цифровой | Fluke 289 | 11296 | 38207-08
718910340 | Мультиметры цифровые | 734 | 11296 | 24905-03
718910350 | Мультиметр цифровой с системой сбора данных и коммутации | 34980А | 11296 | 47884-11
718910360 | Приборы для измерения электроэнергетических величин | OMX 102 UNI | 11296
718910370 | Калибратор температуры | JOFRA, мод. ATC-156B | 11296 | 20262-02
718910380 | Калибраторы температуры (поверка по электрическим параметрам) | JOFRA, мод. ATC-125B | 11296 | 46576-11
718910390 | Калибраторы температуры | JOFRA, мод. ATC-140B | 11296 | 46576-11
718910400 | Калибраторы температуры | JOFRA, мод. ATC-157B | 11296 | 46576-11
718910410 | Калибратор температуры | JOFRA, мод. ATC-250B | 11296 | 20262-05
718910420 | Калибраторы температуры | JOFRA, мод. ATC-320B | 11296 | 46576-11
718910430 | Калибраторы температуры | JOFRA, мод. ATC-650B | 11296 | 46576-11
718910440 | Калибраторы температуры | JOFRA, мод. RTC-156B | 11296 | 46576-11
718910450 | Калибратор температуры (поверка по электрическим параметрам) | JOFRA, мод. RTC-157B | 11296 | 46576-11
718910460 | Калибраторы температуры | JOFRA, мод. RTC-158B | 11296 | 46576-11
718910470 | Калибраторы температуры | JOFRA, мод. RTC-250B | 11296 | 46576-11
718910480 | Калибраторы температуры | JOFRA, мод. RTC-700B | 11296 | 46576-11
718910490 | Мультиметры цифровые | DM3068 | 11296 | 55023-13
718910500 | Вольтметры универсальные | HM8112-3 | 11296 | 50576-12
718910510 | Вольтметры универсальные | HM8112-3S | 11296 | 50576-12
718910520 | Мультиметры цифровые | 34465А | 11296 | 63371-16
718910530 | Мультиметры цифровые | U3401A | 11296 | 43801-10
718910540 | Мультиметр цифровой | Fluke 8845A | 11296 | 57943-14
718910550 | Мультиметр цифровой | 34450A | 11296 | 72880-18
718910570 | Мультиметр | 34401A | 11296 | 16500-97
718910580 | Мультиметры цифровые | 8808A | 11296 | 40994-09
718910590 | Вольтметры универсальные | В7-46 | 11296 | 11204-88
718910600 | Мультиметры | В7-84 | 11296 | 38358-08
71941 | ИЗМЕРИТЕЛЬНЫЕ ТРАНСФОРМАТОРЫ ТОКА 110 кВ. НА МЕСТЕ УСТАНОВКИ | * | 14120
719410010 | Трансформаторы тока | ТВ-110 | 14120 | 46101-10
719410020 | Трансформаторы тока | ТОГФ-110 | 14120 | 44640-10
719410030 | Трансформаторы тока | ТГМ-110 | 14120 | 41965-09
719410040 | Трансформаторы тока измерительные |  | 14120 | 2793-71
719410050 | Трансформаторы тока | ТВТ-110 | 14120 | 39261-08
719410060 | Трансформаторы тока | ТГ-110 | 14120 | 37465-08
719410070 | Трансформаторы тока | AMT 3/123/145 | 14120 | 37109-08
719410080 | Трансформаторы тока | LR-110 | 14120 | 46387-11
719410090 | Трансформаторы тока | ТГФМ-110 II* | 14120 | 52261-12
719410100 | Трансформаторы тока встроенные | ТНДМ-110Б | 14120 | 33751-07
719410110 | Трансформаторы тока измерительные | ТФНД-110М | 14120 | 2793-71
719410120 | Трансформаторы тока измерительные | ТФНД-110-II | 14120 | 2793-71
719410130 | Трансформаторы тока | ТФМ-110 | 14120 | 16023-97
719410150 | Трансформаторы тока | TAG 123 | 14120 | 29694-08
719410160 | Трансформаторы тока |  | 14120 | 26422-06
719410170 | Трансформаторы тока | ТФЗМ 110-Б-УХЛ1 | 14120 | 77039-19
719410180 | Трансформаторы тока |  | 14120 | 77039-19
719410190 | Трансформаторы тока измерительные | ТВИ-110 | 14120 | 30559-05
719410200 | Трансформатор тока | TG145 | 14120 | 30489-05
719410210 | Трансформаторы тока наружной установки |  | 14120 | 32123-06
719410220 | Трансформаторы напряжения |  | 14120 | 1188-76
719410230 | Трансформаторы тока | ТВГ-110 УХЛ2 | 14120 | 78223-20
719410240 | Трансформаторы тока | ТФЗМ-110Б-IVУ1 | 14120 | 88972-23
719410250 | Трансформаторы тока | ТФНД | 14120 | 65722-16
719410260 | Трансформаторы тока | ТФНД-110М | 14120 | 64839-16
71951 | ИЗМЕРИТЕЛЬНЫЕ ТРАНСФОРМАТОРЫ НАПРЯЖЕНИЯ 35КВ (ОДНОФАЗНЫЕ) НА МЕСТЕ УСТАНОВКИ | * | 10667
719510010 | Трансформаторы напряжения | НОМ-35 | 10667 | 187-49
719510020 | Трансформаторы напряжения | НОМ-35-66 | 10667 | 187-49
719510040 | Трансформаторы напряжения | ЗНОМ-35-07 | 10667 | 46279-10
719510050 | Трансформатор напряжения | ЗНОМ-35-65 | 10667 | 912-70
719510060 | Трансформаторы напряжения | ЗНОЛ-СЭЩ-35 | 10667 | 40085-08
719510070 | Трансформаторы напряжения | ЗНОЛ-35III | 10667 | 21257-06
719510080 | Трансформаторы напряжения | VF-36 | 10667 | 28579-05
719510090 | Трансформаторы напряжения | ЗНОМ-35 | 10667 | 912-54
719510100 | Трансформатор напряжения |  | 10667 | 187-70
719510110 | Трансформатор напряжения заземляемый | ЗНОЛ.06-35 | 10667 | 46738-11
719510120 | Трансформатор напряжения |  | 10667 | 912-70
719510130 | Трансформатор напряжения | ЗНОМ-20-63 | 10667 | 51674-12
719510140 | Трансформатор напряжения | ЗНОЛ-ЭК-24 (20 кВ) | 10667 | 54708-13
719510150 | Трансформатор напряжения | TJC (20 кВ) | 10667 | 51637-12
719510160 | Трансформатор напряжения измерительный | 4MU2 4MT | 10667 | 44087-10
719510170 | Трансформаторы напряжения | НОМ-35-66 4MT НОМ-35-66 | 10667 | 187-05
71961 | ИЗМЕРИТЕЛЬНЫЕ ТРАНСФОРМАТОРЫ НАПРЯЖЕНИЯ (6-10) кВ (ТРЕХФАЗНЫЕ) НА МЕСТЕ УСТАНОВКИ | * | 9446
719610010 | Трансформатор напряжения |  | 9446 | 831-53
719610020 | Трансформатор напряжения | НАМИ-10 | 9446 | 11094-87
719610030 | Трансформатор напряжения |  | 9446 | 18178-99
719610040 | Трансформатор напряжения | НТМИ-10 | 9446 | 831-69
719610050 | Трансформаторы напряжения | НТМК-6 | 9446 | 323-49
719610060 | Трансформаторы напряжения | НТМК-10 | 9446 | 355-49
719610070 | Трансформатор напряжения | НАМИТ-10-2 | 9446 | 16687-13
719610080 | Трансформатор напряжения | НАМИ-10 | 9446 | 11094-87
719610090 | Трансформатор напряжения | НТМИ-6 | 9446 | 831-53
719610100 | Трансформатор напряжения трехфазной антирезонансной группы |  | 9446 | 51621-12
719610110 | Трансформаторы напряжения трехфазной антирезонансной группы |  | 9446 | 38394-08
719610120 | Трансформатор напряжения |  | 9446 | 11094-87
719610130 | Трансформаторы напряжения |  | 9446 | 50058-12
719610140 | Трансформатор напряжения | НАМИ-10-95УХЛ2 | 9446 | 20186-05
719610150 | Трансформатор напряжения | НТМИ-6-66 НОМ-10-66 | 9446 | 2611-70
719610160 | Трансформаторы напряжения (на месте установки) | НТМИ-10 | 9446 | 2611-70
719610170 | Трансформаторы напряжения |  | 9446 | 51198-12
719610180 | Трансформаторы напряжения |  | 9446 | 51199-12
719610190 | Трансформаторы напряжения |  | 9446 | 60002-15
719610200 | Трансформаторы напряжения | НТМИ-10-66 | 9446 | 88465-23
719610210 | Трансформаторы напряжения | ЗНОЛ-ЭК | 9446 | 68841-17
71971 | КЛЕЩИ ЭЛЕКТРОИЗМЕРИТЕЛЬНЫЕ ЦИФРОВЫЕ | * | 1337
719710010 | Клещи токоизмерительные с мультиметром | CMP-1000 | 1337 | 30997-06
719710020 | Клещи электроизмерительные | CMP-200 | 1337 | 44991-10
719710030 | Клещи электроизмерительные |  | 1337 | 44991-10
719710040 | Клещи электроизмерительные |  | 1337 | 44991-10
719710050 | Клещи электроизмерительные | CMP-1006 | 1337 | 53794-13
719710060 | Клещи токоизмерительные |  | 1337 | 59619-15
719710070 | Клещи электроизмерительные цифровые |  | 1337 | 20475-06
719710080 | Клещи электроизмерительные цифровые | К4571/1Ц | 1337 | 20475-06
719710090 | Клещи электроизмерительные |  | 1337 | 20081-05
719710100 | Клещи электроизмерительные | APPA-39R | 1337 | 20081-00
719710110 | Клещи электроизмерительные | APPA-39АС | 1337 | 20081-00
719710120 | Клещи электроизмерительные | APPA-39АR | 1337 | 20081-00
719710130 | Клещи электроизмерительные | APPA-39MR | 1337 | 20083-05
719710170 | Клещи электроизмерительные |  | 1337 | 20083-00
719710180 | Клещи электроизмерительные | APPA 30R | 1337 | 20083-05
719710190 | Клещи электроизмерительные | APPA-30T | 1337 | 20083-00
719710200 | Клещи электроизмерительные |  | 1337 | 21180-07
719710210 | Клещи электроизмерительные | APPA 33R | 1337 | 20084-05
719710220 | Клещи электроизмерительные |  | 1337 | 21180-07
719710230 | Клещи электроизмерительные | APPA 33RII | 1337 | 20084-05
719710240 | Клещи электроизмерительные | APPA A6 | 1337 | 46659-11
719710250 | Клещи электроизмерительные |  | 1337 | 46659-11
719710260 | Клещи электроизмерительные | APPA A6DR | 1337 | 46659-11
719710270 | Клещи электроизмерительные | APPA A7 | 1337 | 46659-11
719710280 | Клещи электроизмерительные | APPA A7A | 1337 | 46659-11
719710290 | Клещи электроизмерительные | APPA A7D | 1337 | 46659-11
719710300 | Клещи электроизмерительные | APPA-A8 | 1337 | 22665-02
719710310 | Клещи электроизмерительные | APPA A9 | 1337 | 46659-11
719710320 | Клещи электроизмерительные | APPA A10N | 1337 | 46659-11
719710330 | Клещи электроизмерительные | APPA-A11 | 1337 | 41611-09
719710340 | Клещи электроизмерительные | APPA-A11R | 1337 | 41611-09
719710350 | Клещи электроизмерительные |  | 1337 | 41611-09
719710360 | Клещи электроизмерительные | APPA-A12R | 1337 | 41611-09
719710370 | Клещи электроизмерительные |  | 1337 | 41611-09
719710380 | Клещи электроизмерительные | APPA-A15R | 1337 | 41611-09
719710390 | Клещи электроизмерительные |  | 1337 | 41611-09
719710400 | Клещи электроизмерительные | APPA-A16R | 1337 | 25901-03
719710410 | Клещи электроизмерительные | APPA-A16H | 1337 | 41611-09
719710420 | Клещи электроизмерительные | APPA-A16HR | 1337 | 41611-09
719710430 | Клещи электроизмерительные | APPA-36II | 1337 | 41611-09
719710440 | Клещи электроизмерительные | APPA-36RII | 1337 | 41611-09
719710450 | Клещи электроизмерительные | VA312 | 1337 | 38141-08
719710460 | Клещи электроизмерительные | VA315 | 1337 | 38141-08
719710470 | Клещи электроизмерительные | VA316 | 1337 | 38141-08
719710480 | Клещи электроизмерительные | VA321 | 1337 | 38141-08
719710490 | Клещи электроизмерительные | CM-330 | 1337 | 35240-07
719710500 | Клещи электроизмерительные | CM-400 | 1337 | 35240-07
719710510 | Клещи электроизмерительные | CM-600 | 1337 | 35240-07
719710520 | Клещи электроизмерительные | CM-800 | 1337 | 35240-07
719710530 | Клещи электроизмерительные | CM-900 | 1337 | 35240-07
719710540 | Клещи электроизмерительные | CM-950 | 1337 | 35240-07
719710550 | Клещи электроизмерительные | CM-1300 | 1337 | 35240-07
719710560 | Клещи электроизмерительные | CM-1350 | 1337 | 35240-07
719710570 | Клещи электроизмерительные | CM-1500 | 1337 | 35240-07
719710580 | Клещи электроизмерительные | CM-1550 | 1337 | 35240-07
719710590 | Клещи электроизмерительные | CMI-100 | 1337 | 35240-07
719710600 | Клещи электроизмерительные | CMI-200 | 1337 | 35240-07
719710610 | Клещи электроизмерительные | CMT-80 | 1337 | 35240-07
719710620 | Клещи электроизмерительные | Fluke 312 | 1337 | 29071-05
719710630 | Клещи электроизмерительные | Fluke 316 | 1337 | 29071-05
719710650 | Клещи электроизмерительные | FLUKE 333 | 1337 | 26671-04
719710660 | Клещи электроизмерительные | FLUKE 334 | 1337 | 26671-04
719710670 | Клещи электроизмерительные | FLUKE 335 | 1337 | 26671-04
719710680 | Клещи электроизмерительные | FLUKE 336 | 1337 | 26671-04
719710690 | Клещи электроизмерительные | FLUKE 337 | 1337 | 26671-04
719710700 | Клещи электроизмерительные цифровые | Fluke 353 | 1337 | 42449-09
719710710 | Клещи электроизмерительные цифровые | 355 | 1337 | 42449-09
719710720 | Клещи электроизмерительные | AC40A | 1337 | 29072-05
719710730 | Клещи электроизмерительные | AD40A | 1337 | 29072-05
719710740 | Клещи электроизмерительные | AC60 | 1337 | 29072-05
719710750 | Клещи электроизмерительные | AC65 | 1337 | 29072-05
719710760 | Клещи электроизмерительные | AC68 | 1337 | 29072-05
719710770 | Клещи электроизмерительные | AC75 | 1337 | 29072-05
719710780 | Клещи электроизмерительные | AD105 | 1337 | 29072-05
719710790 | Клещи электроизмерительные | CT231A | 1337 | 29072-05
719710800 | Клещи электроизмерительные | CT235 | 1337 | 29072-05
719710810 | Клещи электроизмерительные | CT237 | 1337 | 29072-05
719710820 | Клещи электроизмерительные | CM1 | 1337 | 28216-04
719710830 | Клещи электроизмерительные | CM2 | 1337 | 28216-04
719710840 | Клещи электроизмерительные | CM3 | 1337 | 28216-04
719710850 | Клещи электроизмерительные | CM4 | 1337 | 28216-04
719710860 | Клещи электроизмерительные | CM5 | 1337 | 28216-04
719710870 | Клещи электроизмерительные | CM6 | 1337 | 28216-04
719710880 | Клещи электроизмерительные | CM7 | 1337 | 28216-04
719710890 | Клещи электроизмерительные | ECT-650 | 1337 | 19196-00
719710920 | Клещи электроизмерительные | CENTER-237 | 1337 | 41610-09
719710930 | Токоизмерительные клещи | M266C | 1337
719710940 | Клещи токоизмерительные цифровые | KEW 2040 | 1337 | 37271-08
719710950 | Клещи токоизмерительные цифровые | KEW 2055 | 1337 | 37271-08
719710960 | Клещи токоизмерительные цифровые | KEW 2046R | 1337 | 37271-08
719710970 | Клещи токоизмерительные цифровые | KEW 2056R | 1337 | 37271-08
719710980 | Клещи токоизмерительные цифровые | KEW KT200 | 1337 | 37271-08
719710990 | Клещи токоизмерительные цифровые | KEW KT203 | 1337 | 37271-08
719711000 | Клещи токоизмерительные цифровые | KEW 4200 | 1337 | 37271-08
719711010 | Клещи электроизмерительные | DCM300 | 1337 | 64769-16
719711020 | Клещи токоизмерительные | CL135 | 1337 | 43571-10
719711030 | Клещи токоизмерительные | CL150 | 1337 | 43571-10
719711040 | Клещи токоизмерительные | CL250 | 1337 | 43571-10
719711050 | Клещи токоизмерительные | CL255 | 1337 | 43571-10
719711060 | Клещи токоизмерительные | CL120 | 1337 | 43564-10
719711070 | Клещи токоизмерительные | CL220 | 1337 | 43563-10
719711080 | Клещи токоизмерительные | CL320 | 1337 | 43563-10
719711090 | Клещи токоизмерительные | CL340 | 1337 | 43563-10
719711100 | Клещи токоизмерительные | CL345 | 1337 | 43563-10
719711110 | Клещи токоизмерительные | CL360 | 1337 | 43563-10
719711120 | Клещи токовые |  | 1337 | 42736-09
719711130 | Клещи токовые | ATA-2502 | 1337 | 42736-09
719711140 | Клещи токовые | ATA-2025 | 1337 | 42736-09
719711150 | Клещи токовые | ATA-2102 | 1337 | 42736-09
719711160 | Клещи токовые | ATA-2103 | 1337 | 42736-09
719711170 | Клещи токовые | ATA-2105 | 1337 | 42736-09
719711180 | Клещи токовые | ATA-2208 | 1337 | 42736-09
719711190 | Клещи токоизмерительные | ПР-3000 | 1337 | 37894-08
719711200 | Клещи токоизмерительные | ПР-3123 | 1337 | 37894-08
719711210 | Клещи токоизмерительные | ПР-3166 | 1337 | 37894-08
719711220 | Клещи токоизмерительные | ПР-3166T | 1337 | 37894-08
719711230 | Клещи токоизмерительные | ПР-3187 | 1337 | 37894-08
719711240 | Клещи токоизмерительные | ПР-3187T | 1337 | 37894-08
719711250 | Клещи токоизмерительные | ПР-3350 | 1337 | 37894-08
719711260 | Клещи токоизмерительные | ПР-3355 | 1337 | 37894-08
719711270 | Клещи токоизмерительные | ПР-3366 | 1337 | 37894-08
719711280 | Клещи токоизмерительные | ПР-3366T | 1337 | 37894-08
719711290 | Клещи токоизмерительные | ПР-3372 | 1337 | 37894-08
719711300 | Клещи токоизмерительные | ПР-3373 | 1337 | 37893-08
719711310 | Клещи токоизмерительные | ПР-3387 | 1337 | 37893-08
719711320 | Клещи токоизмерительные | ПР-3387T | 1337 | 37893-08
719711330 | Клещи токоизмерительные | ПР-3500 | 1337 | 37893-08
719711340 | Клещи токоизмерительные | ПР-3540 | 1337 | 37893-08
719711350 | Клещи токоизмерительные | ПР-3700 | 1337 | 37893-08
719711360 | Клещи токоизмерительные | ПР-3850 | 1337 | 37893-08
719711370 | Клещи токоизмерительные | ПР-3850T | 1337 | 37893-08
719711380 | Клещи токоизмерительные | ПР-3950 | 1337 | 37893-08
719711390 | Клещи токоизмерительные | ПР-3950T | 1337 | 37893-08
719711400 | Клещи-мультиметры | PeakTech 1610 | 1337 | 37643-08
719711410 | Клещи-мультиметры | PeakTech 3131 | 1337 | 37638-08
719711420 | Клещи токовые | ATK-2250 | 1337 | 37628-08
719711430 | Клещи токовые |  | 1337 | 37628-08
719711440 | Клещи электроизмерительные цифровые | КТ-1000А | 1337 | 35405-07
719711450 | Клещи электроизмерительные | CMT-90 | 1337 | 35240-07
719711460 | Клещи измерительные переменного тока | D30N | 1337 | 34759-07
719711470 | Клещи измерительные переменного тока | D30CN | 1337 | 34759-07
719711480 | Клещи измерительные переменного тока | D31N | 1337 | 34759-07
719711490 | Клещи измерительные переменного тока | D32N | 1337 | 34759-07
719711500 | Клещи измерительные переменного тока | D33N | 1337 | 34759-07
719711510 | Клещи измерительные переменного тока | D34N | 1337 | 34759-07
719711520 | Клещи измерительные переменного тока | D35N | 1337 | 34759-07
719711530 | Клещи измерительные переменного тока | D36N | 1337 | 34759-07
719711540 | Клещи измерительные переменного тока | D37N | 1337 | 34759-07
719711550 | Клещи измерительные переменного тока | D38N | 1337 | 34759-07
719711560 | Клещи измерительные переменного тока | Chauvin-Arnoux B | 1337 | 34758-07
719711570 | Клещи измерительные переменного тока | Chauvin-Arnoux Minipince | 1337 | 34758-07
719711580 | Клещи измерительные переменного тока | MN | 1337 | 34758-07
719711590 | Клещи измерительные переменного тока | Y | 1337 | 34758-07
719711600 | Клещи-мультиметры | F1 | 1337 | 34319-07
719711610 | Клещи-мультиметры | F2 | 1337 | 34319-07
719711620 | Клещи-мультиметры | F3 | 1337 | 34319-07
719711630 | Клещи-мультиметры | F03 | 1337 | 34319-07
719711640 | Клещи-мультиметры | F05 | 1337 | 34319-07
719711650 | Клещи-мультиметры | F07 | 1337 | 34319-07
719711660 | Клещи-мультиметры | F09 | 1337 | 34319-07
719711670 | Клещи-мультиметры | MX349 | 1337 | 34318-07
719711680 | Клещи-мультиметры | MX350 | 1337 | 34318-07
719711690 | Клещи-мультиметры | MX355 | 1337 | 34318-07
719711700 | Клещи-мультиметры | MX650 | 1337 | 34318-07
719711710 | Клещи-мультиметры | MX655 | 1337 | 34318-07
719711720 | Клещи-мультиметры | MX1240 | 1337 | 34318-07
719711730 | Клещи-мультиметры | MX1140 | 1337 | 34318-07
719711740 | Клещи-мультиметры | MX240 | 1337 | 34318-07
719711750 | Клещи-мультиметры | MX2040 | 1337 | 34318-07
719711760 | Клещи измерительные постоянного и переменного тока | Chauvin-Arnoux K | 1337 | 33708-07
719711770 | Клещи измерительные постоянного и переменного тока | Chauvin-Arnoux E | 1337 | 33708-07
719711780 | Клещи измерительные постоянного и переменного тока | Chauvin-Arnoux PAC | 1337 | 33708-07
719711800 | Клещи электроизмерительные |  | 1337 | 30025-05
719711810 | Клещи электроизмерительные | APPA A3 | 1337 | 30025-05
719711820 | Клещи токоизмерительные цифровые | KEIW 2037 | 1337 | 28003-10
719711830 | Клещи токоизмерительные цифровые | KEIW 2017 | 1337 | 28003-10
719711840 | Клещи токоизмерительные цифровые | KEIW 2027 | 1337 | 28003-10
719711850 | Клещи токоизмерительные цифровые | KEIW 2003A | 1337 | 28003-10
719711860 | Клещи токоизмерительные цифровые | KEIW 2009A | 1337 | 28003-10
719711870 | Клещи токоизмерительные цифровые | KEIW 2010 | 1337 | 28003-10
719711880 | Клещи токоизмерительные цифровые | KEIW 2004 | 1337 | 28003-10
719711890 | Клещи токоизмерительные цифровые | KEIW 2033 | 1337 | 28003-10
719711900 | Клещи токоизмерительные цифровые | KEIW 2002PA | 1337 | 28003-10
719711910 | Клещи токоизмерительные цифровые | KEIW 2006 | 1337 | 28003-10
719711920 | Клещи токоизмерительные цифровые | KEIW 2007A | 1337 | 28003-10
719711930 | Клещи токоизмерительные цифровые | KEIW 2031 | 1337 | 28003-10
719711940 | Клещи токоизмерительные цифровые | KEIW 2431 | 1337 | 28003-10
719711950 | Клещи токоизмерительные цифровые | KEIW 2432 | 1337 | 28003-10
719711960 | Клещи токоизмерительные цифровые | KEIW 2433 | 1337 | 28003-10
719711970 | Клещи токоизмерительные цифровые | KEIW 2433R | 1337 | 28003-10
719711980 | Клещи токоизмерительные цифровые | KEIW 2434 | 1337 | 28003-10
719711990 | Клещи токоизмерительные цифровые | KEIW 2412 | 1337 | 28003-10
719712000 | Клещи токоизмерительные цифровые | KEIW 2413F | 1337 | 28003-10
719712010 | Клещи токоизмерительные цифровые | KEIW 2417 | 1337 | 28003-10
719712030 | Клещи токоизмерительные аналоговые | KEIW 2805 | 1337 | 28002-04
719712040 | Клещи электроизмерительные | APPA A10Plus | 1337 | 26865-04
719712050 | Клещи токовые - мультиметры | 2606 | 1337 | 25257-03
719712060 | Клещи токоизмерительные | КТ-1 | 1337 | 21322-04
719712070 | Клещи токоизмерительные | КТ-2 | 1337 | 21322-04
719712080 | Клещи электроизмерительные | КЭИ-1,0М | 1337 | 20981-05
719712090 | Клещи электроизмерительные | КЭИ-1,0МC | 1337 | 20981-05
719712100 | Клещи электроизмерительные | КЭИ-0,6М200 | 1337 | 20981-05
719712110 | Клещи электроизмерительные | КЭИ-0,6МC200 | 1337 | 20981-05
719712120 | Клещи измерительные переменного тока | C100 | 1337 | 20274-07
719712130 | Клещи измерительные переменного тока | C102 | 1337 | 20274-07
719712140 | Клещи измерительные переменного тока | C103 | 1337 | 20274-07
719712150 | Клещи измерительные переменного тока | C106 | 1337 | 20274-07
719712160 | Клещи измерительные переменного тока | C107 | 1337 | 20274-07
719712170 | Клещи измерительные переменного тока | C112 | 1337 | 20274-07
719712180 | Клещи измерительные переменного тока | C113 | 1337 | 20274-07
719712190 | Клещи измерительные переменного тока | C116 | 1337 | 20274-07
719712200 | Клещи измерительные переменного тока | C117 | 1337 | 20274-07
719712210 | Клещи измерительные переменного тока | C122 | 1337 | 20274-07
719712220 | Клещи измерительные переменного тока | C145 | 1337 | 20274-07
719712230 | Клещи измерительные переменного тока | C148 | 1337 | 20274-07
719712240 | Клещи измерительные переменного тока | C160 | 1337 | 20274-07
719712250 | Клещи измерительные переменного тока | C173 | 1337 | 20274-07
719712260 | Клещи измерительные переменного тока | C190 | 1337 | 20274-07
719712270 | Клещи измерительные переменного тока | C193 | 1337 | 20274-07
719712280 | Клещи токовые цифровые | 2343 | 1337 | 19401-00
719712300 | Клещи электроизмерительные | КЭИ-0,6М | 1337 | 18698-05
719712310 | Клещи электроизмерительные многофункциональные | 43111 | 1337 | 18490-99
719712320 | Клещи электроизмерительные цифровые | Е321 | 1337 | 18286-99
719712330 | Клещи электроизмерительные цифровые | Е321.2 | 1337 | 18286-99
719712340 | Клещи электроизмерительные | Д4500 | 1337 | 8391-81
719712350 | Клещи электроизмерительные |  | 1337 | 21180-01
719712370 | Клещи токоизмерительные с мультиметром | CMP-1 | 1337 | 26115-03
719712380 | Клещи-мультиметры цифровые | M266 | 1337 | 16246-97
719712390 | Клещи токовые многофункциональные | АТК-2021 | 1337 | 43841-10
719712400 | Клещи токовые многофункциональные | АТК-2047 | 1337 | 43841-10
719712410 | Токоизмерительные клещи | M266F, 266F | 1337
719712420 | Клещи электроизмерительные цифровые | К4571Ц | 1337 | 20475-06
719712430 | Клещи электроизмерительные |  | 1337 | 41610-09
719712440 | Клещи токоизмерительные ручные | Fluke 374 | 1337 | 51211-12
719712450 | Измеритель сопротивления заземления |  | 1337 | 52735-13
719712460 | Клещи токовые | ATK-2025 | 1337 | 42736-09
719712470 | Клещи токоизмерительные ручные |  | 1337 | 49917-12
719712480 | Клещи токоизмерительные ручные |  | 1337 | 49917-12
719712490 | Клещи токоизмерительные ручные |  | 1337 | 51211-12
719712500 | Клещи токоизмерительные ручные | Fluke 376 | 1337 | 51211-12
719712510 | Клещи токоизмерительные многофункциональные |  | 1337 | 55679-13
719712520 | Клещи токоизмерительные | Fluke 325 | 1337 | 53163-13
719712530 | Цифровые токоизмерительные клещи-мультиметр | VICTOR 6056D | 1337
719712540 | Клещи токоизмерительные многофункциональные | DT-3341 | 1337 | 55679-13
719712550 | Клещи токоизмерительные многофункциональные | DT-360 | 1337 | 55679-13
719712560 | Тестеры электрические | Fluke T5-600 | 1337 | 54933-13
719712570 | Клещи токовые | ACM-2056, ACM-2311,ACM-2368 | 1337 | 50590-12
719712580 | Клещи электроизмерительные |  | 1337
719712600 | Клещи токовые | ATK-2102 | 1337 | 42736-09
719712610 | Клещи токовые | ATK-2103 | 1337 | 42736-09
719712620 | Токоизмерительные клещи для постоянного и переменного тока | MS2000R | 1337
719712630 | Измерители параметров электроэнергии | 80i-500s | 1337 | 28645-05
719712640 | Клещи токоизмерительные многофункциональные | DT, мод. DT-3343 | 1337 | 55679-13
719712650 | Клещи электроизмерительные | APPA sFlex 18T | 1337 | 59659-15
719712660 | Клещи для измерений сопротивления заземления | Fluke 1630 | 1337 | 51687-12
719712670 | Клещи токовые со съемным дисплеем | Fluke 381 | 1337 | 47109-11
719712680 | Клещи электроизмерительные | U1211A | 1337 | 47716-11
719712690 | Клещи электроизмерительные | U1212A | 1337 | 47716-11
719712700 | Клещи электроизмерительные |  | 1337 | 47716-11
719712710 | Клещи токоизмерительные | Fluke i310s | 1337 | 61224-15
719712720 | Клещи токоизмерительные многофункциональные | DT, мод. DT-337 | 1337 | 55679-13
719712730 | Тестер измерительный электронный |  | 1337 | 65372-16
719712740 | Клещи универсальные | Fluke 302+ | 1337 | 54291-13
719712750 | Клещи токоизмерительные многофункциональные | мод. DT-3367 | 1337 | 55679-13
719712760 | Клещи электроизмерительные | CMP-2000 | 1337 | 53794-13
719712770 | Клещи электроизмерительные |  | 1337 | 51215-12
719712780 | Трансформатор тока гибкий |  | 1337 | 33622-06
719712790 | Клещи универсальные |  | 1337 | 54291-13
719712800 | Клещи токоизмерительные |  | 1337
719712810 | Клещи токоизмерительные многофункциональные |  | 1337 | 55679-13
719712820 | Цифровые токовые клещи | ВМ803А | 1337
719712830 | Токовые клещи |  | 1337
719712840 | Клещи токоизмерительные цифровые Fluke322 |  | 1337
719712870 | Клещи токоизмерительные | DT3288 | 1337
719712880 | Клещи токоизмерительные многофункциональные |  | 1337 | 55679-13
719712890 | Преобразователи токовые |  | 1337 | 22664-02
719712900 | Преобразователи токовые |  | 1337 | 22664-02
719712920 | Клещи токоизмерительные ручные | Fluke 373 | 1337 | 51211-12
719712930 | Клещи электроизмерительные | CMP-401 | 1337 | 53794-13
719712940 | Клещи токоизмерительные | Fluke i200 | 1337 | 61222-15
719712950 | Клещи электроизмерительные | APPA A15R | 1337 | 25901-03
719712960 | Клещи токоизмерительные ручные | Fluke 376 FC | 1337 | 65000-16
719712970 | Клещи электроизмерительные | APPA A5 | 1337 | 51215-12
719712980 | Клещи электроизмерительные | APPA 30R | 1337 | 51215-12
719712990 | Клещи токоизмерительные | Fluke i800 | 1337 | 61225-15
719713000 | Клещи электроизмерительные | мод. UTB3201 | 1337 | 56474-14
719713010 | Клещи электроизмерительные | EXTECH Industrial серии EX, мод. EX845 | 1337 | 47894-11
719713020 | Клещи токоизмерительные ручные | Fluke 360 | 1337 | 52022-12
719713030 | Клещи электроизмерительные | APPA A17 | 1337 | 59659-15
719713040 | Клещи токоизмерительные |  | 1337 | 62835-15
719713050 | Клещи электроизмерительные |  | 1337 | 69068-17
719713060 | Мультиметр-калибратор | Fluke 771 | 1337 | 46809-11
719713070 | Клещи электроизмерительные |  | 1337 | 76913-19
719713080 | Клещи электроизмерительные | APPA A0 | 1337 | 59659-15
719713090 | Клещи токоизмерительные многофункциональные |  | 1337 | 55679-13
719713100 | Клещи электроизмерительные | CENTER 262 | 1337 | 68116-17
719713110 | Токоизмерительные клещи | DZA 1000 | 1337
719713120 | Клещи электроизмерительные | APPA-36II | 1337 | 71912-18
719713130 | Тестеры электрооборудования | Fluke Т6-1000 | 1337 | 73895-19
719713140 | Клещи универсальные | Fluke 305 | 1337 | 54291-13
71981 | МУЛЬТИМЕТРЫ ЦИФРОВЫЕ ПГ +(-) 0,5% И НИЖЕ | - | 1317
719810180 | Приборы комбинированные цифровые | 43309 | 1317 | 10784-87
719810250 | Мультиметры | 971A | 1317 | 16758-97
719810400 | Мультиметры | 972A | 1317 | 16758-97
719810410 | Мультиметры | 973A | 1317 | 16758-97
719810420 | Мультиметры | 974A | 1317 | 16758-97
719810490 | Мультиметры цифровые | VA17B | 1317 | 36817-08
719810880 | Тестеры-пробники | Fluke T90 | 1317 | 60324-15
719810890 | Тестеры-пробники | Fluke T110 | 1317 | 60324-15
719810900 | Тестеры-пробники | Fluke T130 | 1317 | 60324-15
719810910 | Тестеры-пробники | Fluke T150 | 1317 | 60324-15
719810930 | Мультиметр цифровой | Fluke 106 | 1317 | 57587-14
719810940 | Мультиметр цифровой | Fluke 107 | 1317 | 57587-14
719810960 | Мультиметры цифровые | MM4 | 1317 | 28217-04
719810970 | Мультиметры | UTB 133D | 1317 | 56475-14
719810980 | Мультиметр цифровой портативный | Fluke 115 | 1317 | 42446-09
719810990 | Мультиметры цифровые портативные | Fluke 116 | 1317 | 42446-09
719811000 | Мультиметр цифровой портативный | 114 | 1317 | 42446-09
719811010 | Мультиметры цифровые портативные | Fluke 73 | 1317 | 19421-00
719811020 | Преобразователи измерительные программируемые | WAGO I/O-SYSTEM серии 750 | 1317 | 41134-09
719811030 | Преобразователи измерительные программируемые | WAGO I/O-SYSTEM серии 753 | 1317 | 41134-09
719811040 | Мультиметр цифровой портативный | 113 | 1317 | 42446-09
719811050 | Мультиметры цифровые | мод. VA MM20 | 1317 | 60455-15
719811060 | Мультиметры цифровые | ЕМ3214 | 1317
71991 | МНОГОКАНАЛЬНЫЙ ПРЕЦИЗИОННЫЙ ИЗМЕРИТЕЛЬ/РЕГУЛЯТОР ТЕМПЕРАТУРЫ | * | 32256
719910020 | Система поверки термопреобразователей автоматизированная | АСПТ | 32256 | 19973-06
719910050 | Мультиметр многоканальный прецизионный | Метран-514-ММП | 32256 | 47848-11
719910060 | Контроллеры программируемые | Simatic S7-300 | 32256 | 15772-06
719910080 | Измеритель-регулятор температуры многоканальный прецизионный | мод. МИТ8.10 | 32256 | 19736-05
719910090 | Измеритель-регулятор температуры многоканальный прецизионный | мод. МИТ8.10 | 32256 | 19736-00
719910100 | Измеритель-регулятор температуры многоканальный прецизионный | МИТ8.10М1 | 32256 | 19736-05
719910110 | Измеритель температуры многоканальный прецизионный | МИТ8, мод. МИТ8.15 | 32256 | 19736-11
719910120 | Мультиметр многоканальный прецизионный | ЭЛМЕТРО-Кельвин | 32256 | 47848-11
719910130 | Измеритель температуры многоканальный прецизионный | МИТ 8.03 | 32256 | 19736-11
719910140 | Регистраторы видеографические (свыше 16 до 32 каналов включительно) | ЭЛМЕТРО-ВиЭР-104К | 32256 | 49921-12
719910150 | Измеритель диагностический универсальный | Диакор | 32256 | 39820-08
72001 | ИЗМЕРИТЕЛЬ ПОКАЗАТЕЛЕЙ КАЧЕСТВА ЭЛ.ЭНЕРГИИ (АНАЛИЗАТОР, РЕГИСТРАТОР) | - | 17472
720010010 | Измерители показателей качества электрической энергии | РЕСУРС-UF | 17472 | 19044-07
720010020 | Измерители показателей качества электрической энергии | РЕСУРС-UF.01 | 17472 | 19044-07
720010030 | Измерители показателей качества электрической энергии | РЕСУРС-UF2 | 17472 | 21621-07
720010040 | Измеритель показателей качества электрической энергии | РЕСУРС-UF2М | 17472 | 21621-07
720010050 | Измерители показателей качества электрической энергии | РЕСУРС-UF2МВ | 17472 | 21621-07
720010060 | Приборы для измерений показателей качества электрической энергии | Ресурс-ПКЭ | 17472 | 32696-12
720010070 | Мультиметры | Ресурс-ПЭ-5 | 17472 | 33750-07
720010080 | Регистратор показателей качества электрической энергии | Парма РК3.01 и Парма РК3.01ПТ | 17472 | 25731-05
720010090 | Регистраторы показателей качества электрической энергии | Парма РК3.02 | 17472 | 31520-06
720010100 | Регистраторы напряжения и тока | Парма РК6.05М | 17472 | 34279-07
720010110 | Регистраторы показателей качества электрической энергии | Парма РК1.01 | 17472 | 29566-05
720010120 | Приборы для непрерывного измерения показателей качества электрической энергии и электроэнергетических величин | Энергомонитор-3.2 | 17472 | 36290-07
720010130 | Прибор энергетика многофункциональный для измерения электроэнергетических величин | ПЭМ-02 | 17472 | 25726-03
720010140 | Прибор для измерения показателей качества электрической энергии и электроэнергетических величин | Энерготестер ПКЭ-06-1.0 | 17472 | 39900-08
720010150 | Анализаторы качества электрической энергии | MI 2392 | 17472 | 44343-10
720010160 | Приборы для измерений показателей качества и учета электрической энергии | PM175SATEC | 17472 | 34868-07
720010170 | Приборы для измерений и анализа показателей качества электрической энергии | KEW LOGGER 5020 | 17472 | 44703-10
720010180 | Приборы для измерений и анализа показателей качества электрической энергии | KEW LOGGER 6310 | 17472 | 44703-10
720010200 | Измерители электрических параметров качества, мощности и количества электрической энергии телеметрические | LPW-305 | 17472 | 46877-11
720010210 | Анализаторы качества электроэнергии | CW240 | 17472 | 43573-10
720010220 | Анализаторы качества электроэнергии | CW120 | 17472 | 43565-10
720010230 | Приборы комплексного контроля | ПКК-57 | 17472 | 29750-05
720010240 | Приборы контроля показателей качества электрической энергии | ППКЭ-1-50.М | 17472 | 22402-02
720010250 | Тестер электрический многофункциональный | МЭТ-5080 | 17472 | 29749-05
720010260 | Анализаторы качества электрической энергии | MI 2092 | 17472 | 36080-07
720010270 | Анализаторы качества электрической энергии | MI 2492 | 17472 | 44343-10
720010280 | Анализаторы качества электрической энергии | MI 2592 | 17472 | 44343-10
720010290 | Анализаторы качества электрической энергии | MI 2792 | 17472 | 48978-12
720010300 | Измерители показателей качества электрической энергии | C.A 8335 | 17472 | 28710-09
720010310 | Анализаторы качества электрической энергии | MI 2192 | 17472 | 36080-07
720010320 | Анализатор качества электрической энергии | MI 2292 | 17472 | 36080-07
720010330 | Приборы для измерения параметров качества и учета электрической энергии, регистрации и контроля нормальных и аварийных режимов энергосети | G4410 | 17472 | 37706-08
720010340 | Прибор для измерения параметров качества и учета электрической энергии, регистрации и контроля нормальных и аварийных режимов энергосети | G4420 | 17472 | 37706-08
720010350 | Приборы для измерения параметров качества и учета электрической энергии, регистрации и контроля нормальных и аварийных режимов энергосети | G4430 | 17472 | 37706-08
720010360 | Анализаторы качества электрической энергии | MI 2892 | 17472 | 57207-14
720010370 | Приборы для измерения показателей качества электрической энергии и электроэнергетических величин | Энерготестер ПКЭ-А-А1 | 17472 | 53602-13
720010380 | Анализаторы количества и показателей качества электрической энергии |  | 17472 | 50775-12
72011 | ИЗМЕРИТЕЛИ ПАРАМЕТРОВ ИЗОЛЯЦИИ, ЗАЗЕМЛЕНИЯ | * | 3024
720110070 | Измерители сопротивления заземляющих устройств, молниезащиты, проводников присоединения к земле и выравнивания потенциалов | MRU-100 | 3024 | 31987-06
720110080 | Измерители сопротивления заземляющих устройств, молниезащиты, проводников присоединения к земле и выравнивания потенциалов | MRU-101 | 3024 | 31987-06
720110090 | Измеритель параметров заземляющих устройств |  | 3024 | 41925-09
720110100 | Измерители параметров заземляющих устройств | MRU-105 | 3024 | 41925-09
720110110 | Измерители параметров заземляющих устройств | MRU | 3024 | 78055-20
720110340 | Измеритель сопротивления изоляции |  | 3024 | 42447-09
720110350 | Измеритель сопротивления изоляции |  | 3024 | 42447-09
720110360 | Измерители сопротивления заземления | DET, мод. DET4TCR2 | 3024 | 52735-13
720110370 | Мультиметр-мегаомметр | Fluke 1587 | 3024 | 33752-12
720110380 | Измерители сопротивления заземления | DET4TC2 | 3024 | 52735-13
720110390 | Измерители сопротивления заземления |  | 3024 | 52606-13
720110400 | Измерители параметров заземляющих устройств | TE-30 | 3024 | 66500-17
72021 | СЧЕТЧИК ЭЛЕКТРИЧЕСКОЙ ЭНЕРГИИ ТРЕХФАЗНЫЙ ЦЭ 6806П С ТОКОВЫМИ КЛЕЩАМИ, ЭНЕРГОМЕРА СЕ602 | - | 17082
720210010 | Счетчик трехфазный | ЦЭ6806П-01-05К3 | 17082 | 14447-03
720210020 | Счетчики трехфазные | ЦЭ6806П 01-05К3 | 17082 | 14447-03
720210030 | Счетчики трехфазные | ЦЭ6806П 01-10К2 | 17082 | 14447-03
720210040 | Счетчики трехфазные | ЦЭ6806П 01-10К3 | 17082 | 14447-03
720210050 | Счетчики трехфазные | ЦЭ6806П 02-10К2 | 17082 | 14447-03
720210060 | Счетчики трехфазные | ЦЭ6806П 02-10К3 | 17082 | 14447-03
720210070 | Прибор энергетика многофункциональный портативный | СЕ602-100К-7,5Н | 17082 | 29773-10
720210080 | Приборы энергетика многофункциональные портативные | СЕ602М-120ПК | 17082 | 52426-13
72031 | ИЗМЕРИТЕЛИ ПАРАМЕТРОВ ЭЛЕКТРИЧЕСКОЙ СЕТИ | * | 2708
720310010 | Прибор для измерения параметров однофазной цепи в режиме короткого замыкания | Вектор | 2708 | 24754-03
720310020 | Измеритель тока короткого замыкания | 1824 LP | 2708 | 21506-07
720310030 | Измерители тока короткого замыкания | 1825 LP | 2708 | 21506-07
720310040 | Измеритель тока короткого замыкания | 1826 NA | 2708 | 21506-07
720310050 | Измеритель тока короткого замыкания | 2811 LP | 2708 | 21506-07
720310060 | Измеритель тока короткого замыкания | 2726 NA | 2708 | 21506-07
720310070 | Измерители тока короткого замыкания | 4126 NA | 2708 | 21506-07
720310080 | Измерители сопротивления заземления аналоговые | 4102А | 2708 | 28000-10
720310090 | Измерители сопротивления заземления аналоговые | 6017 | 2708 | 28000-10
720310100 | Измерители сопротивления заземления аналоговые | 6018 | 2708 | 28000-10
720310110 | Измеритель сопротивления заземления |  | 2708 | 21508-07
720310120 | Измерители сопротивления заземления | 2105 ER | 2708 | 21508-07
720310130 | Измеритель сопротивления заземления |  | 2708 | 21508-07
720310140 | Измеритель сопротивления заземления |  | 2708 | 21508-07
720310150 | Измеритель сопротивления заземления |  | 2708 | 21508-07
720310160 | Измеритель цифровой | 4105А | 2708 | 28001-04
720310170 | Измерители цифровые | 4120А | 2708 | 28001-10
720310180 | Измерители цифровые | 4116А | 2708 | 28001-10
720310190 | Измеритель сопротивления заземления | 1820 ER | 2708 | 21508-07
720310200 | Измеритель цифровой | 4118А | 2708 | 28001-04
720310210 | Измерители цифровые | 5406А | 2708 | 28001-10
720310220 | Тестер заземления |  | 2708 | 52021-12
720310230 | Тестеры заземления | Fluke 1625 | 2708 | 52021-12
720310240 | Измерители сопротивления заземления и петли фаза-ноль | C.A 6454 | 2708 | 28572-07
720310250 | Измерители сопротивления заземления | MI 3123 | 2708 | 41247-09
720310260 | Измерители электрического сопротивления | ИСЗ-2016 | 2708 | 30407-05
720310270 | Измерители параметров электрических сетей | АКИП-8701 | 2708 | 40303-08
720310280 | Измерители сопротивления заземления | C.A 6471 | 2708 | 48213-11
720310290 | Прибор для измерения параметров однофазной электрической цепи | Вымпел | 2708 | 23070-05
720310300 | Мультиметр цифровой |  | 2708 | 58550-14
720310310 | Мегаомметры цифровые | ПрофКиП Е6-33, ПрофКиП Е6-34, ПрофКиП Е6-35, ПрофКиП Е6-36, ПрофКиП Е6-36/1, ПрофКиП Е6-37 | 2708 | 52913-13
720310320 | Измеритель сопротивления электроизоляции, проводников присоединения к земле и выравнивания потенциалов | MIC-3 | 2708 | 26114-03
720310330 | Измерители сопротивления, увлажненности и степени старения электроизоляции | MIC-1000 | 2708 | 34197-07
720310340 | Измерители параметров электроизоляции с мультиметром | MIC-2500 | 2708 | 21183-02
720310350 | Измерители сопротивления, увлажненности и степени старения электроизоляции | MIC-5000 | 2708 | 34590-07
720310360 | Измерители параметров электроизоляции с мультиметром | MIC-1 | 2708 | 21183-02
720310370 | Измерители сопротивления электроизоляции | MIC-2 | 2708 | 40026-08
720310380 | Измерители параметров электроизоляции | MIC-10 | 2708 | 49421-12
720310390 | Измерители параметров электроизоляции | MIC-2505 | 2708 | 49421-12
720310400 | Измеритель параметров электроизоляции | MIC-2510 | 2708 | 49421-12
720310410 | Измерители параметров изоляции высоковольтные | MIT515 | 2708 | 52736-13
720310420 | Измерители параметров электроизоляции | ТМ-2501 | 2708 | 63717-16
720310430 | Мегаомметры | HIOKI IR4057-20 | 2708 | 55170-13
720310440 | Измерители сопротивлений заземления | C.A 6412 | 2708 | 28577-05
720310450 | Измерители параметров электрооборудования | SECUTEST SIII+ | 2708 | 41499-09
720310460 | Измерители для проверки электрической безопасности электрооборудования | SECUTEST SIII+ | 2708
720310470 | Измеритель параметров электроизоляции | MIC-10k1 | 2708 | 58907-14
720310480 | Тестеры батарей | Fluke BT508 / BT510 / BT520 / BT521 | 2708 | 60138-15
720310490 | Измерители сопротивления заземления | * | 2708 | 76424-19
720310500 | Тестеры заземления | * | 2708 | 58596-14
720310510 | Тестеры аккумуляторных батарей | * | 2708 | 56065-13
720310520 | Профессиональные тестеры аккумуляторных батарей (АКБ) 12/24V | * | 2708 | 83599-21
720310530 | Мегаомметры | HIOKI 3153 | 2708 | 69643-17
72041 | ИЗМЕРИТЕЛЬНЫЕ ТРАНСФОРМАТОРЫ ТОКА 35кВ НА МЕСТЕ УСТАНОВКИ | * | 13257
720410010 | Трансформатор тока | ТВ-35 | 13257 | 3187-72
720410020 | Трансформаторы тока элегазовые | ТРГ-35 | 13257 | 44617-10
720410030 | Трансформаторы тока | ТОЛ-СЭЩ-35 | 13257 | 40086-08
720410040 | Трансформаторы тока | ТФЗМ 35Б-II | 13257 | 39331-08
720410050 | Трансформатор тока | ТВТ-35М | 13257 | 3642-73
720410060 | Трансформаторы тока | ТОЛ-35 | 13257 | 34016-07
720410070 | Трансформаторы тока | ТФНД-35М | 13257 | 664-51
720410080 | Трансформатор тока | ТФЗМ 35А | 13257 | 26417-06
720410090 | Трансформатор тока | ТФН-35М | 13257 | 26417-06
720410100 | Трансформаторы тока | ТФМ-35-II | 13257 | 17552-10
720410110 | Трансформаторы тока |  | 13257 | 10573-05
720410120 | Трансформаторы тока |  | 13257 | 10573-09
720410130 | Трансформатор тока встроенный |  | 13257 | 35406-12
720410140 | Трансформатор тока проходной |  | 13257 | 47958-11
720410150 | Трансформатор тока шинный | ТШЛ-20 | 13257 | 47957-11
720410160 | Трансформаторы тока | GSR450/290 | 13257 | 25477-08
720410170 | Трансформаторы тока |  | 13257 | 30368-05
720410180 | Трансформаторы тока | ТОЛ-35 | 13257 | 21256-03
720410190 | Трансформаторы тока | ТФНД-35М | 13257 | 3689-73
720410200 | Трансформаторы тока |  | 13257 | 5313-76
720410210 | Трансформаторы тока |  | 13257 | 71924-18
720410220 | Трансформаторы тока |  | 13257 | 51368-12
720410230 | Трансформаторы тока |  | 13257 | 21253-06
720410240 | Трансформаторы тока | ТФНД-35М | 13257 | 3690-73
720410250 | Трансформаторы тока | ТГМ-35 УХЛ1 | 13257 | 41967-09
720410260 | Трансформаторы тока | ТГМ-35 УХЛ1 | 13257 | 59982-15
720410270 | Трансформаторы тока | ТФЗМ 35Б-I У1 ТФЗМ 35Б-I ХЛ1 | 13257 | 26419-04
72051 | Приборы для поверки вольтметров и калибраторов | - | 25086 | 8937-82
720510010 | Приборы для поверки вольтметров и калибраторов | В1-18А | 25086 | 8937-82
720510030 | Прибор для поверки вольтметров и калибраторов |  | 25086 | 8937-82
720510050 | Нановольтметры/микроомметры | 34420А | 25086 | 35908-07
720510080 | Мультиметры цифровые прецизионные | 8071-R | 25086 | 46795-11
720510100 | Калибраторы многофункциональные | МП3001 | 25086 | 14922-95
720510110 | Измеритель универсальный прецизионный | В7-99 | 25086 | 37935-08
720510120 | Мультиметры цифровые прецизионные | 8508A | 25086 | 25984-03
72061 | ПРИБОР ДЛЯ ИЗМЕРЕНИЙ ЭЛЕКТРОЭНЕРГЕТИЧЕСКИХ ВЕЛИЧИН И ПОКАЗАТЕЛЕЙ КАЧЕСТВА ЭЛЕКТРИЧЕСКОЙ ЭНЕРГИИ | * | 36875
720610010 | Приборы для измерения электроэнергетических величин и показателей качества электрической энергии | Энергомонитор-3.3Т | 36875 | 31953-06
720610020 | Прибор для измерения электроэнергетических величин и показателей качества электрической энергии | Энергомонитор-3.3Т | 36875 | 31953-06
720610030 | Прибор для измерения электроэнергетических величин и показателей качества электрической энергии | Энергомонитор-3.3Т1 | 36875 | 39952-08
720610040 | Устройства измерительные переносные для поверки счетчиков электрической энергии | PWS | 36875 | 24582-10
720610050 | Анализаторы качества электрической энергии | МВ150 МВ1500 | 36875 | 75837-19
72071 | ИЗМЕРИТЕЛЬ ПАРАМЕТРОВ ИЗОЛЯЦИИ | - | 16313
720710010 | Мост переменного тока высоковольтный автоматический | СА7100-1 | 16313 | 21884-08
720710020 | Мост переменного тока высоковольтный автоматический | СА7100-2 | 16313 | 21884-06
720710030 | Мост переменного тока высоковольтный автоматический | СА7100-3 | 16313 | 21884-08
720710040 | Измеритель параметров изоляции | Тангенс-2000 | 16313 | 24891-08
720710050 | Измеритель параметров изоляции (мост переменного тока) | Вектор-2.0 М | 16313 | 20664-05
720710060 | Устройства проверки простых защит | Нептун | 16313 | 21721-07
720710080 | Устройства проверки средств релейной защиты | Нептун-3 | 16313 | 33824-07
720710090 | Устройство испытательное комплектное | Сатурн-М | 16313 | 21908-07
720710100 | Устройства испытательные комплектные | Сатурн-М1 | 16313 | 21908-07
720710110 | Устройства испытательные комплектные | Сатурн-М3 | 16313 | 43652-10
720710120 | Устройства испытательные комплектные | Сатурн-М2 | 16313 | 43652-10
720710130 | Комплект нагрузочный измерительный с регулятором | РТ-2048 | 16313 | 30777-05
720710150 | Измерители параметров трансформаторов | КОЭФФИЦИЕНТ | 16313 | 38752-08
720710160 | Измеритель параметров трансформаторов | КОЭФФИЦИЕНТ 3.3 | 16313 | 58906-14
720710170 | Устройства измерительные электрической прочности и сопротивления изоляции | РЕТОМ™ 6000 | 16313 | 44884-10
720710180 | Устройства комплектные испытательные | Сатурн-М | 16313 | 68019-17
720710190 | ИЗМЕРИТЕЛЬ ПАРАМЕТРОВ ИЗОЛЯЦИИ | ИТП-1М | 16313
720710200 | Измерители параметров изоляции | УПТР-1МЦ | 16313
720710210 | Устройство для проверки токовых расцепителей автоматических выключателей | УПТР-2МЦ | 16313 | 28005-08
720710220 | Устройства измерительные | УПА-10 | 16313 | 51895-12
720710230 | Установка для измерения тангенса угла диэлектрических потерь трансформаторного масла автоматизированная | Тангенс-3М | 16313 | 48725-11
720710240 | Устройство контрольно-измерительное для проверки релейной защиты | SVERKER 780 | 16313 | 47767-11
720710250 | Устройства измерительные | УПА-6 | 16313 | 51895-12
720710270 | Системы контроля автоматических выключателей на переменном токе | Крона-601 | 16313
720710280 | Устройства прогрузки первичным током | LET, мод. LET-2000-RD | 16313 | 44223-10
720710290 | Каналы измерительные аналоговые системы контроля и диагностики электронных устройств | Крона-520 | 16313 | 46860-11
720710300 | Каналы измерительных стендов контроля параметров электроприводной арматуры | Крона-517 | 16313 | 40142-08
720710310 | Комплекты для испытания автоматических выключателей переменного тока | Синус-3600 | 16313
720710320 | Комплекты для испытания автоматических выключателей переменного тока | Синус-200 | 16313
720710330 | Измерители параметров трансформаторов | ATRT-01 S3 | 16313 | 51514-12
720710340 | Измерители параметров трансформаторов | ATRT-01B S3 | 16313 | 51514-12
720710350 | Измерители параметров трансформаторов | ATRT-03 | 16313 | 51514-12
720710360 | Измерители параметров трансформаторов | ATRT-03 S2 | 16313 | 51514-12
720710370 | Измерители параметров трансформаторов | ATRT-03A | 16313 | 51514-12
720710380 | Измерители параметров трансформаторов | ATRT-03A S2 | 16313 | 51514-12
720710390 | Измерители параметров трансформаторов | ATRT-03B | 16313 | 51514-12
720710400 | Измерители параметров трансформаторов | ATRT-03B S2 | 16313 | 51514-12
720710410 | Измерители параметров трансформаторов | TRI-PHASE | 16313 | 51514-12
720710420 | Измерители параметров трансформаторов | EZCT | 16313 | 51514-12
720710430 | Измерители параметров трансформаторов | EZCT-10 | 16313 | 51514-12
720710440 | Измерители параметров трансформаторов | EZCT S2A | 16313 | 51514-12
720710450 | Измерители параметров трансформаторов | EZCT-2000A | 16313 | 51514-12
720710460 | Измеритель параметров трансформаторов | EZCT-2000B | 16313 | 51514-12
720710470 | Установки | ИСТОК | 16313 | 39227-08
720710480 | Устройства измерительные | УПА-1 | 16313 | 51895-12
720710490 | Прибор для испытания простых релейных защит | ИСАРЗ-П | 16313
720710500 | Установка измерения диэлектрических потерь жидких диэлектриков | ТАНГЕНС 3м-3-МОЛНИЯ | 16313 | 61070-15
720710510 | Приборы для контроля состояния твердой изоляции электроустановок | ИТА-1М | 16313 | 36039-07
720710520 | Устройства измерительные | УПА-3 | 16313 | 51895-12
720710530 | Устройства измерительные | УПА-16 | 16313 | 51895-12
720710540 | Устройства измерительные | УПА-20 | 16313 | 51895-12
720710550 | Мост переменного тока высоковольтный | МЕП-4СА | 16313 | 25058-03
720710560 | Установки измерительные для прогрузки первичным током | РЕТОМ™-30КА | 16313 | 34958-07
720710570 | Устройства контрольно-измерительные для проверки релейной защиты | SVERKER 900 | 16313 | 60184-15
720710580 | Измеритель параметров электрической сети |  | 16313
720710590 | Измеритель параметров изоляции |  | 16313 | 62007-15
720710600 | Мост переменного тока высоковольтный автоматический | СА7100-2 | 16313 | 60013-15
720710620 | Измерители параметров изоляции | ПАРМА ТЕНЗОР-2 | 16313 | 65931-16
720710630 | Каналы измерительные стендов контроля параметров электроприводной арматуры | Крона-517М | 16313 | 76943-19
720710640 | Измерители коэффициента трансформации | "DTR 8510" | 16313 | 53872-13
720710640 | Измерители коэффициента трансформации | "DTR 8510" | 16313 | 53872-13
720710650 | Мосты переменного тока высоковольтные автоматические | СА7100-2 СА7100-3 | 16313 | 77211-20
720710660 | Комплект для испытания автоматических выключателей переменного тока | СИНУС-Т 7000А | 16313 | 86135-22
720710670 | Приборы для испытаний высоковольтных выключателей | Полюс-1 Полюс-3 | 16313 | 53340-13
720710680 | Каналы измерительные аналоговые систем контроля электромеханических устройств | - | 16313 | 70524-18
720710690 | Каналы измерительные системы контроля автоматических выключателей на переменном токе | - | 16313 | 70697-18
720710700 | Устройства проверки простых защит |  | 16313 | 64992-16
72081 | ВАТТМЕТР-СЧЕТЧИК ЭТАЛОННЫЙ ТРЕХФАЗНЫЙ ЦЭ 6802 | - | 43431
720810010 | Ваттметр-счетчик образцовый трехфазный | ЦЭ6802 | 43431 | 13548-93
720810030 | Ваттметр-счетчик электрической энергии трехфазный эталонный | ЦЭ7008 | 43431 | 27558-11
720810040 | Ваттметр-счетчик эталонный многофункциональный | СЕ603 Н-0,05-240 | 43431 | 35391-07
720810050 | Прибор электроизмерительный эталонный многофункциональный | Энергомонитор-3.1КМ 05 | 43431 | 52854-13
720810060 | Приборы электроизмерительные эталонные многофункциональные | Энергомонитор-3.1К-05 | 43431 | 35427-07
72091 | ВОЛЬТАМПЕРФАЗОМЕТРЫ | - | 4099
720910010 | Вольтамперфазометры | Парма ВАФ-А | 4099 | 22029-10
720910020 | Вольтамперфазометр цифровой | РЕТОМЕТР | 4099 | 29125-05
720910030 | Приборы электроизмерительные цифровые | OMIX | 4099 | 42735-09
720910040 | Вольтамперфазометры цифровые | М4185 | 4099 | 35332-07
720910050 | Измерительное устройство для контроля тока проводимости | УКТ-03 | 4099
720910060 | Приборы электроизмерительные цифровые | OMIX-P1414-MA-3R-0.1-K-ACX-220 | 4099 | 64439-16
720910070 | Вольтамперфазометр цифровой | РЕТОМЕТР-М2 | 4099 | 47004-11
720910080 | Вольтамперфазометры | ПАРМА ВАФ®-А(М) | 4099 | 39937-08
720910090 | Вольтамперфазометры | MI 2230 | 4099 | 49568-12
720910100 | Прибор электроизмерительный цифровой (мультиметр) |  | 4099 | 49681-12
720910110 | Вольтамперфазометр |  | 4099 | 33521-06
720910120 | Вольтамперфазометры | ВФМ-3 | 4099 | 58639-14
720910140 | Прибор электроизмерительный цифровой (мультиметр) | КМС-Ф1.Щ2.Р | 4099 | 52013-12
720910150 | Приборы электроизмерительные многофункциональные (вольтамперфазометры) | 4333 | 4099 | 38838-08
720910160 | Приборы электроизмерительные цифровые | Omix-P99-M-3-0,5-RS485 | 4099 | 64439-16
720910170 | Вольтамперфазометры | ПАРМА ВАФ® -А(С) | 4099 | 63887-16
720910180 | Вольтамперфазометры цифровые | РЕТОМЕТР-М3 | 4099 | 76981-19
720910190 | Вольтамперфазометры | ВФМ-2 | 4099 | 46864-11
72101 | УСТРОЙСТВО ИСПЫТАТЕЛЬНОЕ ДЛЯ РЕЛЕЙНОЙ ЗАЩИТЫ | * | 9888
721010010 | Устройства испытательные для релейной защиты | РЕТОМ-11 | 9888 | 18025-02
721010020 | Устройства измерительные параметров релейной защиты | РЕТОМ™-21 | 9888 | 39509-08
721010030 | Устройства измерительные параметров релейной защиты | РЕТОМ™-11М | 9888 | 29214-05
721010040 | Устройства измерительные электрической прочности изоляции | РЕТОМ™-2500 | 9888 | 26670-04
721010050 | Устройства измерительные параметров релейной защиты | РЕТОМ-21.2 | 9888 | 50608-12
721010060 | Устройства измерительные параметров релейной защиты | РЕТОМ-21.3 | 9888 | 62813-15
72111 | ИЗМЕРИТЕЛЬНЫЕ ТРАНСФОРМАТОРЫ ТОКА 220КВ НА МЕСТЕ УСТАНОВКИ | * | 13802
721110010 | Трансформаторы тока | ТГМ-220 | 13802 | 41966-09
721110020 | Трансформаторы тока | ТОГФ-220 | 13802 | 46527-11
721110030 | Трансформаторы тока | LR-220 | 13802 | 46387-11
721110040 | Трансформаторы тока | ТГ-220 | 13802 | 46278-10
721110050 | Трансформаторы тока | ТВ-220 | 13802 | 46101-10
721110060 | Трансформаторы тока | ТВТ-220 | 13802 | 39261-08
721110070 | Трансформаторы тока | ТГФМ-220 II* | 13802 | 36671-08
721110080 | Трансформаторы тока | ТФЗМ 220Б-IV | 13802 | 31548-06
721110090 | Трансформаторы тока | ТФНД-220-1 | 13802 | 3694-73
721110100 | Трансформаторы тока | 1200/5А | 13802 | 48921-12
721110110 | Трансформаторы тока | ТФЗМ 220Б-IV | 13802 | 6540-78
721110120 | Трансформаторы тока | ТФНД-220 | 13802 | 78233-20
721110160 | Трансформаторы тока | CTGS | 13802 | 46666-11
72121 | ТРАНСФОРМАТОРЫ НАПРЯЖЕНИЯ ЛАБОРАТОРНЫЕ | * | 9811
721210050 | Трансформатор напряжения измерительный лабораторный незаземляемый | НЛЛ-6 | 9811 | 34035-07
721210060 | Трансформатор напряжения измерительный лабораторный незаземляемый | НЛЛ-10 | 9811 | 34035-07
72131 | АМПЕРМЕТРЫ, ВОЛЬТМЕТРЫ ПОСТОЯННОГО И ПЕРЕМЕННОГО ТОКА КЛ. 1,0-4,0 НА МЕСТЕ УСТАНОВКИ | - | 793
721310010 | Амперметры щитовые | М-А | 793 | 162-49
721310020 | Амперметры щитовые | ЭН | 793 | 164-49
721310030 | Амперметры |  | 793 | 527-50
721310040 | Амперметры щитовые | Э421, Э421М | 793 | 571-63
721310050 | Вольтметры щитовые | Э421, Э421М | 793 | 572-63
721310060 | Амперметры | М365 | 793 | 1163-58
721310070 | Амперметры и вольтметры щитовые малогабаритные | М4200, М4202, М4207, М4208 | 793 | 1580-61
721310080 | Микроамперметры щитовые среднегабаритные | М93, М94, М96 | 793 | 1674-62
721310090 | Микроамперметры |  | 793 | 546-50
721310100 | Микроамперметры и миллиамперметры |  | 793 | 3935-73
721310110 | Микроамперметры щитовые | М4204 | 793 | 2099-65
721310120 | Амперметры и вольтметры постоянного тока узкопрофильные | М1730М, 20 модификаций | 793 | 2470-02
721310130 | Приборы щитовые | М2000 | 793 | 2734-71
721310140 | Вольтметры щитовые | Ц4042 | 793 | 2776-71
721310150 | Амперметры, миллиамперметры и вольтметры щитовые | М377 | 793 | 3921-73
721310160 | Амперметры и вольтметры | Ц1730 | 793 | 3346-72
721310180 | Амперметры | АП6Е | 793 | 4495-74
721310190 | Миллиамперметры, амперметры, вольтметры, микроамперметры | М42200, М42201 (миллиамперметры, амперметры и вольтметры) и М42202, М42203 (микроамперметры) | 793 | 5748-76
721310200 | Микроамперметры, миллиамперметры, амперметры и вольтметры | М4247, М4248, М42200, М42201, М42243 | 793 | 37622-08
721310210 | Амперметры, вольтметры, миллиамперметры, милливольтметры и киловольтметры | М381, М381-1 | 793 | 6309-09
721310220 | Микроамперметры, миллиамперметры, амперметры, вольтметры и мультиметры | М4247, М4248, М42148, М42200, М42201, М42202, М42243, ЭА0620, ЭА0623, ЭА0624, ЭК0601 | 793 | 17056-98
721310230 | Микроамперметры и милливольтметры щитовые | М42304, М42305, М42306, М4273М, М4277М, М4265М, М42670, М42610, М42611, М42612 | 793 | 37282-08
721310240 | Микроамперметры, миллиамперметры, амперметры и вольтметры щитовые | М4264М, М4272, М4276, М4278, М42607, М42608, М42609 | 793 | 17055-08
721310250 | Микроамперметры и милливольтметры щитовые | М42304, М42305, М42306, М4256, М4257, ЭА0630, ЭА0632, ЭА0633, ЭА0634 | 793 | 17054-98
721310260 | Амперметры, вольтметры, миллиамперметры, милливольтметры и киловольтметры | М380, М381 | 793 | 6309-77
721310270 | Амперметры и вольтметры | М1617, М1617/1, М1618, М1620, М1621 | 793 | 6859-78
721310280 | Амперметры и вольтметры | М1420, М1420.1 | 793 | 6479-04
721310290 | Амперметры и вольтметры | Э 365, исп. Э365-1, Э365-2, Э365-3 | 793 | 6736-01
721310300 | Вольтметры, амперметры и вольтметры | Ц1611 и Ц1611.2 (вольтметры), Ц1611.1 (амперметры и вольтметры) | 793 | 7662-07
721310310 | Миллиамперметры и амперметры контактные | М324К | 793 | 7721-80
721310320 | Амперметры и вольтметры | М1611, М1611.1, М1611.2 | 793 | 7794-07
721310330 | Миллиамперметры, амперметры и вольтметры щитовые | М4250, М4251, М4263, М42300, М42301, М42303 | 793 | 17057-98
721310340 | Микроамперметры, милливольтметры, миллиамперметры, амперметры и вольтметры щитовые | М4272, М4273, М4276, М4277, М4278, ЭА0607, ЭА0608, ЭА0609, ЭА0610, ЭА0611, ЭА0612, ЭА0670, ЭВ0607, ЭВ0608, ЭВ0609, ЭВ0610, ЭВ0611, ЭВ0612, ЭВ0670 | 793 | 17055-98
721310360 | Микроамперметры и миллиамперметры | М1690А | 793 | 18546-05
721310370 | Микроамперметры и миллиамперметры | М1360 и М1400 | 793 | 18547-05
721310380 | Микроамперметры и миллиамперметры | М1692 и М1792 | 793 | 44401-10
721310390 | Амперметры и вольтметры | Э4200, Э4201, Э4202, Э4203, Э4204, Э4205 | 793 | 18660-99
721310400 | Амперметры, вольтметры щитовые | А48, А72, А96, F48, F72, F96 | 793 | 45805-10
721310410 | Амперметры, вольтметры | ПрофКип-Э80А, ПрофКип-Э80В | 793 | 44217-10
721310420 | Вольтметры | EC3V | 793 | 43987-10
721310430 | Амперметры | CC3V | 793 | 43842-10
721310440 | Амперметры, вольтметры щитовые | А48, А72, А96, А48П, А72П, А96П, В48П, В72П, В96П | 793 | 41259-09
721310450 | Вольтметры щитовые | EA17, EA19 | 793 | 41120-09
721310460 | Амперметры щитовые | EA17, EA19 | 793 | 41119-09
721310470 | Миллиамперметры, амперметры, вольтметры щитовые | М42408, М42412, Ц42408, Ц42412 | 793 | 40707-09
721310480 | Приборы аналоговые щитовые | ЭА 2258М, ЭВ 2259М | 793 | 40375-09
721310490 | Амперметры и вольтметры постоянного тока с цифровым и дискретно-аналоговым отсчетными устройствами | К12А, исп. К12А.В, К12А.Г | 793 | 38003-08
721310500 | Амперметры и вольтметры аналоговые | DE и DG, мод. DE48AQ, DE72AQ, DE96AQ, DE144AQ, DG72AQ, DG96AQ, DG144AQ, DE-HA, DE-HV, DE72AQ-U, DE96AQ-U | 793 | 37552-08
721310510 | Амперметры и вольтметры аналоговые | DS, мод. DS48AQ, DS72AQ, DS96AQ, DS144AQ, DS-HV, DS-HA, DS72x24AP, DS96x24AP | 793 | 37551-08
721310520 | Микроамперметры, миллиамп |  | 793 | 69582-17
721310530 | Амперметры и вольтметры постоянного тока с дискретно-аналоговым отсчетным устройством | Б10А | 793 | 36699-08
721310540 | Амперметры и вольтметры стрелочные | LQ, SQ, RQ, BIQ, BIMQ | 793 | 32288-06
721310550 | Вольтметры | ЭВ0302 | 793 | 28651-05
721310560 | Амперметр | ЭА0302 | 793 | 28650-05
721310570 | Микроамперметры, миллиамперметры, амперметры, милливольтметры, вольтметры и миллиамперметры, амперметры, вольтметры | МД42 (микроамперметры, миллиамперметры, амперметры, милливольтметры, вольтметры) и ЕД42 (миллиамперметры, амперметры, вольтметры) | 793 | 28570-10
721310580 | Амперметры и вольтметры переменного тока | Ц1760-АД | 793 | 27557-04
721310590 | Амперметры и вольтметры | М311 | 793 | 27193-09
721310600 | Вольтметры переменного тока | EC, EZC, EM, 2EC, CEC | 793 | 26711-04
721310610 | Амперметры и миллиамперметры переменного тока | MC, EMC, CEC | 793 | 26710-04
721310620 | Вольтметры постоянного тока | BC, ZC, BM, CBC | 793 | 26709-04
721310630 | Амперметры и миллиамперметры постоянного тока | BC, ZC, BM, CBC | 793 | 26708-04
721310650 | Вольтметры | YE/10321PZDX | 793 | 22536-02
721310660 | Амперметры | YE/103402FCAD | 793 | 22534-02
721310670 | Миллиамперметры и вольтметры | М4243 | 793 | 21408-01
721310680 | Амперметры | ЭА0706, ЭА0707 | 793 | 21182-01
721310690 | Миллиамперметры, амперметры, вольтметры | М4264К (миллиамперметры, амперметры, вольтметры) и ЭВ0702К (вольтметры) | 793 | 20541-00
721310700 | Амперметр |  | 793 | 19926-00
721310710 | Амперметры и вольтметры (на месте установки) | Э8030-М1 | 793 | 19925-00
721310720 | Амперметры и вольтметры щитовые | ЭА0703, ЭА0704 (амперметры) ЭВ0703, ЭВ0704 (вольтметры) | 793 | 18699-04
721310730 | Амперметры и вольтметры щитовые | Э4200, Э4201, Э4202, Э4203, Э4204, Э4205 | 793 | 18660-04
721310740 | Миллиамперметры, амперметры, вольтметры | М4262 | 793 | 2689-71
721310750 | Микроамперметры, миллиамперметры, амперметры и вольтметры щитовые | М42300, М42301, М42303 | 793 | 17057-08
721310760 | Микроамперметры, миллиамперметры, амперметры и вольтметры щитовые | Ц4204М, Ц4205, Ц42300, Ц42302, ЭА0700, ЭА0701, ЭА0702, ЭВ072 | 793 | 16788-98
721310770 | Микроамперметры, миллиамперметры, амперметры, вольтметры | М903М | 793 | 12448-90
721310780 | Амперметры и вольтметры | Ц1770 | 793 | 9242-83
721310790 | Амперметры и вольтметры |  | 793 | 8647-82
721310800 | Амперметры и вольтметры |  | 793 | 8181-81
721310810 | Амперметры и вольтметры | М316 | 793 | 8653-82
721310820 | Амперметры и вольтметры | Ц1420, Ц1620 | 793 | 7222-87
721310830 | Амперметры и вольтметры щитовые показывающие | Э337 | 793 | 6873-78
721310840 | Амперметры и вольтметры | М1618, М1620 (амперметры и вольтметры), М1621, М1621.1 (амперметры) | 793 | 6859-87
721310850 | Амперметры и вольтметры | М1760, М1761, М1764, М1765 | 793 | 6640-78
721310860 | Амперметры и вольтметры | Ц33-М1 | 793 | 6376-87
721310870 | Миллиамперметры и амперметры | Т210-М1, Т210-1-М1 | 793 | 5394-89
721310880 | Амперметры постоянного тока | М1612 | 793 | 4885-75
721310890 | Амперметры, миллиамперметры, вольтметры | М336 | 793 | 4490-74
721310900 | Амперметры и вольтметры | Э8025 | 793 | 4190-74
721310910 | Амперметры и вольтметры | Э350, Э351 | 793 | 3922-73
721310920 | Амперметры и вольтметры | Э 8029 | 793 | 3219-72
721310930 | Миллиамперметры, амперметры и вольтметры | М4258, М4259 | 793 | 2778-71
721310940 | Миллиамперметры, амперметры, вольтметры | М4262, М4262А | 793 | 2689-71
721310950 | Амперметры, миллиамперметры и вольтметры щитовые | М 346 | 793 | 2312-68
721310960 | Амперметры и вольтметры | Э379 | 793 | 2309-68
721310970 | Миллиамперметры, амперметры и вольтметры щитовые | М 342 | 793 | 2308-68
721310980 | Амперметры и вольтметры | Д1500 и Д1600 | 793 | 2227-66
721310990 | Вольтметры и амперметры щитовые | М1500 и М1600 | 793 | 2226-66
721311000 | Микроамперметры, миллиамперметры, амперметры, вольтметры | М903М/1-4 | 793 | 2217-99
721311010 | Амперметры и вольтметры | Э8003 | 793 | 2199-66
721311020 | Амперметры и вольтметры переносные | Э316 | 793 | 2082-65
721311030 | Амперметры и вольтметры (на месте установки) | Э378 | 793 | 1972-64
721311040 | Преобразователи вторичные цифровые | Радон РИЦ, мод. РАДОН РИЦ-1.2 | 793 | 18611-15
721311050 | Амперметры щитовые | Ц1750 | 793 | 1883-65
721311060 | Амперметры и вольтметры щитовые | М325 | 793 | 1720-63
721311070 | Вольтметры и амперметры постоянного тока | М150/1, М151 | 793 | 1385-60
721311080 | Амперметры щитовые | М309 | 793 | 1257-59
721311090 | Амперметры | М109/1 | 793 | 1103-63
721311100 | Амперметры щитовые | Д180 МР | 793 | 975-55
721311110 | Амперметры | М45М | 793 | 529-59
721311120 | Амперметры переносные | М55 | 793 | 420-50
721311130 | Амперметры, вольтметры | Э47 | 793 | 39231-08
721311140 | Амперметры, вольтметры | ERC, ERI (ERC 48, ERC 72, ERC 96, ERC 144, ERI 48, ERI 72, ERI 96, ERI 144) | 793 | 31558-06
721311150 | Миллиамперметры, милливольтметры и вольтметры | М42248 | 793 | 30296-05
721311170 | Амперметры аналоговые | IQ, CQ, CL | 793 | 28560-09
721311180 | Амперметры и вольтметры | М311, мод. М311-1, М311-2, М-311-3, М311-4 | 793 | 27193-09
721311190 | Амперметры и вольтметры | Е311, исп. Е311-1, Е311-2, Е311-3, Е311-4 | 793 | 25628-03
721311200 | Амперметры, вольтметры переменного тока | EQ, мод. EQ 48, EQ 72, EQ 96, EQ 144 | 793 | 24697-08
721311210 | Преобразователи вторичные цифровые | Радон РИЦ, мод. РАДОН РИЦ-1.1 | 793 | 18611-15
721311220 | Микроамперметры и миллиамперметры | М1692 и М1792 | 793 | 2460-69
721311230 | Микроамперметры, миллиамперметры, амперметры, вольтметры и мультиметры | М4247, М4248, М42148, М42200, М42201, М42202, М42203, М42243, ЭА0620, ЭА0623, ЭА0624 | 793 | 17056-03
721311240 | Миллиамперметры, амперметры, вольтметры | ЭА2231, ЭВ2231 | 793 | 12256-90
721311250 | Амперметры прямоточные | М42416, М42417 | 793 | 9068-83
721311260 | Амперметры, вольтметры | М1001 | 793 | 8696-82
721311270 | Амперметры и вольтметры | М42244 | 793 | 8967-83
721311280 | Амперметры и вольтметры | М1611, М1611.1 | 793 | 7794-07
721311290 | Амперметры и вольтметры | Э-82 | 793 | 6092-77
721311300 | Амперметры и вольтметры | Э-85 | 793 | 6091-77
721311310 | Микроамперметры | М42202, М42203 (миллиамперметры, амперметры, вольтметры) М42202, М42203 (микроамперметры) | 793 | 13904-94
721311320 | Амперметры и вольтметры | М1506, М1606, М1507, М1607 | 793 | 5441-76
721311330 | Вольтметры, амперметры | Ц4295, М4295 | 793 | 5396-76
721311340 | Амперметры и вольтметры с добавочным сопротивлением Р109 | М1501 | 793 | 5185-75
721311350 | Миллиамперметры, амперметры и вольтметры | М4274, М4275 | 793 | 4489-74
721311360 | Амперметры и вольтметры |  | 793 | 4191-74
721311370 | Амперметры и вольтметры щитовые | М331, М332 | 793 | 4170-74
721311380 | Амперметры и вольтметры | Ц331 | 793 | 4133-74
721311390 | Амперметры, миллиамперметры и вольтметры | М4258М | 793 | 4390-74
721311400 | Миллиамперметры, амперметры и вольтметры | М4259М | 793 | 4090-74
721311410 | Амперметры и вольтметры щитовые | Н392 | 793 | 3941-73
721311420 | Миллиамперметры, амперметры и вольтметры | М4255М | 793 | 3939-73
721311430 | Миллиамперметры, амперметры и вольтметры | М4254М | 793 | 3938-73
721311440 | Амперметры, миллиамперметры, вольтметры | М42100, М42101 | 793 | 3727-73
721311450 | Амперметры, вольтметры | Э8019 | 793 | 3547-73
721311460 | Амперметры и вольтметры узкопрофильные | Э390, Э391 | 793 | 3925-73
721311480 | Миллиампермеры, амперметры, вольтметры | М264М | 793 | 3229-72
721311490 | Амперметры и вольтметры постоянного тока | М1737 | 793 | 3350-72
721311500 | Миллиамперметры, амперметры, вольтметры щитовые | М377 | 793 | 3038-72
721311510 | Микроамперметры | М1632-М1, М1633-М1, М1634-М1 | 793 | 2900-89
721311520 | Амперметры и вольтметры | Э8013 | 793 | 2509-69
721311530 | Миллиамперметры, амперметры, вольтметры щитовые | Э335 | 793 | 2441-69
721311540 | Миллиамперметры, амперметры и вольтметры | М4254 и М4255 | 793 | 2688-71
721311550 | Амперметры и вольтметры | М716, М717 | 793 | 2333-68
721311560 | Микроамперметры, миллиамперметры, амперметры, вольтметры | М903 | 793 | 2217-99
721311570 | Амперметры и вольтметры | Ц330 | 793 | 1975-64
721311580 | Амперметры | Э325 | 793 | 1888-64
721311590 | Амперметры и вольтметры щитовые | Э8005 | 793 | 2120-65
721311600 | Амперметры | Т26М | 793 | 1756-69
721311610 | Амперметры | Т-25М | 793 | 1755-69
721311620 | Амперметры | Т19, Т19/1 | 793 | 1750-63
721311630 | Миллиамперметры, амперметры и вольтметры щитовые малогабаритные | М4233 | 793 | 1937-64
721311640 | Амперметры, вольтметры | М4203 | 793 | 1638-62
721311650 | Амперметры | М1150 | 793 | 1635-62
721311660 | Амперметры и вольтметры щитовые | Э140, Э140/1 | 793 | 1590-62
721311670 | Амперметры и вольтметры переносные | Э303 | 793 | 1589-62
721311680 | Приборы | М2001-М1, М2001/1-М1 | 793 | 2627-88
721311690 | Амперметры щитовые прямоточные | М4236, М4237, М4238 | 793 | 2615-70
721311700 | Амперметры | Н344 | 793 | 1724-63
721311710 | Амперметры | И340 | 793 | 1721-63
721311720 | Амперметры и вольтметры щитовые | М4200, М4202, М4203, М4230 и М4231 | 793 | 1580-65
721311730 | Амперметры и вольтметры щитовые | Э302 | 793 | 1485-61
721311740 | Амперметры и вольтметры щитовые | Э301 | 793 | 1484-61
721311750 | Амперметры и вольтметры щитовые | Э761, Э762 | 793 | 1455-61
721311760 | Амперметры и вольтметры переносные | Э381 | 793 | 1444-61
721311770 | Амперметры и вольтметры щитовые |  | 793 | 1424-60
721311780 | Амперметры и вольтметры | Э330 и Э330П (амперметры), Э330 (вольтметры) | 793 | 1405-62
721311790 | Амперметры переменного тока | 8405/2 | 793 | 33096-06
721311800 | Микроамперметры, миллиамперметры и вольтметры щитовые | Ц42702 | 793 | 37284-08
721311810 | Амперметры перегрузочные (на месте установки) | Э 8021 | 793 | 5303-76
721311820 | Амперметры и вольтметры | Э8033 | 793 | 20473-10
721311830 | Амперметры и вольтметры | Э8035-М1 | 793
721311870 | Преобразователи вторичные цифровые | Радон РИЦ, мод. РАДОН РИЦ-1 | 793 | 18611-15
721311880 | Вольтметры, миллиамперметры и микроамперметры |  | 793 | 2150-66
721311890 | Вольтметры щитовые |  | 793 | 246-49
721311900 | Вольтметры |  | 793 | 1166-58
721311910 | Вольтметр | Э30 | 793 | 528-50
721311930 | Амперметры, миллиамперметры, вольтметры |  | 793 | 2217-66
721311940 | Амперметр |  | 793 | 1167-58
721311950 | Амперметр щитовой |  | 793 | 915-54
721311960 | Амперметр и вольтметр щитовой |  | 793 | 1387-60
721311970 | Микроамперметр, миллиамперметр |  | 793 | 3310-72
721311980 | Амперметр, вольтметр, вольтамперметр |  | 793 | 2627-70
721311990 | Амперметры и вольтметры (на месте установки) |  | 793 | 6736-78
721312000 | Микроамперметр щитовой |  | 793 | 2598-70
721312010 | Микроамперметр |  | 793 | 775-52
721312020 | Миллиамперметр, Амперметр, Вольтметр. переменного тока |  | 793 | 1971-64
721312030 | Микроамперметры, милливольтметры, вольтметры |  | 793 | 3228-72
721312040 | Киловольтметр |  | 793 | 6587-78
721312050 | Киловольтметр щитовой |  | 793 | 2371-68
721312060 | Приборы самопишущие щитовые (миллиамперметры контактные, амперметры и вольтметры, ваттметры, ваттметры и варметры, частотомеры) | Н3092 | 793 | 10550-86
721312070 | Амперметры и вольтметры |  | 793 | 10826-87
721312080 | Амперметры и вольтметры |  | 793 | 6376-77
721312090 | Амперметры, миллиамперметры, вольтметры | М42300 М42301 | 793 | 8180-81
721312100 | Амперметры, миллиамперметры, микроамперметры | М-358 | 793 | 1165-58
721312110 | Указатели скорости |  | 793 | 3623-73
721312120 | Сопротивление добавочное |  | 793 | 15929-97
721312140 | Микроамперметры и милливольтметры |  | 793 | 2215-66
721312150 | Миллиамперметры, амперметры и вольтметры | М4250 М4251 | 793 | 2771-71
721312160 | Вольтметры щитовые |  | 793 | 1024-56
721312170 | Вольтметры щитовые |  | 793 | 916-54
721312180 | Приборы регистрирующие многоканальные |  | 793 | 10397-86
721312190 | Прибор | М 285К | 793 | 2641-70
721312200 | Приборы электроизмерительные контактные | М 286К | 793 | 2638-70
721312210 | Микроамперметры, миллиамперметры и вольтметры щитовые | М494 М224 | 793 | 419-59
721312230 | Сопротивления добавочные | Р103М | 793 | 1501-71
721312240 | Приборы электроизмерительные контактные | М333К | 793 | 4646-75
721312250 | Приборы щитовые аналоговые контактные | ЭВ3000К | 793 | 10977-87
721312260 | Приборы |  | 793 | 13116-91
721312270 | Вольтметры и амперметры малогабаритные ударостойкие постоянного тока | М160/1 | 793 | 1386-60
721312280 | Амперметры и вольтметры щитовые | Д150 | 793 | 1508-61
721312290 | Амперметры и вольтметры аналоговые |  | 793 | 75217-19
721312300 | Амперметры, вольтметры |  | 793 | 1259-71
721312310 | Микроамперметры, миллиамп | - | 793 | 68770-17
721312320 | Амперметры и вольтметры аналоговые | АМ-А801 | 793 | 55677-13
721312330 | Амперметры щитовые аналоговые со сменными шкалами | 16012 | 793 | 49736-12
721312340 | Вольтметры щитовые аналоговые | 16005 | 793 | 49739-12
72141 | СЧЕТЧИК ПОРТАТИВНЫЙ ОДНОФАЗНЫЙ ЭТАЛОННЫЙ | * | 8118
721410010 | Счетчик портативный однофазный эталонный | Энергомера СЕ 601-05 | 8118 | 25446-03
721410020 | Приборы энергетика портативные многофункциональные | TPZ 308-06-1 | 8118 | 23247-02
72151 | УСТАНОВКА ДЛЯ ПРОВЕРКИ ЭЛЕКТРИЧЕСКОЙ БЕЗОПАСНОСТИ GPT | * | 14918
721510010 | Установка для проверки электрической безопасности | GPT-705, GPT-715 | 14918 | 19971-00
721510020 | Установка для проверки параметров электрической безопасности | GPT-805, GPT-815 | 14918 | 27141-04
721510030 | Установки для проверки параметров электрической безопасности | GPT-705A,GPT-715A,GPT-740A | 14918 | 27825-04
721510040 | Установка для проверки параметров электрической безопасности | GPT-805, GPT-815, GPT-705A, GPT-715A | 14918 | 46633-11
721510050 | Установка для проверки параметров электрической безопасности | GPT-79801, GPT-79802 | 14918 | 50682-12
721510060 | Установки для проверки параметров электрической безопасности | GPT-79601, GPT-79602, GPT-79901, GPT-79902 | 14918 | 58755-14
72161 | ПРИБОР СРАВНЕНИЯ | * | 16296
721610010 | Прибор сравнения | КНТ-03 | 16296 | 24719-03
721610020 | Прибор сравнения | КНТ-05 | 16296 | 37854-08
721610030 | Приборы сравнения | КНТ-05А | 16296 | 37854-08
721610040 | Прибор сравнения | КТ-01 | 16296 | 18287-99
721610060 | Аппараты | АИТ | 16296 | 580-50
721610070 | Компараторы | СА507 | 16296 | 31658-08
72171 | Системы информационно-измерительные и управляющие (за 1 канал измерения) |  | 1378
721710010 | Система информационно-измерительная и управляющая | ТЕКОН | 1378 | 46389-11
721710020 | Система информационно-измерительная и управляющая | САРГОН-М | 1378 | 52586-13
721710030 | Комплекс технических средств | КСПА-105 | 1378 | 21485-11
721710040 | Комплекс технических средств | КСПА-102 | 1378 | 21485-11
721710050 | Комплексы технических средств | КСПА-225 | 1378 | 67604-17
721710060 | Комплексы технических средств | КСПА-202 | 1378 | 67604-17
721710070 | Комплекс измерительно-вычислительный | ИМЦ-07 | 1378 | 53852-13
721710080 | Комплексы измерительно-вычислительные | ТН-01 | 1378 | 67527-17
72221 | ИЗМЕРИТЕЛЬНЫЕ ТРАНСФОРМАТОРЫ НАПРЯЖЕНИЯ 110кВ НА МЕСТЕ УСТАНОВКИ | * | 25236
722210010 | Трансформаторы напряжения | НДЕ-М-110 | 25236 | 38885-08
722210020 | Трансформаторы напряжения емкостные | НДКМ-110 | 25236 | 38002-08
722210030 | Трансформатор напряжения | НКФ-110-06 | 25236 | 1188-84
722210040 | Трансформаторы напряжения | STE 3/123/145 S | 25236 | 37110-08
722210050 | Трансформаторы напряжения | НАМИ-110 УХЛ1 | 25236 | 24218-03
722210060 | Трансформатор напряжения | НКФ-110-57 | 25236 | 922-54
722210070 | Трансформаторы напряжения | НКФ-110-83 | 25236 | 26452-04
722210080 | Трансформаторы напряжения |  | 25236 | 1188-84
722210090 | Трансформатор напряжения | CPB 123 | 25236 | 15853-96
722210100 | Трансформатор напряжения |  | 25236 | 1188-58
722210110 | Трансформатор напряжения | TVG 123 | 25236 | 38886-08
722210120 | Трансформаторы напряжения | НКФ-110-83 | 25236 | 26452-06
722210130 | Трансформаторы напряжения | "НКФ-110-57 У1 | 25236 | 14205-94
722210140 | Трансформаторы напряжения |  | 25236 | 29686-05
722210150 | Трансформаторы напряжения емкостные | НДКМ | 25236 | 60542-15
72231 | УСТАНОВКА ДЛЯ ПОВЕРКИ СЧЕТЧИКОВ ЭЛЕКТРИЧЕСКОЙ ЭНЕРГИИ | * | 46986
722310010 | Установка для поверки счетчиков электрической энергии | ЦУ6804М | 46986 | 18289-03
722310020 | Установка для поверки счетчиков электрической энергии | МИРТЕК-МЕТРОЛОГИЯ-1-I-0.1-24-VT-DL1-RTC | 46986 | 70802-18
722310030 | Установки для поверки счетчиков электрической энергии | МИРТЕК-МЕТРОЛОГИЯ-3-Р-0.05-3 | 46986 | 70802-18
722310040 | Установки для поверки счетчиков электрической энергии | МИРТЕК-МЕТРОЛОГИЯ-3-I-0.05-6-CT-RTC МИРТЕК-МЕТРОЛОГИЯ-3-I-0.05-3-CT-RTC | 46986 | 70802-18
722310050 | Установка автоматическая трехфазная для поверки счетчиков электрической энергии | НЕВА-Тест 3303П | 46986 | 47431-11
72241 | КОМПЛЕКС ПРОГРАММНО-ТЕХНИЧЕСКИЙ ИЗМЕРИТЕЛЬНЫЙ | * | 34375
722410010 | Устройства испытательные | РЕТОМ-41М | 34375 | 18024-02
722410020 | Комплексы программно-технические измерительные | РЕТОМ™-51 | 34375 | 26975-04
722410030 | Комплексы программно-технические измерительные | РЕТОМ™-61 | 34375 | 39508-08
722410040 | Комплексы измерительные энергетического оборудования | РЕТОМ™-ВЧ | 34375 | 27491-04
722410050 | Установки проверки средств релейной защиты | Уран-1 | 34375 | 22631-02
722410060 | Установки проверки средств релейной защиты | Уран-2 | 34375 | 22631-02
722410070 | Установки поверочные переносные | УПП8531М | 34375 | 35361-07
722410080 | Установка для поверки релейных защит | У5053 | 34375
722410090 | Установка для проверки релейных защит | ЭУ-5000 | 34375
722410100 | Установка для проверки релейных защит | ЭУ-5001 | 34375
722410110 | Устройство контрольно-измерительное для проверки релейной защиты | T1000 PLUS | 34375 | 56375-14
722410120 | Устройства контрольно-измерительные для проверки релейной защиты | T2000 | 34375 | 56375-14
722410130 | Устройства контрольно-измерительные для проверки релейной защиты | T3000 | 34375 | 56375-14
722410150 | Установки многофункциональные измерительные | CMC 353 | 34375 | 46291-15
722410160 | Установки измерительные | СВС, мод. СВС-100Ц | 34375 | 53044-13
722410170 | Комплексы программно-технические измерительные параметров высокочастотного оборудования в электроэнергетике | РЕТОМ"-ВЧм | 34375 | 32103-06
722410190 | Комплексы программно-технические измерительные параметров высокочастотного оборудования в электроэнергетике | РЕТОМ"-ВЧ | 34375 | 52125-18
722410200 | Комплексы программно-технические измерительные | РЕТОМ™-71 | 34375 | 63956-16
722410210 | Комплексы программно-технические измерительные | РЕТОМ-51 | 34375 | 77226-20
72471 | ИЗМЕРИТЕЛЬ ПАРАМЕТРОВ КАЧЕСТВА ЭЛЕКТРИЧЕСКОЙ ЭНЕРГИИ | * | 9892
724710010 | Анализаторы качества электроэнергии трехфазных сетей | Fluke 433 | 9892 | 51772-12
724710020 | Анализатор качества электроэнергии трехфазных сетей | Fluke 434 series II, Fluke 435 series II, Fluke 437 series II | 9892 | 51772-12
724710030 | Анализатор качества электроэнергии трехфазных сетей | Fluke 435 | 9892 | 51772-12
724710040 | Анализаторы количества и показателей качества электрической энергии | AR.5M, AR.5L | 9892 | 44131-10
724710050 | Анализаторы параметров ка | Fluke 437 series II | 9892 | 66906-17
724710060 | Вольтамперфазометры | РС-30 | 9892 | 62558-15
724710070 | Мультиметры электронные | DIRIS А40 | 9892 | 38753-08
724710080 | Мультиметры электронные | DIRIS А41 | 9892 | 38753-08
724710090 | Анализаторы параметров качества электрической энергии | PQM-700 | 9892 | 57276-14
724710100 | Измерители электрической мощности |  | 9892 | 53871-13
72481 | ТЕСТЕР ЭЛЕКТРИЧЕСКИХ УСТАНОВОК | * | 4428
724810010 | Тестеры электрических установок | Fluke 1651 | 4428 | 28262-04
724810020 | Тестеры электрических установок | Fluke 1652 | 4428 | 28262-04
724810030 | Тестер электрических установок |  | 4428 | 28262-04
724810040 | Тестеры электрических установок | Fluke 1652Robin | 4428 | 28262-04
724810050 | Тестеры электрических установок | Fluke 1653Robin | 4428 | 28262-04
724810060 | Тестер электрических установок |  | 4428 | 52394-13
724810070 | Тестеры электрических установок | * | 4428 | 52394-13
724810080 | Тестеры электрического оборудования |  | 4428 | 81404-21
724810080 | Тестеры электрического оборудования |  | 4428 | 81404-21
72491 | ПРИБОР ДЛЯ ИЗМЕРЕНИЯ ПОКАЗАТЕЛЕЙ КАЧЕСТВА ЭЛЕКТРИЧЕСКОЙ ЭНЕРГИИ | * | 7728
724910010 | Прибор для измерения показателей качества электрической энергии | Прорыв-Т | 7728 | 47312-11
724910020 | Приборы для измерения показателей качества электрической энергии | Прорыв-Т-А | 7728 | 58232-14
724910030 | Приборы для измерения показателей качества электрической энергии | Прорыв-КЭ-А | 7728 | 58232-14
724910040 | Прибор для измерения параметров электрической энергии | EMpro мод. ЕЕМ-МА400 | 7728 | 51680-12
724910050 | Преобразователи многофункциональные измерительные | МИП-02А-40.01 | 7728 | 55133-13
72501 | УСТАНОВКА ДЛЯ ПРОВЕРКИ ЭЛЕКТРИЧЕСКОЙ БЕЗОПАСНОСТИ GPI | * | 19575
725010010 | Установка для проверки электрической безопасности | GPI-725, GPI-735 | 19575 | 19971-00
725010020 | Установка для проверки параметров электрической безопасности | GPI-825, GPI-826 | 19575 | 27141-04
725010030 | Установка для проверки параметров электрической безопасности | GPI-725A, GPI-735A, GPI-745, GPI-745A | 19575 | 27825-04
725010040 | Установка для проверки параметров электрической безопасности | GPI-725A, GPI-735A, GPI-745A, GPI-825, GPI-826 | 19575 | 46633-11
725010050 | Установка для проверки параметров электрической безопасности | GPT-79803, GPT-79804 | 19575 | 50682-12
725010060 | Установка для проверки параметров электрической безопасности | GPT-79603, GPT-79612, GPT-79903,GPT-79904 | 19575 | 58755-14
725010070 | Измеритель параметров разрядников и выравнивателей | ПРВ-01 | 19575 | 35200-07
725010080 | Установки для проверки параметров электрической безопасности | GPT-715003 | 19575 | 84529-22
72521 | ТЕСТЕР ЭЛЕКТРИЧЕСКИЙ МНОГОФУНКЦИОНАЛЬНЫЙ | * | 6955
725210010 | Тестеры электрические многофункциональные | МЭТ-2019 | 6955 | 29749-05
725210020 | Тестер электрический многофункциональный | МЭТ-5035 | 6955 | 29749-05
72531 | КАЛИБРАТОРЫ МНОГОФУНКЦИОНАЛЬНЫЕ, ПРЕОБРАЗОВАТЕЛЬ СИГНАЛОВ ТС, КАЛИБРАТОР ЭЛЕКТРИЧЕСКИХ СИГНАЛОВ | - | 26275
725310010 | Калибраторы многофункциональные | MC2-R | 26275 | 22237-08
725310020 | Калибраторы многофункциональные | ASC300-R, СSC200-R | 26275 | 25895-09
725310030 | Калибраторы многофункциональные | MCX-IIR | 26275 | 21591-07
725310040 | Калибраторы многофункциональные | TRX-R | 26275 | 18086-99
725310060 | Калибраторы многофункциональные | TRX | 26275 | 21723-01
725310070 | Калибратор многофункциональный портативный | Метран 510-ПКМ | 26275 | 26044-07
725310080 | Калибраторы процессов многофункциональные | FLUKE 726 | 26275 | 36054-07
725310090 | Калибраторы многофункциональные | MicroCal 20 DPC basic, MicroCal 20 DPC plus, MicroCal 20 DPC XP, MicroCal P20 | 26275 | 40310-08
725310100 | Калибратор многофункциональный | TRX-IIR | 26275 | 42789-09
725310110 | Калибраторы универсальные | Metrahit Cal | 26275 | 41505-09
725310120 | Калибраторы электрических сигналов | CA, мод. CA150 | 26275 | 19612-08
725310140 | Калибратор электрических сигналов | TC 305 | 26275 | 14521-95
725310150 | Калибратор -измеритель унифицированных сигналов | ИКСУ-200Ex | 26275 | 24430-03
725310160 | Калибратор-измеритель унифицированных сигналов эталонный | ИКСУ-2000 | 26275 | 20580-06
725310170 | Калибраторы электрические сигналов многофункциональные | ИМЭКС-10 | 26275 | 26550-04
725310180 | Калибраторы процессов многофункциональные |  | 26275 | 57798-14
725310200 | Преобразователь сигналов ТС и ТП прецизионный |  | 26275 | 23245-08
725310220 | Калибратор | АМ-7025 | 26275 | 47242-11
725310230 | Калибраторы многофункциональные | MC2-R-IS | 26275 | 22237-08
725310240 | Калибраторы многофункциональные | MC4-R | 26275 | 22237-08
725310250 | Калибратор многофункциональный (поверка по электрическим параметрам) | MC5-R | 26275 | 22237-02
725310260 | Калибратор многофункциональный | MC5P-R | 26275 | 22237-02
725310270 | Калибратор многофункциональный | MC5-R-IS | 26275 | 22237-08
725310280 | Имитатор расхода | ИР-ДРК | 26275 | 15192-11
725310290 | Калибратор | АМ, мод. АМ-7111 | 26275 | 47242-11
725310300 | Калибровка многофункционального калибратора Altek 830 | Altek 830 | 26275
725310310 | Калибраторы многофункциональные (поверка по электрическим параметрам) | DPI 620 | 26275 | 60401-15
725310320 | Калибратор электрических сигналов | CA12E | 26275 | 32822-06
725310330 | Калибратор электрических сигналов | CA, мод. CA100 | 26275 | 19612-03
725310340 | Калибраторы электрических сигналов | СА11Е, СА12Е, СА51, СА71, | 26275 | 53468-13
725310350 | Калибраторы электрических сигналов | CA-71 | 26275 | 19612-08
725310360 | Калибратор многофункциональный | Calog-TEMP-R | 26275 | 47999-11
725310370 | Калибратор многофункциональный | ЭЛМЕТРО-Вольта (Метран-540) | 26275 | 46388-11
725310380 | Регистраторы видеографические (свыше 8 до 16 каналов включительно) | ЭЛМЕТРО-ВиЭР-104К | 26275 | 49921-12
725310390 | Регистратор видеографический | Метран-910 | 26275 | 59614-15
725310410 | Калибратор многофункциональный | AOIP, мод. Calys 100R | 26275 | 70814-18
725310420 | Калибратор многофункциональный и коммуникатор (поверка по электрическим параметрам) | ВЕАМЕХ MC6 (-R) | 26275 | 52489-13
725310430 | Калибратор давления |  | 26275 | 14226-99
725310440 | Калибраторы давления |  | 26275 | 25915-03
725310450 | Калибратор многофункциональный | MC3-R | 26275 | 22237-01
725310460 | Калибратор многофункциональный цифровой | Additel 223R | 26275 | 54357-13
725310470 | Калибраторы процессов многофункциональные | FLUKE 725 | 26275 | 36054-07
725310480 | Калибратор многофункциональный | мод. Calys 150R | 26275 | 70814-18
725310490 | Калибратор многофункциональный | DPI 880 | 26275 | 60402-15
725310500 | Калибратор многофункциональный | мод. Calys 50R | 26275 | 70814-18
72541 | ТРАНСФОРМАТОР НАПРЯЖЕНИЯ | - | 39762
725410010 | Трансформаторы напряжения | НКФ-220-58 | 39762 | 1382-60
725410020 | Трансформаторы напряжения | НКФ-220-58 У1 | 39762 | 14626-95
725410030 | Трансформаторы напряжения | НКФ-220 | 39762 | 26453-04
725410040 | Трансформаторы напряжения | НКФ-220-06 | 39762 | 41878-09
725410050 | Трансформаторы напряжения антирезонансные однофазные | НАМИ-220 У1 | 39762 | 20344-00
725410060 | Трансформаторы напряжения | НАМИ-220 УХЛ1 | 39762 | 20344-05
725410070 | Трансформатор напряжения | НКФ-220-58 У1 | 39762 | 14205-11
725410080 | Трансформаторы напряжения емкостные |  | 39762 | 38000-08
72551 | ИЗМЕРИТЕЛЬНЫЕ КЛЕЩИ-ВАТТМЕТРЫ | - | 2970
725510010 | Клещи электроизмерительные ваттметровые | ЭЛ9000 | 2970 | 11418-88
725510020 | Измеритель мощности | MIC-2090W | 2970 | 22447-02
725510030 | Клещи токовые многофункциональные | АТА-2515 | 2970 | 43841-10
725510040 | Клещи токовые многофункциональные | АТА-2504 | 2970 | 43841-10
725510050 | Клещи токовые многофункциональные | АТК-1001 | 2970 | 43841-10
725510060 | Клещи токовые многофункциональные | АТК-2001 | 2970 | 43841-10
725510070 | Клещи токовые многофункциональные | АТК-2011 | 2970 | 43841-10
725510080 | Клещи токовые многофункциональные | АТК-2012 | 2970 | 43841-10
725510100 | Клещи токовые многофункциональные | АТК-2040 | 2970 | 43841-10
725510110 | Клещи токовые многофункциональные | АТК-2112 | 2970 | 43841-10
725510120 | Клещи токовые многофункциональные | АТК-2114 | 2970 | 43841-10
725510130 | Клещи токовые многофункциональные | АТК-2116 | 2970 | 43841-10
725510140 | Клещи токовые многофункциональные | АТК-2120 | 2970 | 43841-10
725510160 | Клещи токовые многофункциональные | АТК-2201 | 2970 | 43841-10
725510170 | Клещи токовые многофункциональные | АТК-2209 | 2970 | 43841-10
725510180 | Клещи токовые многофункциональные | АТК-2219 | 2970 | 43841-10
725510200 | Клещи токовые многофункциональные | АТК-2301 | 2970 | 43841-10
725510210 | Клещи токовые многофункциональные | АТК 4001 | 2970 | 43841-10
725510230 | Клещи токовые многофункциональные | АТК-2104 | 2970 | 43841-10
725510240 | Клещи-ваттметры электроизмерительные | А-КИП 4022 | 2970 | 30408-05
725510250 | Клещи токовые многофункциональные | АТК-2200 | 2970 | 43841-10
725510260 | Клещи электроизмерительные | APPA 135 | 2970 | 49302-12
725510270 | Клещи электроизмерительные | APPA 138 | 2970 | 49302-12
725510280 | Клещи электроизмерительные | APPA 137 | 2970 | 49302-12
725510290 | Клещи электроизмерительные | APPA A18plus | 2970 | 59659-15
725510300 | Клещи токовые | ACM-2348, ACM-2352, ACM-2353 | 2970 | 50590-12
725510310 | Клещи для измерения параметров качества электроэнергии | Fluke 345 | 2970 | 52396-13
725510320 | Клещи электроизмерительные | APPA 136F | 2970 | 59659-15
725510330 | Клещи электроизмерительные | APPA 133 | 2970 | 49302-12
725510340 | Клещи измерительные электронные | Testo 770 | 2970 | 65374-16
725510350 | Клещи электроизмерительные | CENTER-232 | 2970 | 41610-09
725510360 | Клещи электроизмерительны | APPA 136 | 2970 | 49302-12
725510370 | Клещи токоизмерительные многофункциональные | DT-3353 | 2970 | 55679-13
725510380 | Клещи электроизмерительные | APPA 138F | 2970 | 59659-15
725510390 | Клещи токоизмерительные многофункциональные | мод. DT-3348 | 2970 | 55679-13
725510400 | Клещи электроизмерительные | F | 2970 | 51515-12
725510410 | Клещи токовые многофункциональные | АСМ-2209 | 2970
725510420 | Клещи электроизмерительные |  | 2970 | 71970-18
72561 | БЛОКИ ПИТАНИЯ И СИГНАЛИЗАЦИИ 1-4 КАНАЛЬНЫЕ | * | 7856
725610010 | Блоки питания и сигнализации | БПС-21М-1ВБ | 7856 | 33953-07
725610020 | Блоки питания и сигнализации | БПС-21М-1ВБТ | 7856 | 33953-07
725610030 | Блоки питания и сигнализации | БПС-21М-1ВЦТ | 7856 | 33953-07
725610040 | Блоки питания и сигнализации | БПС-21М-1ВЛ | 7856 | 33953-07
725610050 | Блоки питания и сигнализации | БПС-21М-2ВЦ | 7856 | 33953-07
725610060 | Блоки питания и сигнализации | БПС-21М-2Ц | 7856 | 33953-07
725610070 | Блоки питания и сигнализации | БПС-21М-2Б | 7856 | 33953-07
725610080 | Блоки питания и сигнализации | БПС-21М-4Ц | 7856 | 33953-07
725610090 | Блоки питания и сигнализации | БПС-21М-4Б | 7856 | 33953-07
725610100 | Блоки питания и сигнализации | БПС-21М-4ВБ | 7856 | 33953-07
725610110 | Блоки питания и сигнализации | БПС-21М-4ВЛ | 7856 | 33953-07
725610120 | Блоки питания и сигнализации | БПС-21М-4ВЦ | 7856 | 33953-07
725610130 | Блоки питания и сигнализации | БПС-21М-8Ц | 7856 | 33953-07
725610140 | Блоки питания и сигнализации | БПС-21М-8Б | 7856 | 33953-07
725610150 | Блоки питания и сигнализации | БПС-21М | 7856 | 47232-11
72571 | БЛОКИ ПИТАНИЯ И СИГНАЛИЗАЦИИ 4-12 КАНАЛЬНЫЕ | * | 10369
725710010 | Блоки питания и сигнализации | БПС-21М-7Ц | 10369 | 33953-07
725710020 | Блоки питания и сигнализации | БПС-21М-7Б | 10369 | 33953-07
725710030 | Блоки питания и сигнализации | БПС-21М-7ВБ | 10369 | 33953-07
725710040 | Блоки питания и сигнализации | БПС-21М-7ВЛ | 10369 | 33953-07
725710050 | Блоки питания и сигнализации | БПС-21М-7ВЦ | 10369 | 33953-07
725710060 | Блоки питания и сигнализации | БПС-21М-8ВБ | 10369 | 33953-07
725710070 | Блоки питания и сигнализации | БПС-21М-8ВЛ | 10369 | 33953-07
725710080 | Блоки питания и сигнализации | БПС-21М-8ВЦ | 10369 | 33953-07
725710090 | Блоки питания и сигнализации | БПС-21М-11Ц | 10369 | 33953-07
725710100 | Блоки питания и сигнализации | БПС-21М-11Б | 10369 | 33953-07
725710110 | Блоки питания и сигнализации | БПС-21М-11ВБ | 10369 | 33953-07
725710120 | Блоки питания и сигнализации | БПС-21М-11ВЛ | 10369 | 33953-07
725710130 | Блоки питания и сигнализации | БПС-21М-11ВЦ | 10369 | 33953-07
725710140 | Блоки питания и сигнализации | БПС-21М-12Ц | 10369 | 33953-07
725710150 | Блоки питания и сигнализации | БПС-21М-12Б | 10369 | 33953-07
725710160 | Блоки питания и сигнализации | БПС-21М-12ВБ | 10369 | 33953-07
725710170 | Блоки питания и сигнализации | БПС-21М-12ВЛ | 10369 | 33953-07
725710180 | Блоки питания и сигнализации | БПС-21М-12ВЦ | 10369 | 33953-07
725710190 | Блоки питания и сигнализации | БПС-21М-Х | 10369 | 33953-07
725710200 | Блоки питания и сигнализации | БПС-21М-М | 10369 | 33953-07
725710210 | Блоки питания и сигнализации |  | 10369 | 27930-04
72581 | ДЕФЕКТОСКОПЫ УЛЬТРОЗВУКОВЫЕ С КОМПЛЕКТОМ ПРЕОБРАЗОВАТЕЛЕЙ (ДО 5 ШТУК) | - | 14529
725810020 | Дефектоскоп | УД3-103ВД | 14529 | 36621-07
725810090 | Дефектоскоп | УД2-102ВД | 14529 | 36622-07
725810091 | Дефектоскоп | PELENG (ПЕЛЕНГ) УД2-102ВД | 14529 | 36622-12
725810180 | Дефектоскопы | PELENG 307 УД3-307ВД | 14529 | 46575-11
725810320 | Дефектоскоп ультразвуковой | OmniScan SX | 14529 | 55893-13
725810330 | Дефектоскоп ультразвуковой | УДС2-РДМ-2 | 14529 | 18766-99
725810340 | Дефектоскопы | - | 14529 | 36621-12
72591 | КОМПЛЕКС ИЗМЕРИТЕЛЬНОГО АКТИВНОГО СОПРОТИВЛЕНИЯ | * | 22801
725910020 | Комплексы измерительно-вычислительные активного электрического сопротивления | КИСО | 22801 | 25350-03
725910030 | Комплексы измерительные | ПИКА ИКС | 22801 | 34752-08
72641 | ИЗМЕРИТЕЛЬНЫЕ ТРАНСФОРМАТОРЫ НАПРЯЖЕНИЯ 35кВ (ТРЕХФАЗНЫЕ) НА МЕСТЕ УСТАНОВКИ | * | 26014
726410010 | Трансформаторы напряжения трехфазной антирезонансной группы | НАЛИ-СЭЩ-35 | 26014 | 46802-11
726410020 | Трансформаторы напряжения трехфазные | НАМУ-35 | 26014 | 44987-10
726410030 | Трансформатор напряжения | НАМИ-35 УХЛ1 | 26014 | 19813-09
726410040 | Трансформатор напряжения |  | 26014 | 19813-05
72671 | ИЗМЕРИТЕЛИ ПАРАМЕТРОВ ЭЛЕКТРИЧЕСКОЙ СЕТИ ПЕТЛИ ФАЗА-НУЛЬ УЗО | - | 4670
726710010 | Измерители сопротивления петли "фаза-нуль" | ИФН-200 | 4670 | 31275-11
726710020 | Измеритель параметров УЗО | ПЗО-500 | 4670 | 39876-08
726710030 | Измеритель параметров УЗО | ПЗО-500 ПРО | 4670 | 39876-08
726710040 | Измерители параметров устройств защитного отключения | MI 2120 | 4670 | 34193-07
726710050 | Измерители параметров устройств защитного отключения и заземления | MRP-1 | 4670 | 21273-01
726710060 | Измерители параметров электробезопасности электроустановок | MIE-500 | 4670 | 26859-09
726710070 | Измеритель напряжения прикосновения и параметров устройств защитного отключения |  | 4670 | 31967-06
726710080 | Измеритель напряжения прикосновения и параметров устройств защитного отключения |  | 4670 | 28985-10
726710090 | Измерители параметров устройств защитного отключения и заземления | MRP-110 | 4670 | 21273-01
726710100 | Измеритель параметров цепей электропитания зданий | MZC-304 | 4670 | 47341-11
726710110 | Определители параметров петли "фаза-нуль" | ОПФН-01 | 4670 | 30019-05
726710120 | Измерители напряжения прикосновения и параметров устройств защитного отключения | MRP-200, MRP-201 | 4670 | 31967-06
726710140 | Измерители параметров петли короткого замыкания и устройств защитного отключения | LRCD200 | 4670 | 45342-10
726710150 | Измерители сопротивления петли "фаза-нуль", "фаза-фаза" | ИФН-300 | 4670 | 75346-19
726710160 | Измерители параметров электробезопасности мощных электроустановок | MZC-310S | 4670 | 32498-06
726710170 | Измеритель параметров цепей электропитания зданий |  | 4670 | 31544-06
726710180 | Измеритель параметров цепей электропитания зданий | MZC-300 | 4670 | 31544-06
726710190 | Измерители параметров цепей "фаза-нуль" и "фаза-фаза" электросетей | MZC-202 | 4670 | 31382-06
726710200 | Измерители параметров цепей "фаза-нуль" и "фаза-фаза" электросетей | MZC-201 | 4670 | 31382-06
726710210 | Измеритель параметров цепей "фаза-нуль" и "фаза-фаза" электросетей | MZC-200 | 4670 | 31382-06
726710220 | Измерители сопротивления заземления и петли фаза-ноль | C.A6470 | 4670 | 28572-07
726710230 | Измерители сопротивления заземления и петли фаза-ноль | C.A6456 | 4670 | 28572-07
726710240 | Измерители сопротивления заземления и петли фаза-ноль | C.A6460 | 4670 | 28572-07
726710250 | Измерители сопротивления заземления и петли фаза-ноль | C.A6462 | 4670 | 28572-07
726710260 | Измерители параметров петли короткого замыкания и устройств защитного отключения | LRCD220 | 4670 | 45342-10
726710270 | Измерители сопротивления петли "фаза-нуль" | KEW 4140 | 4670 | 49299-12
726710280 | Анализаторы коррозионной активности грунта |  | 4670 | 75777-19
726710290 | Модуль PL 2051 к измерителю параметров электрической сети ESC2051 |  | 4670
726710300 | Измерители параметров | УЗО ПЗО-510, УЗО ПЗО-510/1 | 4670 | 76095-19
726710310 | Измерители параметров пет | ТС-20 | 4670 | 68153-17
72701 | ИЗМЕРИТЕЛИ СОПРОТИВЛЕНИЯ ЗАЗЕМЛЕНИЯ | - | 1606
727010010 | Измеритель сопротивления заземления | М416 | 1606 | 2746-71
727010030 | Омметры | Ф410 | 1606 | 3145-72
727010040 | Измерители сопротивления заземления | RGE-1000 | 1606 | 27651-09
72711 | ТЕРРАОММЕТРЫ | * | 4005
727110010 | Тераомметры | Agilent 4339B | 4005 | 37183-08
727110020 | Тераомметры | Е6-13 | 4005 | 4649-75
727110030 | Тераомметры универсальные | Е6-14 | 4005 | 4652-75
727110040 | Тераомметр | Е6-13А | 4005 | 4649-80
727110050 | Тераомметры | Е6-3 (МОМ-4) | 4005 | 1473-61
727110060 | Тераомметры цифровые | Щ404-М1 | 4005 | 12070-89
727110070 | Тераомметры | ТОмМ-01 | 4005 | 25380-03
727110090 | Тераомметр | MI 2077 | 4005 | 34090-13
727110110 | Измеритель сопротивления жил кабельный |  | 4005 | 27824-16
727110120 | Измеритель сопротивления изоляции кабельный |  | 4005 | 63961-16
727110130 | Измеритель сопротивления жил кабеля | КИС | 4005 | 27824-04
727110140 | Измерители сопротивления изоляции кабельные | КИСИ-1 | 4005 | 63961-16
727110150 | Тераомметры, миллиомметры, омметры | ПрофКиП Е6-13М | 4005 | 71688-18
72731 | МИКРООММЕТРЫ И МИЛЛИОММЕТРЫ ЦИФРОВЫЕ | - | 2406
727310010 | Микроомметр цифровой | МКИ-600, МКИ-200 | 2406 | 40519-09
727310020 | Микроомметр цифровой | МКИ-200 | 2406 | 40519-09
727310030 | Миллиомметр цифровой | ПТФ-1 | 2406 | 40520-09
727310050 | Микроомметры | РЕТ-МОМ | 2406 | 34917-07
727310060 | Микроомметр цифровой | SEW 6237DLRO | 2406 | 31327-06
727310070 | Миллиомметр цифровой |  | 2406 | 31328-06
727310080 | Миллиомметры цифровые | SEW 4137 | 2406 | 31328-06
727310090 | Омметры | Е6-10 | 2406 | 4393-74
727310100 | Измеритель сопротивления обмоток | ИСО-1 | 2406 | 21628-01
727310110 | Микроомметр цифровой | М4104 | 2406 | 35333-07
727310120 | Микроомметры | µОмМ-01м | 2406 | 26120-05
727310130 | Комплекс измерительный для диагностики качества контуров заземления | КДЗ-1 | 2406 | 18764-04
727310140 | Системы измерения параметров трансформаторов и электрических машин | ETP, мод. ETP-3 | 2406 | 44224-10
727310150 | Микроомметр | ТС-2 | 2406 | 54756-13
727310160 | Микроомметр цифровой М4104 |  | 2406 | 52692-18
727310170 | Микроомметр | ТС-3 | 2406 | 54756-13
727310180 | Измерители удельного электрического сопротивления углеграфитовых изделий | ИУС-4 | 2406 | 49279-12
727310190 | Микроомметры цифровые | - | 2406 | 21712-01
72741 | ИЗМЕРИТЕЛИ ПАРАМЕТРОВ ЭЛЕКТРИЧЕСКОЙ СЕТИ,ИЗМЕРИТЕЛИ СОПРОТИВЛЕНИЯ МЕГАОММЕТРЫ ЦИФРОВЫЕ |  | 3071
727410010 | Мегаомметр цифровой |  | 3071 | 21410-01
727410020 | Мегаомметр | ЦС0202 | 3071 | 38890-08
727410030 | Мегаомметры цифровые | MS5201 | 3071 | 38846-08
727410040 | Мегаомметры цифровые | 5880 | 3071 | 34995-07
727410050 | Мегаомметры цифровые | 5882 | 3071 | 34995-07
727410060 | Мегаомметры | Fluke 1520 | 3071 | 28097-04
727410070 | Мегаомметры | Е6-24 | 3071 | 47135-11
727410080 | Мегаомметры | Е6-24/1 | 3071 | 47135-11
727410090 | Мегаомметры | Е6-24/2 | 3071 | 25405-08
727410100 | Мегаомметры цифровые | Е6-22 | 3071 | 26051-03
727410110 | Микроомметр | MMR-600 | 3071 | 29588-05
727410120 | Микроомметр | MMR-610 | 3071 | 29588-05
727410130 | Микроомметр | MMR-620 | 3071 | 44093-10
727410140 | Микроомметры | MMR-630 | 3071 | 44093-10
727410150 | Измерители сопротивления изоляции цифровые | KEW 3125 | 3071 | 36430-07
727410160 | Измерители сопротивления изоляции цифровые | KEW 3021 | 3071 | 36430-07
727410170 | Измерители сопротивления изоляции цифровые | KEW 3022 | 3071 | 36430-07
727410180 | Измерители сопротивления изоляции цифровые | KEW 3023 | 3071 | 36430-07
727410190 | Измерители сопротивления изоляции аналоговые | KEW 3315 | 3071 | 36467-07
727410200 | Измерители сопротивления изоляции аналоговые | KEW 3316 | 3071 | 36467-07
727410210 | Измерители сопротивления изоляции аналоговые | KEW 3321A | 3071 | 36467-07
727410220 | Измерители сопротивления изоляции аналоговые | KEW 3322A | 3071 | 36467-07
727410230 | Измерители сопротивления изоляции аналоговые | KEW 3323A | 3071 | 36467-07
727410240 | Измерители сопротивления изоляции аналоговые | KEW 3132A | 3071 | 27776-04
727410250 | Измерители сопротивления изоляции аналоговые | KEW 3131A | 3071 | 27776-04
727410260 | Измерители сопротивления изоляции аналоговые | KEW 3144 | 3071 | 27776-04
727410270 | Измерители сопротивления изоляции аналоговые | KEW 3145 | 3071 | 27776-04
727410280 | Измерители сопротивления изоляции аналоговые | KEW 3146 | 3071 | 27776-04
727410290 | Измерители сопротивления изоляции аналоговые | KEW 3161 | 3071 | 27776-04
727410300 | Измерители сопротивления изоляции аналоговые | KEW 3165 | 3071 | 27776-04
727410310 | Измерители сопротивления изоляции аналоговые | KEW 3166 | 3071 | 27776-04
727410320 | Измерители сопротивления изоляции аналоговые | KEW 3111V | 3071 | 27776-04
727410330 | Измерители сопротивления изоляции аналоговые | KEW 3313 | 3071 | 27776-04
727410340 | Измерители сопротивления изоляции аналоговые | KEW 3314 | 3071 | 27776-04
727410350 | Измерители сопротивления изоляции аналоговые | KEW 3121 | 3071 | 27776-04
727410360 | Измерители сопротивления изоляции аналоговые | KEW 3122 | 3071 | 27776-04
727410370 | Измерители сопротивления изоляции аналоговые | KEW 3123 | 3071 | 27776-04
727410380 | Измерители сопротивления изоляции аналоговые | KEW 3124 | 3071 | 27776-04
727410390 | Омметр | ВИТОК | 3071 | 35882-07
727410400 | Микроомметр малогабаритный переносной | ИКС-5 | 3071 | 20174-06
727410410 | Мегаомметры | М6-2 | 3071 | 29831-05
727410420 | Измерители сопротивления | AM-6004 | 3071 | 29199-05
727410430 | Мегаомметры | М1-ЖТ | 3071 | 19394-00
727410440 | Измерители цифровые | 5402D | 3071 | 28001-04
727410450 | Измерители сопротивления изоляции цифровые | DG8 | 3071 | 38142-08
727410460 | Измерители сопротивления изоляции цифровые | DG6 | 3071 | 38142-08
727410470 | Измерители сопротивления изоляции цифровые | DG7 | 3071 | 38142-08
727410480 | Измерители цифровые | 5404 | 3071 | 28001-04
727410490 | Измерители сопротивления изоляции цифровые | DG9 | 3071 | 38142-08
727410500 | Измерители сопротивления изоляции цифровые | DG251 | 3071 | 38142-08
727410510 | Измерители сопротивления изоляции цифровые | DG525 | 3071 | 38142-08
727410520 | Измерители сопротивления изоляции цифровые | MG125 | 3071 | 38142-08
727410530 | Измеритель сопротивления изоляции цифровой | MG500 | 3071 | 38142-08
727410540 | Измерители сопротивления изоляции цифровые | MG1000 | 3071 | 38142-08
727410550 | Микроомметры промышленные | C.A 6250 | 3071 | 28571-07
727410560 | Мегаомметры | М4122 (А) | 3071 | 40999-09
727410570 | Мегаомметры | М1 | 3071 | 17046-98
727410580 | Мегаомметры | М2 | 3071 | 17047-98
727410590 | Мегаомметры | М3 | 3071 | 23935-02
727410600 | Мегаомметры | М5 | 3071 | 64953-16
727410610 | Мегаомметры | М6 | 3071 | 29831-05
727410620 | Микроомметр | ЦС4105 | 3071 | 44225-10
727410630 | Мегаомметр | М6-4 | 3071 | 29831-05
727410640 | Измерители параметров изоляции | MIT485 | 3071 | 45403-10
727410650 | Измерители сопротивления изоляции | 1151IN | 3071 | 21593-07
727410660 | Измерители сопротивления изоляции | 1152MF | 3071 | 21593-07
727410670 | Измерители сопротивления изоляции | 4101IN | 3071 | 21593-07
727410680 | Измерители сопротивления изоляции | 4102MF | 3071 | 21593-07
727410690 | Измеритель сопротивления изоляции | 4103IN | 3071 | 21593-07
727410700 | Измеритель сопротивления изоляции |  | 3071 | 21593-07
727410710 | Измерители сопротивления | 1800IN | 3071 | 21507-07
727410720 | Измерители сопротивления изоляции | 1801IN | 3071 | 21507-07
727410730 | Измерители сопротивления изоляции | 1832IN | 3071 | 21507-07
727410740 | Измеритель сопротивления изоляции |  | 3071 | 21507-01
727410750 | Измерители сопротивления изоляции | 2732IN | 3071 | 21507-07
727410760 | Измерители сопротивления изоляции | 2751IN | 3071 | 21507-07
727410770 | Измеритель сопротивления изоляции | 2801IN | 3071 | 21507-07
727410780 | Измеритель сопротивления изоляции |  | 3071 | 21507-07
727410790 | Измерители сопротивления изоляции | 2804IN | 3071 | 21507-07
727410800 | Измерители сопротивления изоляции | 4153IN | 3071 | 21507-07
727410810 | Измерители сопротивления изоляции | 6200IN | 3071 | 21507-07
727410820 | Измерители сопротивления изоляции | 6201IN | 3071 | 21507-07
727410830 | Измерители сопротивления изоляции | 6210IN | 3071 | 21507-07
727410840 | Измерители сопротивления изоляции | 6211IN | 3071 | 21507-07
727410850 | Измерители сопротивления изоляции | 6212IN | 3071 | 21507-07
727410860 | Измерители сопротивления изоляции | Fluke 1555 | 3071 | 51690-12
727410870 | Измерители сопротивления изоляции | Fluke 1550C | 3071 | 51690-12
727410880 | Мегаомметры | М3-1 | 3071 | 23935-02
727410890 | Мегаомметры |  | 3071 | 17047-98
727410900 | Измерители параметров изоляции высоковольтные | MIT520/2 | 3071 | 44854-10
727410910 | Омметры цифровые | MEGGER серии DET | 3071 | 32730-06
727410920 | Мегаомметры цифровые | ПрофКиП Е6-36 | 3071 | 52913-13
727410930 | Измеритель сопротивления изоляции и целостности электрических цепей | MI3121H | 3071 | 44298-10
727410940 | Измерители параметров изоляции высоковольтные | MIT1020/2 | 3071 | 44854-10
727410950 | Измерители параметров изоляции высоковольтные | S1-552/2 | 3071 | 44854-10
727410960 | Измерители параметров изоляции высоковольтные | S1-1052/2 | 3071 | 44854-10
727410970 | Измерители параметров изоляции высоковольтные | S1-554/2 | 3071 | 44854-10
727410980 | Измерители параметров изоляции высоковольтные | S1-1054/2 | 3071 | 44854-10
727410990 | Измерители параметров изоляции высоковольтные | S1-5010 | 3071 | 44854-10
727411000 | Измерители параметров изоляции высоковольтные | MIT30 | 3071 | 44854-10
727411010 | Микроомметры | MI 3250 | 3071 | 48979-12
727411020 | Измерители параметров изоляции многофункциональные | MI 3201 | 3071 | 42465-09
727411030 | Измерители параметров изоляции | MIT430 | 3071 | 45403-10
727411040 | Микроомметры цифровые | MTO210 | 3071 | 52738-13
727411050 | Мегаомметры | М6-3 | 3071 | 29831-05
727411060 | Мегаомметры | Fluke 1550B | 3071 | 27823-04
727411070 | Микроомметры | AUTO-OHM 200 S3 | 3071 | 51289-12
727411080 | Микроомметры | DMOM-200 S3 | 3071 | 51289-12
727411090 | Микроомметры | DMOM-600 | 3071 | 51289-12
727411100 | Микроомметры | LTCA-10 | 3071 | 51289-12
727411110 | Микроомметры | LTCA-40 | 3071 | 51289-12
727411120 | Микроомметры | TRM-20 | 3071 | 51289-12
727411130 | Микроомметры | TRM-40 | 3071 | 51289-12
727411140 | Микроомметры | TRM-203 | 3071 | 51289-12
727411150 | Микроомметры | TRM-403 | 3071 | 51289-12
727411160 | Микроомметры | WRM-10 | 3071 | 51289-12
727411170 | Микроомметры | WRM-10P | 3071 | 51289-12
727411180 | Микроомметры | WRM-40 | 3071 | 51289-12
727411190 | Мегаомметры | Е6-31 | 3071 | 53668-13
727411200 | Измеритель сопротивления изоляции |  | 3071 | 56407-14
727411210 | Микроомметры | MOM2 | 3071 | 47773-11
727411230 | Микроомметры | MOM200A | 3071 | 47773-11
727411240 | Микроомметры | MOM690 | 3071 | 47773-11
727411250 | Микроомметры | MJOLNER 200 | 3071 | 47773-11
727411260 | Микроомметры | MJOLNER 600 | 3071 | 47773-11
727411270 | Мегаомметры | М6-5 | 3071 | 48316-11
727411280 | Мегаомметры | М6-6 | 3071 | 48316-11
727411290 | Гигаомметры | MI 3103 | 3071 | 41246-09
727411300 | Мегаомметры | М6-1 | 3071 | 29831-05
727411310 | Мегаомметры | М6-ЖТ | 3071 | 29831-05
727411320 | Измерители многофункциональные | 6020 | 3071 | 28190-10
727411330 | Измерители многофункциональные | 6030 | 3071 | 28190-10
727411340 | Измеритель параметров изоляции многофункциональный | MI 3200 | 3071 | 42465-09
727411350 | Измеритель полного сопротивления линии, контура и параметров УЗО | MI 3122 | 3071 | 41431-09
727411360 | Миллиомметры | EXTECH мод. 380462 | 3071 | 55311-13
727411370 | Миллиомметры | EXTECH мод. 380562 | 3071 | 55311-13
727411380 | Миллиомметры | EXTECH мод. 380580 | 3071 | 55311-13
727411390 | Миллиомметры | EXTECH мод. UM200 | 3071 | 55311-13
727411400 | Микроомметры цифровые | DLRO 200 | 3071 | 52738-13
727411410 | Микроомметр цифровой | DLRO 600 | 3071 | 52738-13
727411420 | Омметры цифровые | DLRO ВТ 51 | 3071 | 32730-06
727411430 | Омметры цифровые | DLRO 10 | 3071 | 32730-06
727411440 | Омметры цифровые | BITES | 3071 | 32730-06
727411450 | Измеритель сопротивления изоляции цифровой | DT-5500 | 3071 | 56018-13
727411460 | Измерители сопротивления изоляции цифровые | DT-5505 | 3071 | 75069-19
727411470 | Измеритель сопротивления изоляции цифровой | DT-6605 | 3071 | 56018-13
727411480 | Микроомметры | PME-10 | 3071 | 44395-10
727411490 | Микроомметры | PME-100 | 3071 | 44395-10
727411500 | Измерители сопротивления изоляции цифровые | 3001B | 3071 | 27777-04
727411510 | Измерители сопротивления изоляции цифровые | 3005A | 3071 | 27777-04
727411520 | Измерители сопротивления изоляции цифровые | 3007A | 3071 | 27777-04
727411530 | Анализаторы качества электрической энергии | АКЭ-823 | 3071 | 36526-07
727411540 | Микроомметр | MI 3242 | 3071 | 50683-12
727411550 | Анализаторы качества электрической энергии | АКЭ-824 | 3071 | 36526-07
727411560 | Мегаомметры | C.A 6511 | 3071 | 28432-04
727411570 | Мегаомметры | C.A 6513 | 3071 | 28432-04
727411580 | Мегаомметры | C.A 6521 | 3071 | 28432-04
727411590 | Мегаомметр | C.A 6523 | 3071 | 28432-04
727411600 | Мегаомметры | C.A 6525 | 3071 | 28432-04
727411610 | Мегаомметры | C.A 6531 | 3071 | 28432-04
727411620 | Мегаомметры | C.A 6533 | 3071 | 28432-04
727411630 | Мегаомметры | C.A 6541 | 3071 | 28432-04
727411640 | Мегаомметры | C.A 6543 | 3071 | 28432-04
727411650 | Мегаомметры | C.A 6545 | 3071 | 28432-04
727411660 | Мегаомметр | C.A 6547 | 3071 | 28432-04
727411670 | Мегаомметры | C.A 6549 | 3071 | 28432-04
727411680 | Мегаомметры | Е6-23 | 3071 | 26051-10
727411690 | Прибор для измерения сопротивления изоляции судового оборудования |  | 3071 | 56310-14
727411700 | Измерители сопротивления заземления | ИС-10 | 3071 | 31290-06
727411710 | Измерители сопротивления заземления | ИС-20 | 3071 | 53720-13
727411720 | Мегаомметр | Е6-32 | 3071 | 53668-13
727411730 | Мегаомметр | ПСИ-2500 | 3071 | 63466-16
727411740 | Мегаомметры | Е6-40 | 3071 | 64074-16
727411750 | Измеритель сопротивления изоляции |  | 3071 | 74507-19
727411760 | Измерители сопротивления | ПФИ24-10Р | 3071 | 58471-14
727411770 | Микроомметры энергетика | МЭН-3 | 3071 | 23586-07
727411780 | Измерители параметров изоляции | MIT, мод. MIT2500 | 3071 | 64721-16
727411790 | Микроомметры | C.A 6240 | 3071 | 51427-12
727411800 | Измерители параметров изоляции высоковольтные | MIT525 | 3071 | 52736-13
727411810 | Тестеры сопротивления изоляции | AM-2125 | 3071 | 48033-11
727411820 | Измерители параметров электроэнергии | Fluke 43B | 3071 | 28645-05
727411830 | Измерители параметров изоляции | MIT310 | 3071 | 64721-16
727411840 | Измерители параметров изоляции |  | 3071 | 45403-10
727411850 | Микроомметры малогабаритные переносные |  | 3071 | 20174-11
727411860 | Микроомметр малогабаритный переносной | ИКС-5 | 3071 | 20174-00
727411870 | Мегаомметры | М4122А | 3071 | 40999-15
727411880 | Мегаомметры | Е6-24, Е6-24/1 и Е6-24/2 | 3071 | 25405-08
727411900 | Мультиметры | PM 130EH | 3071 | 36129-07
727411910 | Микроамперметры | М42102 | 3071 | 5682-76
727411920 | Вольтметр | * | 3071 | 10194-85
727411930 | Мегаомметр | MS5205 | 3071
727411940 | Мегаомметры цифровые | ПрофКип Е6-36/1 | 3071 | 52913-13
727411950 | Мегаомметры цифровые | MASTECH M4106 | 3071 | 78140-20
727411960 | Измерители сопротивления изоляции | 1851IN | 3071 | 21507-07
727411980 | Мегаомметры цифровые | МЕГОМ-300 | 3071 | 67754-17
727411990 | Мегаомметры | ПСИ-2510 | 3071 | 74155-19
727412000 | Мегаомметры | ПСИ-2530 | 3071 | 74155-19
727412010 | Мегаомметры |  | 3071 | 25405-03
727412020 | Мегаомметры |  | 3071 | 26050-03
727412030 | Измерители сопротивления заземления |  | 3071 | 27833-04
727412040 | Мегаомметры |  | 3071 | 26050-03
727412050 | Мегаомметры |  | 3071 | 81402-21
727412060 | Измерители сопротивления |  | 3071 | 60943-15
727412070 | Измерители сопротивления заземления | ИС-05 | 3071 | 77288-20
727412080 | Мегаомметры |  | 3071 | 40999-15
727412820 | Тераомметры | MI 3210 | 3071 | 57165-14
727412830 | Мегаомметры | АВЭМ-9 | 3071 | 88515-23
727412840 | Микроомметры |  | 3071 | 79093-20
727412850 | Микроомметр | MMR600 | 3071 | 29588-05
72751 | ТРАНСФОРМАТОРЫ ТОКА ШИННЫЕ ДО 1 кВ | * | 1344
727510010 | Трансформаторы тока | ТШП-0,66 У3 | 1344 | 44142-10
727510020 | Трансформаторы тока | ТШ-0,66 | 1344 | 22657-07
727510030 | Трансформаторы тока | ТШЛ-0,66с | 1344 | 3688-05
727510040 | Трансформаторы тока | ТШН-0,66 | 1344 | 3728-05
727510050 | Трансформаторы тока | ТНШЛ-0,66 | 1344 | 1673-07
727510060 | Трансформаторы тока шинные | ТНШЛ-0,66 | 1344 | 47957-11
72761 | ВЫСОКОВОЛЬТНЫЕ АППАРАТЫ | * | 19219
727610010 | Аппарат испытания диэлектриков | АИД-70М | 19219 | 34031-12
727610020 | Аппараты испытания диэлектриков |  | 19219 | 82533-21
727610020 | Аппарат испытания диэлектриков цифровой | АИД-70Ц | 19219 | 38382-08
727610030 | Аппараты испытания диэлектриков цифровые | АИД-70/50 | 19219 | 38382-08
727610040 | Стенды высоковольтные стационарные | СВС-100М | 19219 | 72368-18
727610050 | Аппараты высоковольтные испытательные | СКАТ-70 | 19219 | 36036-07
727610060 | Установки измерительные для проведения испытаний напряжением сверхнизкой частоты | СНЧ | 19219 | 53046-13
727610070 | Аппараты высоковольтные испытательные | СКАТ-М100 | 19219 | 36350-07
727610080 | Тестер | Schleich MTC2-хх/МТС3-хх | 19219 | 70047-17
727610090 | Установки контрольно-измерительные | PGK, мод. PGK 70/2,5 HB | 19219 | 38340-08
727610100 | Аппарат испытания масла |  | 19219 | 56773-14
727610110 | Аппарат испытательно-прожигающий |  | 19219 | 58036-14
727610120 | Аппарат высоковольтный испытательный | HVT, HVTS и HVTS-HP | 19219 | 58286-14
727610130 | Аппарат испытания диэлектриков |  | 19219 | 64708-16
727610140 | Установки контроля и диагностирования диэлектриков | УКД-70 | 19219 | 25378-03
727610150 | Установка измерительная высоковольтная | HVA-60 | 19219 | 51892-12
727610160 | Аппараты высоковольтные измерительные | АВИЦ-70 | 19219 | 59681-15
727610170 | Аппараты высоковольтные испытательные | мод. СКАТ-М100В | 19219 | 53456-13
727610180 | Установки измерительные |  | 19219 | 56822-14
727610190 | Установки измерительные | СВС-50М | 19219 | 53044-13
727610200 | Аппараты высоковольтные испытательные | УПУ-1 | 19219 | 69682-17
727610210 | Установки высоковольтные |  | 19219 | 68137-17
727610220 | Приставки измерительные |  | 19219 | 45952-10
727610230 | Установки контрольно-измерительные высоковольтные | HVA мод. 60 | 19219 | 45999-10
727610240 | Аппараты высоковольтные испытательные |  | 19219 | 66233-16
727610250 | Системы диагностики и испытаний кабелей среднего напряжения |  | 19219 | 77563-20
727610260 | Приборы контрольно-измерительные для испытаний и локализации дефектов изоляции пластмассовых оболочек кабелей |  | 19219 | 51890-12
727610270 | Установки контрольно-измерительные для испытаний и прожига кабелей |  | 19219 | 29777-05
72771 | МОСТЫ ПОСТОЯННОГО ТОКА Р-329 | - | 4805
727710010 | Мосты постоянного тока | УМВ | 4805 | 97-49
727710020 | Одинарно-двойные мосты | Р-329 | 4805 | 1215-58
727710030 | Мосты постоянного тока | МТВ | 4805 | 774-52
72781 | УСТРОЙСТВО ПОВЕРОЧНОЕ ПЕРЕНОСНОСНОЕ УПП802М | - | 23755
727810010 | Устройство поверочное переносное | УПП 802М | 23755 | 24727-03
72801 | КАЛИБРОВКА ИЗМЕРИТЕЛЯ СОПРОТИВЛЕНИЯ РЕЛЬСОВЫХ СТЫКОВ МАЛОГАБАРИТНОГО | - | 5436
728010010 | Измеритель универсальный переходных сопротивлений элементов рельсовых цепей | ИПС-01 | 5436
728010020 | Измерители сопротивления рельсовых стыков малогабаритные | ИСРС-01 | 5436
728010030 | Измерители сопротивления рельсовых стыков малогабаритные | ИСРС-01/1 | 5436
728010040 | Измерители сопротивления рельсовых стыков малогабаритные | ИСРС-01/2 | 5436
72811 | УСТРОЙСТВО ПОВЕРОЧНОЕ ПЕРЕНОСНОЕ УПП801М | - | 28762
728110010 | Устройство поверочное переносное | УПП 801М | 28762 | 24726-03
72831 | СТЕНД КОНТРОЛЬНО-ИЗМЕРИТЕЛЬНЫЙ | - | 6955
728310010 | Стенды контрольно-измерительные | СКИФ-1 | 6955 | 25536-03
72841 | КАЛИБРОВКА УСТРОЙСТВА КОНТРОЛЯ ТОКА ПРОВОДИМОСТИ УКТ-03 | * | 4341
72842 | КАЛИБРОВКА УСТРОЙСТВА КОНТРОЛЯ ТОКА ПРОВОДИМОСТИ УКТ-04 | * | 3908
72861 | КАЛИБРОВКА МУЛЬТИМЕТРОВ ЦИФРОВЫХ И КЛЕЩЕЙ ЭЛЕКТРОИЗМЕРИТЕЛЬНЫХ ПО ОДНОМУ ДИАПАЗОНУ ФИЗИЧЕСКОЙ ВЕЛИЧИНЫ | * | 1317
728610010 | Цифровой измеритель разности потенциалов | ИРПЦ-100 | 1317
728610020 | Измеритель разности потенциалов | Константа ИП1 | 1317
72931 | Трансформаторы тока эталонные двухступенчатые | - | 24031 | 19457-00
729310010 | Трансформаторы тока эталонные двухступенчатые | ИТТ-3000.5 | 24031 | 19457-00
729310020 | Трансформатор тока измерительный лабораторный | ТТИ-5000.5 | 24031 | 27007-04
729310030 | Трансформатор тока измерительный переносной | ТТИП-100/5 | 24031 | 39854-08
729310040 | Трансформатор тока измерительный переносной | ТТИП-5000/5 | 24031 | 39854-08
729310050 | Трансформаторы тока | И512 | 24031 | 1632-62
729310060 | Трансформаторы тока | И56М | 24031 | 882-68
72941 | КАЛИБРОВКА МУЛЬТИМЕТРОВ ЦИФРОВЫХ И КЛЕЩЕЙ ЭЛЕКТРОИЗМЕРИТЕЛЬНЫХ | * | 1210
729410010 | Мультиметры цифровые | М-833 | 1210
729410020 | Мультиметр цифровой |  | 1210
729410030 | Мультиметры цифровые | DT-830 | 1210
729410040 | Мультиметр цифровой | MAS830 | 1210
729410050 | Мультиметр цифровой | MAS838 | 1210
729410060 | Мультиметр цифровой | DT-832 | 1210
729410070 | Мультиметр цифровой | M-838 | 1210
729410080 | Мультиметр цифровой | UT30D | 1210
729410090 | Мультиметры цифровые | MS7040 | 1210
729410100 | Клещи электроизмерительные цифровые | FIT 80628 | 1210
729410110 | Мультиметры цифровые | Victor 6243 | 1210
729410120 | Мультиметры цифровые | МТ830 | 1210
729410130 | Мультиметры | MM1201 | 1210
729410140 | Измерители малого сопротивления и мультиметры | ST-5302 | 1210
729410150 | Мультиметр цифровой | DT830B | 1210
729410160 | Мультиметр | DT831B | 1210
72951 | КАЛИБРОВКА МУЛЬТИМЕТРОВ ЦИФРОВЫХ И КЛЕЩЕЙ ЭЛЕКТРОИЗМЕРИТЕЛЬНЫХ UT-70C, UT-70A, UT-50 | - | 1767
729510010 | Мультиметры цифровые | UT70C | 1767
729510020 | Мультиметр цифровой | MY62 | 1767
729510030 | Мультиметр цифровой | UT70A | 1767
729510040 | Мультиметры цифровые | UT-50 | 1767
729510050 | Мультиметр цифровой | UT70D | 1767
729510060 | Мультиметр цифровой | UT61D | 1767
72961 | КАЛИБРОВКА МУЛЬТИМЕТРОВ ЦИФРОВЫХ И КЛЕЩЕЙ ЭЛЕКТРОИЗМЕРИТЕЛЬНЫХ MY6013A, VC6013A | - | 833
729610010 | Портативный цифровой С-метр | MY6013A | 833
729610020 | Мультиметры цифровые | VC6013A | 833
729610030 | Измеритель параметров RC | APPA 76 | 833
72971 | КАЛИБРОВКА МУЛЬТИМЕТРОВ ЦИФРОВЫХ И КЛЕЩЕЙ ЭЛЕКТРОИЗМЕРИТЕЛЬНЫХ VM-35D, APPA 35 | - | 1236
729710010 | Мультиметры цифровые | VM-35D | 1236
729710020 | Мультиметры цифровые | ВР-11 | 1236
729710030 | Электроизмерительные клещи | APPA 35 | 1236
729710040 | Мультиметры для измерения общего гармонического искажения (THD) и анализа звуковых сигналов (за один режим измерения) | Keithly 2015 | 1236
72981 | КАЛИБРОВКА МУЛЬТИМЕТРОВ ЦИФРОВЫХ И КЛЕЩЕЙ ЭЛЕКТРОИЗМЕРИТЕЛЬНЫХ DMM11B | - | 1841
729810010 | Мультиметры цифровые | DMM11B | 1841
729810020 | Измерители малого сопротивления (миллиомметры) и мультиметры | DT-5302 | 1841
729810030 | Мультиметр цифровой | MS8221С | 1841
72991 | КАЛИБРОВКА МУЛЬТИМЕТРОВ ЦИФРОВЫХ И КЛЕЩЕЙ ЭЛЕКТРОИЗМЕРИТЕЛЬНЫХ VC890D, TEST-PRO 61-361 IDEAL, MS 8268 | - | 1431
729910020 | Мультиметры цифровые | Test-Pro 61-361 IDEAL | 1431
729910030 | Мультиметры цифровые | MS8268 | 1431
73001 | ПРЕОБРАЗОВАТЕЛИ НАПРЯЖЕНИЯ ИЗМЕРИТЕЛЬНЫЕ ВЫСОКОВОЛЬТНЫЕ ЕМКОСТНЫЕ МАСШТАБНЫЕ ПВЕ-35 | - | 15396
730010010 | Преобразователь напряжения измерительный высоковольтный емкостной масштабный | ПВЕ-35 | 15396 | 32575-11
73011 | ПРЕОБРАЗОВАТЕЛИ НАПРЯЖЕНИЯ ИЗМЕРИТЕЛЬНЫЕ ЕМКОСТНЫЕ МАСШТАБНЫЕ ПВЕ-10 | -- | 13850
730110010 | Преобразователь напряжения измерительный высоковольтный емкостной масштабный | ПВЕ-10 | 13850 | 32575-11
73041 | КАЛИБРАТОР ПЕРЕМЕННОГО ТОКА МНОГОФУНКЦИОНАЛЬНЫЙ | * | 29534
730410010 | Калибратор переменного тока многофункциональный | УИ300.2 | 29534 | 54376-13
73051 | Калибровка источников питания постоянного тока по одному выходному каналу | * | 3300
730510010 | Импульсный регулируемый источник питания постоянного тока | HY2050E | 3300
730510020 | Импульсный регулируемый источник питания постоянного тока | HY3010E | 3300
730510030 | Импульсный регулируемый источник питания постоянного тока | HY3020E | 3300
730510040 | Импульсный регулируемый источник питания постоянного тока | HY3030E | 3300
730510050 | Импульсный регулируемый источник питания постоянного тока | HY3040E | 3300
730510060 | Импульсный регулируемый источник питания постоянного тока | HY3050E | 3300
730510070 | Импульсный регулируемый источник питания постоянного тока | HY4030E | 3300
730510080 | Импульсный регулируемый источник питания постоянного тока | HY5005E | 3300
730510090 | Импульсный регулируемый источник питания постоянного тока | HY5010E | 3300
730510100 | Импульсный регулируемый источник питания постоянного тока | HY5020E | 3300
730510110 | Импульсный регулируемый источник питания постоянного тока | HY1005E | 3300
730510120 | Импульсный регулируемый источник питания постоянного тока | HY10010E | 3300
730510130 | Импульсный регулируемый источник питания постоянного тока | HY30001E | 3300
730510140 | Импульсный регулируемый источник питания постоянного тока | HY3002 | 3300
730510150 | Импульсный регулируемый источник питания постоянного тока | HY3002D | 3300
730510160 | Импульсный регулируемый источник питания постоянного тока | HY3002C | 3300
730510170 | Импульсный регулируемый источник питания постоянного тока | HY3003 | 3300
730510180 | Импульсный регулируемый источник питания постоянного тока | HY3003D | 3300
730510190 | Импульсный регулируемый источник питания постоянного тока | HY3003C | 3300
730510200 | Импульсный регулируемый источник питания постоянного тока | HY3005 | 3300
730510210 | Импульсный регулируемый источник питания постоянного тока | HY3005D | 3300
730510220 | Импульсный регулируемый источник питания постоянного тока | HY3005C | 3300
730510230 | Импульсный регулируемый источник питания постоянного тока | HY5002 | 3300
730510240 | Импульсный регулируемый источник питания постоянного тока | HY5002D | 3300
730510250 | Импульсный регулируемый источник питания постоянного тока | HY5002C | 3300
730510260 | Импульсный регулируемый источник питания постоянного тока | HY5003D | 3300
730510270 | Импульсный регулируемый источник питания постоянного тока | HY5003C | 3300
730510280 | Импульсный регулируемый источник питания постоянного тока | HY5005 | 3300
730510290 | Источник питания постоянного тока | HY5003-2 | 3300
730510300 | Источник питания постоянного тока | HY5005Е-2 | 3300
730510310 | Источник питания постоянного тока | HY5003 | 3300
730510320 | Источник питания постоянного тока | HY20001E | 3300
730510330 | Источники питания лабораторные | HY3010C | 3300
730510340 | Источники питания | PS305D | 3300
730510350 | Источники эталонного электропитания проверяемых устройств | ИЭЭП | 3300
730510360 | Источники питания | HY-1503D | 3300
730510370 | Источники питания (за 1 выходной канал) | QJ3005T | 3300
730510380 | Источник питания постоянного тока | DP-15A | 3300
730510390 | Источники питания постоянного тока | HY3000 | 3300
730510400 | Источники питания постоянного тока | HY5000 | 3300
730510410 | Источник питания постоянного тока | NY500-02 | 3300
730510420 | Источники питания | Б5-29 | 3300
730510430 | Источники питания | Б5-30 | 3300
730510440 | Источники питания | Б5-31 | 3300
730510450 | Источники питания | Б5-32 | 3300
730510460 | Лабораторный стабилизированный выпрямитель | ТЕС-41 НТР30.5 | 3300
730510470 | Лабораторный стабилизированный выпрямитель | ТЕС-42 НТР15.10 | 3300
730510480 | Источники питания постоянного тока | ODP3032 | 3300
730510490 | Источники питания (за 1 выходной канал) | HY1803D | 3300
730510500 | Источник питания DSP60-05 | DSP60-05 | 3300
730510510 | Агрегат выпрямительный | Про Лайт | 3300
730510520 | Выпрямительный агрегат |  | 3300
730510530 | Источник питания | ТЕС5010 | 3300
730510540 | Стабилизированный выпрямитель | ТЭС41 | 3300
730510550 | Блок питания | БП-9В-1А | 3300
730510560 | Лабораторный блок питания | MP3050D | 3300
730510570 | Лабораторный блок питания | MP3030D-MP001 | 3300
730510580 | Импульсный источник питания | ТЕТРОН-3030Е | 3300
730510590 | Импульсный источник питания | ТЕТРОН-6060Е | 3300
730510600 | Программируемая электронная нагрузка | ТЕТРОН-Н14 | 3300
730510610 | Источник питания | KPS6020D | 3300
730510620 | Источник питания постоянного тока | KPS3040D | 3300
73061 | Калибровка источников питания постоянного тока по дополнительному выходному каналу | * | 2903
730610010 | Импульсный регулируемый источник питания постоянного тока - доп.выходной канал | HY3030E | 2903
730610020 | Источник питания постоянного тока | HY5003-2 | 2903
730610030 | Источник питания постоянного тока | HY5005Е-2 | 2903
730610040 | Источники эталонного электропитания проверяемых устройств | ИЭЭП | 2903
730610050 | Источники питания | HY-1503D | 2903
73071 | НАГРУЗКА ЭЛЕКТРОННАЯ ПРОГРАММИРУЕМАЯ | * | 3830
730710010 | Нагрузки электронные | АКИП-1301 | 3830 | 38205-08
730710020 | Нагрузки электронные | АКИП-1301A | 3830 | 38205-08
730710030 | Нагрузки электронные программируемые | АКИП-1302 | 3830 | 50595-12
730710040 | Нагрузки электронные | АКИП-1302A | 3830 | 38205-08
730710050 | Нагрузки электронные | АКИП-1303 | 3830 | 38205-08
730710060 | Нагрузки электронные | АКИП-1303A | 3830 | 38205-08
730710070 | Нагрузки электронные | АКИП-1304 | 3830 | 38205-08
730710080 | Нагрузки электронные | АКИП-1304A | 3830 | 38205-08
730710090 | Нагрузки электронные | АКИП-1305 | 3830 | 38205-08
730710100 | Нагрузки электронные | АКИП-1305A | 3830 | 38205-08
730710110 | Нагрузки электронные постоянного тока | 8500 | 3830 | 49336-12
730710120 | Нагрузки электронные постоянного тока | 8502 | 3830 | 49336-12
730710130 | Нагрузки электронные постоянного тока | 8512 | 3830 | 49336-12
730710140 | Нагрузки электронные | АКИП-1320, мод. АКИП-1323 | 3830 | 57756-14
730710150 | Нагрузки электронные | АКИП-1320, мод. АКИП-1324 | 3830 | 57756-14
730710160 | Нагрузки электронные | АКИП-1320, мод. АКИП-1325 | 3830 | 57756-14
730710170 | Нагрузки электронные | АКИП-1320, мод. АКИП-1326 | 3830 | 57756-14
730710250 | Нагрузки электронные | АКИП-1330, мод. АКИП-1334 | 3830 | 57756-14
730710260 | Нагрузки электронные | АКИП-1330, мод. АКИП-1335 | 3830 | 57756-14
730710270 | Нагрузки электронные | АКИП-1330, мод. АКИП-1336 | 3830 | 57756-14
730710410 | Нагрузки электронные | АКИП-1313 | 3830 | 40237-08
730710420 | Нагрузки электронные | N3300, мод. N3302A | 3830 | 46807-11
730710430 | Нагрузки электронные | N3300, мод. N3304A | 3830 | 46807-11
730710440 | Нагрузки электронные | АКИП-1370/1 | 3830 | 64174-16
730710460 | Нагрузки электронные программируемые | ATH-8030, ATH-8036 | 3830 | 50595-12
730710470 | Нагрузки электронные | АКИП-1319 | 3830 | 40236-08
730710480 | Электронная программируемая нагрузка | АТН-8311 | 3830
730710490 | Нагрузки электронные | PEL-72000 | 3830 | 76426-19
730710500 | Электронная программируемая нагрузка | АКТАКОМ AEL-8321 | 3830
730710510 | Электронная программируемая нагрузка | АТН-8310 | 3830
730710520 | Нагрузки электронные | АКИП-1375 | 3830 | 76954-19
730710530 | Нагрузки электронные | АКИП-1301 | 3830 | 72839-18
730710540 | Нагрузки электронные программируемые | EA-ELR 9000 | 3830 | 70949-18
73101 | КАЛИБРОВКА МУЛЬТИМЕТРОВ ЦИФРОВЫХ И КЛЕЩЕЙ ЭЛЕКТРОИЗМЕРИТЕЛЬНЫХ VC 9808, 9805A, MS 8050, TY530 | - | 1801
731010010 | Мультиметры цифровые | MS 8050 | 1801
731010020 | Мультиметры цифровые |  | 1801
731010030 | Мультиметр цифровой | TY530 | 1801
731010040 | Мультиметр цифровой |  | 1801
731010050 | Мультиметр цифровой | VC890C+ | 1801
731010060 | Мультиметр цифровой | MS8222 | 1801
731010070 | Мультиметр цифровой | UT60 | 1801
731010080 | Мультиметр цифровой |  | 1801
731010090 | Мультиметры цифровые | M-3270D | 1801
731010100 | Мультиметры цифровые | VC9802A | 1801
731010110 | Мультиметры цифровые | VC9804A | 1801
731010120 | Мультиметр цифровой |  | 1801
731010130 | Мультиметры цифровые | MS8217 | 1801
731010140 | Преобразователи тока фотометрических головок | - | 1801
731010150 | Мультиметры цифровые | EEDM504D | 1801
731010160 | Мультиметры цифровые | M9803R | 1801
731010170 | Мультиметры-калибраторы цифровые | APPA 507 | 1801
731010180 | Мультиметр цифровой | DT9208A | 1801
731010190 | Мультиметр цифровой | DT9208 | 1801
731010200 | Мультиметр цифровой |  | 1801
731010210 | Мультиметры цифровые | VC 890D | 1801
731010220 | Мультиметры цифровые | APPA 66RT | 1801
731010230 | Мультиметр цифровой | DT9202A | 1801
731010240 | Мультиметр цифровой | DT9205A | 1801
731010250 | Мультиметры цифровые | BENNING MM 1-3 | 1801
731010260 | Клещи токоизмерительные | М9912 | 1801
731010270 | Мультиметры цифровые | UT-71C | 1801
731010280 | Мультиметр цифровой | UT-71D | 1801
731010290 | Мультиметры цифровые | UT-71E | 1801
731010300 | Мультиметр цифровой | UT-70B | 1801
731010310 | Мультиметр цифровой | UT-60D | 1801
731010320 | Мультиметр цифровой | UNI-T UT804 | 1801
731010330 | Мультиметры цифровые |  | 1801
731010340 | Клещи токоизмерительные | Fluke 302 | 1801
731010350 | Мультиметры | Topex 94 | 1801
731010360 | Мультиметры цифровые |  | 1801
731010370 | Мультиметр цифровой ММ12011 |  | 1801
731010380 | Мультиметр цифровой |  | 1801
731010390 | Мультиметры цифровые | EXTECH MP530A | 1801
731010400 | Мультиметр цифровой |  | 1801
731010410 | Мультиметр цифровой | UT57 | 1801
731010420 | Мультиметр цифровой |  | 1801
731010430 | Мультиметр цифровой |  | 1801
731010440 | Мультиметр цифровой | Kaisi 9805 | 1801
731010450 | Мультиметр цифровой | MS-8211 | 1801
731010460 | Мультиметр цифровой | PC7000 | 1801
731010470 | Мультиметр цифровой | UT890C | 1801
731010480 | Настольный мультиметр | ANENG AN-888S | 1801
73111 | КАЛИБРОВКА МУЛЬТИМЕТРОВ ЦИФРОВЫХ И КЛЕЩЕЙ ЭЛЕКТРОИЗМЕРИТЕЛЬНЫХ DT 890B, APPA iMeter5, MS 2101, MS 8265, AMPROBE 33XR-A, MY65, MY67, MY68 | * | 1633
731110010 | Мультиметры цифровые | DT 890B | 1633
731110020 | Мультиметр цифровой | MS8265 | 1633
731110030 | Токовые клещи | MS2101 | 1633
731110040 | Мультиметр цифровой | AMPROBE 33XR-A | 1633
731110050 | Мультиметр цифровой | MY 65 | 1633
731110060 | Мультиметр цифровой | MY 67 | 1633
731110070 | Мультиметр цифровой | MY 68 | 1633
731110080 | Мультиметр цифровой | MY 63 | 1633
731110090 | Мультиметры цифровые | 03-9303С | 1633
731110100 | Мультиметр цифровой | MS 8260С | 1633
731110110 | Мультиметр цифровой | M890 | 1633
731110120 | Мультиметры цифровые | M890D | 1633
731110130 | Мультиметр цифровой | M890F | 1633
731110140 | Мультиметр цифровой | M890G | 1633
731110150 | Мультиметры цифровые | MS8233A | 1633
731110160 | Токоизмерительные клещи | DT266F, DT266 | 1633
731110170 | Мультиметры цифровые | FK830L | 1633
731110180 | Мультиметры аналоговые | YX-2000A | 1633
731110190 | Клещи токоизмерительные | серии 266 | 1633
731110200 | Мультиметр цифровой | MY61 | 1633
731110210 | Мультиметры цифровые | VC86D | 1633
731110220 | Мультиметр цифровой | BM837RS | 1633
731110230 | Настольный универсальный мультиметр |  | 1633
731110240 | Мультиметр цифровой |  | 1633
731110250 | Клещи токоизмерительные | RGK CM-10, RGK CM-12, RGK CM-20 | 1633 | 81401-21
731110260 | Мультиметр цифровой | BENNING MM2 | 1633
73121 | КАЛИБРОВКА МУЛЬТИМЕТРОВ ЦИФРОВЫХ И КЛЕЩЕЙ ЭЛЕКТРОИЗМЕРИТЕЛЬНЫХ YF-602 | - | 1102
731210010 | Калибровка мультиметров цифровых и клещей электроизмерительных | YF-602 | 1102
73131 | КАЛИБРОВКА МУЛЬТИМЕТРОВ ЦИФРОВЫХ И КЛЕЩЕЙ ЭЛЕКТРОИЗМЕРИТЕЛЬНЫХ DS-568, PROTEK-506 | -- | 1633
731310010 | Калибровка мультиметров цифровых и клещей электроизмерительных | DS-568 | 1633
731310020 | Мультиметр цифровой | PROTEK-506 | 1633
731310030 | Мультиметр цифровой |  | 1633
731310040 | Мультиметр цифровой | IK-1500А | 1633
731310050 | Мультиметр цифровой | VC97 | 1633
731310060 | Мультиметр цифровой |  | 1633
73141 | КАЛИБРОВКА ОММЕТРОВ ЦИФРОВЫХ | * | 2406
731410010 | Омметры | БС3-010-3 | 2406
731410020 | Измерители малых сопротивлений | МИОМ-3 | 2406
731410030 | Измерители малых сопротивлений | ИМС-5 | 2406
731410040 | Устройство проверки силовых цепей локомотивов и межкатушечных соединений тяговых электродвигателей | УПСЦ-4 | 2406
731410050 | Измерители сопротивления изоляции | Мегеон-13125 | 2406
73151 | КАЛИБРОВКА ИЗМЕРИТЕЛЕЙ МАЛЫХ СОПРОТИВЛЕНИЙ | * | 2406
73161 | ИЗМЕРИТЕЛИ ПАРАМЕТРОВ ЭЛЕКТРОБЕЗОПАСНОСТИ ЭЛЕКТРОУСТАНОВОК | * | 8010
731610010 | Измерители параметров электробезопасности электроустановок | MPI-510 | 8010 | 32600-07
731610020 | Измерители параметров электробезопасности электроустановок | MPI-511 | 8010 | 32600-07
731610030 | Измерители параметров электробезопасности электроустановок | MPI-508 | 8010 | 44170-10
731610040 | Измерители параметров электробезопасности электроустановок | MPI-502 | 8010 | 44170-10
731610050 | Измерители параметров электробезопасности электроустановок | MPI-505 | 8010 | 44170-10
731610060 | Измерители параметров электробезопасности электроустановок | MPI-520 | 8010 | 44170-10
731610070 | Измеритель параметров электробезопасности электроустановок | MPI-525 | 8010 | 44170-10
731610080 | Измерители параметров электрических сетей | АКИП-8404 | 8010 | 40303-08
731610090 | Измерители параметров электроустановок | MI 3105 | 8010 | 41923-09
731610100 | Прибор для комплексной проверки параметров электроустановок | C.A. 6115 | 8010 | 20276-07
731610110 | Измерители параметров электроустановок | MI 3102H CL | 8010 | 46785-11
731610120 | Измерители параметров электрических сетей | АКИП-8405 | 8010 | 40303-08
731611230 | Измерители параметров электроустановок | MI 3102HBT | 8010 | 55599-13
731611240 | Измерители многофункциональные | 6010А | 8010 | 28190-10
731611250 | Измерители многофункциональные | 6011А | 8010 | 28190-10
731611260 | Измерители многофункциональные | KEW 6016 | 8010 | 28190-10
731611270 | Измерители параметров электрической сети | BENNING IT 110 | 8010
731611280 | Приборы для комплексной проверки параметров электроустановок | C.A 6030 | 8010 | 20276-07
731611290 | Приборы для комплексной проверки параметров электроустановок | C.A 6114 | 8010 | 20276-07
731611300 | Приборы для комплексной проверки параметров электроустановок | МХ435В | 8010 | 20276-07
731611310 | Измерители параметров электроустановок | MI 3100S | 8010 | 55599-13
731611320 | Измерители параметров электроустановок | MI 3152 | 8010 | 62254-15
731611330 | Измерители параметров электроустановок | MI 3152H | 8010 | 62254-15
731611340 | Измеритель параметров электроустановок |  | 8010 | 57164-14
731611350 | Измеритель параметров электробезопасности электроустановок |  | 8010 | 62253-15
731611360 | Измеритель параметров электробезопасности электроустановок | MPI-530 | 8010 | 61219-15
731611370 | Измерители параметров электроустановок | - - | 8010 | 78367-20
731611380 | Измерители параметров высоковольтных выключателей | * | 8010 | 42739-16
731611390 | Измерители параметров электробезопасности электроустановок |  | 8010 | 36055-07
73171 | КАЛИБРОВКА ИЗМЕРИТЕЛЬНЫХ КЛЕЩЕЙ-ВАТТМЕТРОВ APPA A18PLUS | - | 2970
731710010 | Электроизмерительные клещи-ваттметры | АКИП-2303 | 2970
73211 | КАЛИБРАТОРЫ ТОКА МОДЕЛЕЙ UPS-II.UPS-III | - | 1613
732110010 | Калибратор тока |  | 1613 | 18089-03
732110020 | Калибраторы тока | UPS-IS | 1613
732110030 | Калибратор тока | UPS-III | 1613 | 18089-03
732110040 | Калибраторы давления | Fluke 717 | 1613 | 47783-11
732110050 | Калибраторы давления | Fluke 718 | 1613 | 47783-11
732110060 | Калибраторы давления | Fluke 719 | 1613 | 47783-11
732110070 | Усилитель цифровой измерительный (за 1 канал) | LMS SCADAS XS | 1613 | 67306-17
732110080 | Калибратор давления | APC03 | 1613 | 25915-03
732110090 | Калибратор давления | APC10 | 1613 | 25915-03
732110100 | Приборы универсальные для поверки и калибровки измерительных приборов и систем | Checkmate | 1613 | 23419-07
732110110 | Манометры цифровые (электрические параметры) | METROL 110 | 1613 | 66716-17
732110120 | Калибраторы давления малогабаритные | ЭЛЕМЕР-КДМ-030L | 1613 | 64695-16
73221 | ИЗМЕРИТЕЛЬ ПОТЕНЦИАЛА ПОЛЯРИЗАЦИОННОГО ИПП-1 | * | 1317
732210010 | Измеритель потенциала поляризационного | ИПП-1 | 1317 | 34209-07
732210020 | Измеритель потенциала поляризационного | ИПП-1 Менделеевец | 1317 | 59903-15
73231 | ИЗМЕРИТЕЛЬ ПОТЕНЦИАЛОВ ЦИФРОВОЙ ОРИОН ИП-01 | - | 1317
732310010 | Измеритель потенциалов цифровой | ОРИОН ИП-01 | 1317 | 25029-03
73241 | ИМИТАТОР СИГНАЛОВ ПЕРВИЧНЫХ ПРЕОБРАЗОВАТЕЛЕЙ (ИСТОЧНИК СИГНАЛОВ) | - | 9408
732410010 | Имитатор сигналов первичных преобразователей (источник сигналов) | АКИП-7302 | 9408
732410020 | Измеритель и имитатор термопар и термосопротивлений (калибратор температуры) | АКИП-7303 | 9408
732410030 | Калибратор напряжения и тока |  | 9408
732410040 | Калибраторы сигналов термоэлектрических преобразователей | Градиент-2202 | 9408
732410050 | Многофункциональный измеритель процессов | MC 75 | 9408
732410060 | Калибраторы сигналов термоэлектрических преобразователей | Градиент-2002 | 9408
732410070 | Калибраторы многофункциональные технлогических процессов | PRC70 | 9408
73251 | ПРИБОРЫ ДЛЯ ИЗМЕРЕНИЯ ЭЛЕКТРИЧЕСКИХ ХАРАКТЕРИСТИК УСТАНОВОК ЗАЩИТЫ ПОДЗЕМНЫХ МЕТАЛЛИЧЕСКИХ СООРУЖЕНИЙ ОТ ЭЛЕКТРОХИМИЧЕСКОЙ КОРРОЗИИ ПКИ-02,ПКО | - | 1317
732510010 | Приборы для измерения электрических характеристик установок защиты подземных металлических сооружений от электрохимической коррозии | ПКИ-02 | 1317 | 20178-08
732510020 | Приборы для диагностики электрохимической защиты и коррозионных обследований | ПКО | 1317 | 24785-03
73261 | КАЛИБРОВКА НАГРУЗКИ ЭЛЕКТРОННОЙ ПРОГРАММИРУЕМОЙ ФЕР-8030 | - | 4032
73271 | КАЛИБРОВКА ИЗМЕРИТЕЛЕЙ СОПРОТИВЛЕНИЯ ЦИФРОВЫХ | - | 3024
732710010 | Измерители сопротивления заземления цифровые | Профкип М416 | 3024
732710020 | Измерители изоляции | HDT-2061 | 3024
732710030 | Измеритель сопротивления изоляции | SANWA DM508S | 3024
732710040 | Измеритель сопротивления изоляции | M4106 | 3024
732710050 | Миллиомметры | МЕГЕОН-13080 | 3024
732710060 | Цифровой измеритель сопротивления заземления | AR4150A | 3024
732710070 | Высоковольтные тестеры изоляции | MS5202 | 3024
732710080 | Микроомметр | КМС-77 | 3024
732710090 | Измерители сопротивления изоляции | UNI-T UT511 | 3024
732710100 | Измерители сопротивления изоляции | DY30-1 | 3024
732710110 | Миллиомметры | EXTECH 380460 | 3024
732710120 | Тестер для измерения сопротивления | EXTECH 380366 | 3024
732710130 | Измерители сопротивления изоляции |  | 3024 | <>
732710140 | Тестер изоляции | AR907 | 3024
73281 | Ультразвуковой преобразователь для дефектоскопа ультразвукового |  | 759
732810010 | Ультразвуковой преобразователь для дефектоскопа ультразвукового |  | 759
73291 | КАЛИБРОВКА ИЗМЕРИТЕЛЕЙ ПАРАМЕТРОВ УЗО | - | 4704
732910010 | КАЛИБРОВКА ЦИФРОВОГО ТЕСТЕРА RCCB/ELCB | 2820 EL | 4704
732910020 | Измерители параметров УЗО | 2712 EL | 4704
732910030 | Цифровой тестер параметров устройств защитного отключения |  | 4704
732910040 | Прибор для определения коррозионной агрессивности грунтов |  | 4704
73301 | УСТРОЙСТВО ДЛЯ ПИТАНИЯ ИЗМЕРИТЕЛЬНЫХ ЦЕПЕЙ ПОСТОЯННОГО И ПЕРЕМЕННОГО ТОКОВ УИ301 | - | 37921
733010010 | Устройства для питания измерительных цепей постоянного и переменного токов | УИ300.1 | 37921 | 35739-08
73311 | КАЛИБРОВКА КАЛИБРАТОРА ПРОМЫШЛЕННЫХ ПРОЦЕССОВ УНИВЕРСАЛЬНОГО | * | 6908
733110010 | Калибраторы промышленных процессов универсальные | АКИП-7304 | 6908
73321 | ПРЕОБРАЗОВАТЕЛИ СИЛЫ ПЕРЕМЕННОГО И ПОСТОЯННОГО ТОКА ИЗМЕРИТЕЛЬНЫЕ MSA1000 | - | 6962
733210010 | Преобразователи силы переменного и постоянного тока измерительные | MSA | 6962 | 37286-08
73331 | РЕЗИСТОРЫ ПОСТОЯННОГО ТОКА (1шт.) | * | 995
733310010 | Нагрузочная вилка | типа НВ-Б | 995
733310020 | Вилки нагрузочные | АвтоDело | 995
733310030 | Вилки нагрузочные аккумуляторные | BHA 2-150 | 995
733310040 | Коммутационные устройства для поверки стенда | СКС-6 | 995
733310050 | Комплекты нагрузочных резисторов для поверки калибраторов (за 1 шт.) | - | 995
733310060 | Нагрузочная вилка | типа НВ-03 | 995
73341 | КАЛИБРОВКА ТРАНСФОРМАТОРА ТОКА | - | 598
733410010 | КАЛИБРОВКА ТРАНСФОРМАТОРА ТОКА | Т-0,66 | 598
73351 | СЧЕТЧИКИ ТРЕХФАЗНЫЕ АКТИВНОЙ И РЕАКТИВНОЙ ЭЛЕКТРИЧЕСКОЙ ЭНЕРГИИ | - | 1720
733510010 | Счетчики электрической энергии однофазные многофункциональные | СЕ208 | 1720 | 55454-13
733510030 | Счетчики статические трехфазные переменного тока активной энергии многофункциональные | MT42 | 1720 | 27771-04
733510050 | Счетчики электрической энергии статические трехфазные | Меркурий-232АМ | 1720 | 33384-06
73361 | КАЛИБРОВКА АМПЕРМЕТРОВ,ВОЛЬТМЕТРОВ,ВАТТМЕТРОВ ПОСТОЯННОГО И ПЕРЕМЕННОГО ТОКА ОДНОПРЕДЕЛЬНЫХ кт 1-4 RUICHI | * | 504
733610010 | Калибровка амперметров, вольтметров, ваттметров постоянного и переменного тока однопредельных | RUICHI | 504
73381 | КАЛИБРОВКА ИЗМЕРИТЕЛЯ СОПРОТИВЛЕНИЯ ИЗОЛЯЦИИ АРРА 607 | * | 9166
733810010 | Измеритель сопротивления изоляции | APPA 607 | 9166 | 56407-14
733810020 | Мегаомметр | * | 9166
733810030 | Измерители сопротивления, относительной влажности и температуры | * | 9166 | 61553-15
733810040 | Тестер |  | 9166
73401 | АМПЕРМЕТРЫ, ВОЛЬТМЕТРЫ ПОСТОЯННОГО ТОКА КТ 0.1-0.5 СВЫШЕ 6 ПРЕДЕЛОВ | - | 4099
734010010 | Милливольтметр многопредельный переносной |  | 4099 | 1520-61
734010090 | Приборы переносные постоянного тока |  | 4099 | 2495-69
734010100 | Приборы переносные постоянного тока |  | 4099 | 2495-69
734010110 | Приборы переносные постоянного тока |  | 4099 | 2495-69
73411 | Источники питания постоянного тока по двум выходным каналам | * | 5618
734110010 | Источники питания постоянного тока регулируемые | GPR-3520HD | 5618 | 30165-05
734110020 | Источники питания стабилизированные | ИПС-3 | 5618 | 3221-72
734110030 | Источники питания стабилизированные | ИПС-4 | 5618 | 3221-72
734110040 | Источники питания постоянного тока регулируемые | GPS-2303 | 5618 | 30166-05
734110050 | Источники питания | АТН-2031 | 5618 | 23310-02
734110060 | Источники питания | ATH-2231 | 5618 | 35639-07
734110070 | Источники питания | ATH-2232 | 5618 | 35639-07
734110080 | Источники питания | ATH-2235 | 5618 | 35639-07
734110090 | Источники питания | ATH-2243 | 5618 | 35639-07
734110100 | Источники питания постоянного тока | АТН-2333 | 5618 | 42466-09
734110110 | Источники питания постоянного тока | АТН-2335 | 5618 | 42466-09
734110120 | Источники питания постоянного тока | АТН-2336 | 5618 | 42466-09
734110130 | Источники питания постоянного тока | АТН-2353 | 5618 | 42466-09
734110140 | Источники питания постоянного тока | АТН-7333 | 5618 | 42466-09
734110150 | Источники питания постоянного тока | АТН-7335 | 5618 | 42466-09
734110160 | Источники питания постоянного тока линейные | HMP2020 | 5618 | 52852-13
734110170 | Источники питания постоянного тока | АКИП-1142/2 | 5618 | 62888-15
734110180 | Источники питания постоянного тока | АКИП-1142/2G | 5618 | 62888-15
734110190 | Источники питания постоянного тока | АКИП-1142/3 | 5618 | 62888-15
734110200 | Источники питания постоянного тока | АКИП-1142/3G | 5618 | 62888-15
734110210 | Источники питания постоянного тока | PPE-3323 | 5618 | 46658-11
734110220 | Источники питания постоянного тока | PPT-1830 | 5618 | 46658-11
734110230 | Источники питания постоянного тока | PPT-3615 | 5618 | 46658-11
734110240 | Источники питания постоянного тока | PST-3201 | 5618 | 46658-11
734110250 | Источники питания постоянного тока | PST-3202 | 5618 | 46658-11
734110260 | Источники питания постоянного тока | GPC-6030D | 5618 | 20190-07
734110270 | Источники питания | GPD-72303S | 5618 | 49221-12
734110280 | Источники питания | SFA 500/30 | 5618 | 59466-14
734110290 | Источник питания | SM330-AR-22 | 5618 | 62237-15
734110300 | Источники питания | SM 120-50 | 5618 | 62237-15
734110310 | Источники питания | APS-1200 | 5618 | 75436-19
734110320 | Источники питания | GPD-73303S | 5618 | 52900-13
73421 | ВАТТМЕТРЫ | * | 4381
734210010 | Ваттметр | GPM-8212 | 4381 | 22451-08
734210020 | Ваттметр цифровой | СР3010 | 4381 | 29635-05
734210030 | Измеритель электрической мощности | GPM-78213 | 4381 | 72372-18
734210040 | Ваттметры многофункциональные цифровые | СМ3010 | 4381 | 59844-15
73431 | ДЕФЕКТОСКОПЫ МАГНИТОПОРОШКОВЫЕ, НА МЕСТЕ УСТАНОВКИ | - | 11343
734310010 | Дефектоскопы магнитопорошковые | МД-12ПШ | 11343 | 9015-83
734310020 | Дефектоскоп магнитопорошковый |  | 11343 | 9015-83
734310030 | Дефектоскоп магнитопорошковый | МД-12ПЭ | 11343 | 9015-83
734310060 | Магнитопорошковый дефектоскоп |  | 11343
734310070 | Магнитопорошковый дефектоскоп |  | 11343
734310080 | Дефектоскопы магнитопорошковые (на месте установки) | УНИМАГ-1000 | 11343
734310090 | Дефектоскопы магнитопорошковые (на месте установки) | УНИМАГ-1500 | 11343
734310100 | Электромагнит малогабаритный |  | 11343
734310110 | Дефектоскоп магнитопорошковый | МД-12ПС | 11343 | 9015-83
73441 | ДЕФЕКТОСКОПЫ МАГНИТНЫЕ | - | 7291
734410010 | Дефектоскоп на постоянных магнитах |  | 7291
734410020 | Устройство намагничивающее переносное |  | 7291
734410030 | Намагничивающее устройство |  | 7291
734410040 | Магнитопорошковый дефектоскоп |  | 7291
734410050 | Магнитопорошковый переносной дефектоскоп |  | 7291
734410060 | Магнитно-порошковый дефектоскоп |  | 7291
734410070 | Намагничивающие устройства | НУ-1ПМ | 7291
734410080 | Портативное намагничивающее устройство на постоянных магнитах для магнитопорошковой дефектоскопии |  | 7291
734410090 | Электромагнит |  | 7291
734410100 | Анализатор концетрации суспензии | АКС-1 | 7291
734410110 | Магнитопорошковые переносные дефектоскопы | МД-01 (МПД-1) | 7291
734410130 | Устройство намагничивающее для магнитопорошковой дефектоскопии |  | 7291
734410140 | Магнитопорошковый дефектоскоп на постоянных магнитах |  | 7291
734410150 | Дефектоскопы магнитопорошковые переносные импульсные | МД-И | 7291
734410160 | Магнитопорошковый дефектоскоп на постоянных магнитах | NOVOTEST МПД-DC | 7291
734410170 | Дефектоскоп магнитопорошковый переносной модульный |  | 7291
734410180 | Дефектоскоп на постоянных магнитах портативный | МД-4К | 7291
734410190 | Дефектоскоп магнитопорошковый малогабаритный переносной |  | 7291
734410200 | Магнит постоянный (магнитопорошковый дефектоскоп) |  | 7291
73451 | ПРЕОБРАЗОВАТЕЛЬ НАПРЯЖЕНИЯ ИЗМЕРИТЕЛЬНЫЙ | * | 31954
734510010 | Преобразователи напряжения измерительные | Е14-440 | 31954 | 43195-09
734510020 | Установки измерительные | LTR-EU-2-5 (с модулями LTR11 и LTR212) | 31954 | 35234-15
734510030 | Преобразователи напряжения измерительные | L-CARD E-502-P-EU-D-M | 31954 | 70108-17
734510040 | Комплекс измерительный для испытаний и диагностирования узлов и агрегатов машин и механизмов | "SUM-1" | 31954 | 77063-19
73461 | СЧЕТЧИКИ ЭЛЕКТРИЧЕСКОЙ ЭНЕРГИИ ПОСТОЯННОГО ТОКА ЭЛЕКТРОННЫЕ | * | 1895
734610010 | Счетчик электрической энергии постоянного тока электронный |  | 1895 | 40753-09
734610020 | Счетчики электрической энергии постоянного тока электронные | СКВТ-Ф610 | 1895 | 18124-11
73481 | БЛОК ПИТАНИЯ ДАТЧИКОВ | * | 1519
73791 | КОНТРОЛЛЕР СБОРА И ПЕРЕДАЧИ ИНФОРМАЦИИ АКСИ (до 6 измерительных каналов включительно) | * | 6089
737910010 | Контроллер сбора и передачи информации (до 6 измерительных каналов включительно) | АКСИ | 6089 | 39847-08
737910020 | Контроллеры программируемые логические | 20SX211R | 6089 | 44942-10
73801 | КОНТРОЛЛЕР СБОРА И ПЕРЕДАЧИ ИНФОРМАЦИИ АКСИ (за 1 дополнительный измерительный канал) | * | 1700
738010010 | Контроллеры сбора и передачи информации | АКСИ | 1700 | 39847-08
738010020 | Регистраторы видеографические (свыше 32 каналов, за 1 дополнительный канал) | ЭЛМЕТРО-ВиЭР-104К | 1700 | 49921-12
738010030 | Комплексы измерительные для испытаний и диагностирования узлов и агрегатов машин и механизмов (за 1 канал) | SUM-1 | 1700
738010040 | Контроллеры программируемые логические |  | 1700 | 44942-10
73811 | КОНТРОЛЛЕР МНОГОФУНКЦИОНАЛЬНЫЙ <<СТЕЛ АП>>(до 6 измертельных каналов включительно) | * | 6700
738110010 | Контроллеры многофункциональные | СТЕЛ АП | 6700 | 50320-12
738110020 | Контроллеры объекта (до 6 измерительных каналов включительно) | СТЕЛ | 6700 | 39131-08
738110040 | Контроллер (до 6 измерительных каналов включительно) | Дон-Турбо исп. ТУАС.426469.001 | 6700 | 50099-12
738110050 | Теплоэнергоконтроллеры | Тэкон-17 | 6700 | 20812-07
73821 | КОНТРОЛЛЕР МНОГОФУНКЦИОНАЛЬНЫЙ <<СТЕЛ АП>>(за 1 дополнительный измертельный канал) | * | 1700
738210010 | Контроллеры многофункциональные | СТЕЛ АП | 1700 | 50320-12
738210020 | Контроллеры объекта | СТЕЛ | 1700 | 39131-08
73831 | КОНТРОЛЛЕР АВТОНОМНЫЙ МОДУЛЬНЫЙ КАМ200 до 4 модулей до 6 измерительных каналов включительно) | * | 7089
738310010 | Контроллер автономный модульный (до 4 модулей до 6 измерительных каналов включительно) | КАМ200, модуль процессорный КАМ200-10 | 7089 | 50807-12
738310020 | Модуль измерительно-управляющий | мод. МИ-100.001 | 7089 | 47426-11
738310030 | Контроллер с автономным питанием | АК-500 | 7089 | 70300-18
738310040 | Комплекс технических средств | ПК-300 | 7089 | 69126-17
738310050 | Контроллер автономный модульный |  | 7089 | 50807-12
738310060 | Контроллеры программируемые | DL205 | 7089 | 65466-16
738310070 | Контроллеры измерительные | FloBoss, мод.S600+ | 7089 | 38623-11
73841 | КОНТРОЛЛЕР АВТОНОМНЫЙ МОДУЛЬНЫЙ КАМ200 до 4 модулей за 1 дополнительный измерительный канал) | * | 2486
738410010 | Контроллер автономный модульный |  | 2486 | 50807-12
738410020 | Контроллер автономный модульный |  | 2486 | 50807-12
738410030 | Контроллер автономный модульный |  | 2486 | 50807-12
73861 | РЕГИСТРАТОРЫ ЦИФРОВЫЕ РЭС-3 | * | 47107
738610010 | Регистраторы цифровые | РЭС-3 | 47107 | 37466-08
73881 | Контроллеры управления КАТРОН | * | 2097
738810010 | Контроллер управления | мод КАТРОН-СКЗ | 2097 | 50306-12
738810020 | Измерители силы постоянного тока | КИТП-01 | 2097 | 48315-11
738810030 | Устройство дистанционного измерения температуры |  | 2097 | 28356-04
738810040 | Преобразователь расчетно-измерительный |  | 2097 | 24849-10
738810050 | Контроллеры программируемые с измерительными каналами | 3000, мод. 3204 | 2097 | 67822-17
738810060 | Контроллеры программируемые с измерительными каналами | 3000, мод. 3216 | 2097 | 67822-17
738810070 | Автоматизированная система управления технологическими процессами Марченковская ВЭС АО «ВетроОГК» |  | 2097
738810080 | Контроллеры | 3000, мод. 3216 | 2097 | 26491-09
738810090 | Контроллеры многофункциональные | МФК3000. МФК1500 | 2097 | 45216-10
73891 | Устройство сбора и передачи данных (до 10 измерительных каналов включительно) | * | 19018
738910010 | Устройство сбора и передачи данных | ЭКОМ-3000 | 19018 | 17049-09
738910020 | Устройства сбора и передачи данных | RTU-325 | 19018 | 37288-08
738910030 | Устройство сбора и передачи данных |  | 19018 | 41907-09
738910040 | Контроллеры сетевые индустриальные | СИКОН С70 | 19018 | 28822-05
738910050 | Устройства сбора и передачи данных | СЕ805 H-G1-A1-1 | 19018 | 51183-12
738910060 | Контроллеры измерительные программируемые | ВЭП-01 | 19018 | 25556-14
73901 | Устройство сбора и передачи данных (за один дополнительный измерительный канал) | * | 1734
739010010 | Устройства сбора и передачи данных | ЭКОМ-3000 | 1734 | 17049-09
739010020 | Устройства сбора и передачи данных | RTU-325 | 1734 | 37288-08
73911 | Установка автоматическая трехфазная для поверки счетчиков электрической энергии НЕВА-Тест 6303 | * | 63323
739110010 | Установка автоматическая трехфазная для поверки счетчиков электрической энергии | НЕВА-Тест 6303 | 63323 | 52156-12
739110020 | Установка для поверки счетчиков электрической энергии | МИРТЕК-МЕТРОЛОГИЯ-3-F-0.05-16-CT-RTC | 63323 | 70802-18
73921 | Преобразователи измерительные постоянного тока | ПТН-Е2Н | 16800
739210010 | Преобразователи измерительные постоянного тока | ПТН-Е2Н | 16800 | 42693-09
73941 | СИСТЕМА АВТОМАТИЗИРОВАННАЯ ИНФОРМАЦИОННО-ИЗМЕРИТЕЛЬНАЯ КОММЕРЧЕСКОГО УЧЕТА ЭЛЕКТРОЭНЕРГИИ (за 1 дополнительный канал) | * | 12560
739410010 | Системы автоматизированные информационно-измерительные коммерческого учета электроэнергии (за 1 дополнительный канал) | * | 12560
73961 | Система измерительная ИС-ЭМИКОН (до 10 измерительных каналов включительно) | * | 19737
739610010 | Системы измерительные | ИС-ЭМИКОН | 19737 | 61259-15
739610020 | Система автоматизированная информационно-измерительная коммерческого учета электроэнергии (АИИС КУЭ) "Донская гофротара" | - | 19737 | 62213-15
739610030 | Система автоматизированная информационно-измерительная коммерческого учета электроэнергии и мощности ООО "Кока-Кола ЭйчБиСи Евразия" - х. Новоалександровка Ростовской обл. | - | 19737 | 61925-15
739610040 | Система автоматизированная информационно-измерительная коммерческого учета электроэнергии (АИИС КУЭ) ОАО "Таганрогский металлургический завод" | - | 19737 | 55244-13
739610050 | Система автоматизированная информационно-измерительная коммерческого учета электроэнергии оптового рынка электроэнергии подстанций "Ростовэнерго" (АИИС КУЭ ОРЭ ПС "Ростовэнерго") | - | 19737 | 49728-12
739610060 | Система автоматизированная информационно-измерительная коммерческого учета электроэнергии (АИИС КУЭ) Гуковская ВЭС |  | 19737 | 78793-20
739610070 | Система автоматизированная информационно-измерительная коммерческого учета электроэнергии филиал ООО "ПК "ХИМПЭК" |  | 19737 | 54847-13
739610080 | Система автоматизированная информационно-измерительная коммерческого учета электроэнергии (АИИС КУЭ) Ростовской ТЭЦ-2 ООО "Лукойл-Ростовэнерго" |  | 19737 | 47292-11
739610090 | Система автоматизированная информационно-измерительная коммерческого учета электроэнергии котельных ООО "ЛУКОЙЛ-Ростовэнерго" |  | 19737 | 52786-13
739610100 | Система автоматизированная информационно-измерительная коммерческого учета электроэнергии (АИИС КУЭ) тяговых подстанций Северо-Кавказской ЖД филиала ОАО "РЖД" в границах Ростовской области |  | 19737 | 70065-17
739610110 | Система автоматизированная информационно-измерительная коммерческого учета электроэнергии (АИИС КУЭ) филиала ПАО "ОГК-2" - Новочеркасская ГРЭС |  | 19737 | 76286-19
739610120 | Система автоматизированная информационно-измерительная коммерческого учета электроэнергии ООО "РЭМЗ" | - | 19737 | 58593-14
739610130 | Система автоматизированная информационно-измерительная коммерческого учета электрической энергии (АИИС КУЭ) (ООО "Юг Руси – Золотая Семечка" | - | 19737 | 82682-21
73971 | Система измерительная ИС-ЭМИКОН (за 1 дополнительный измерительный канал) | * | 1935
739710010 | Системы измерительные | ИС-ЭМИКОН | 1935 | 61259-15
73981 | Меры электрического сопротивления постоянного тока многозначные 2 разряда | * | 5571
739810010 | Мера электрического сопротивления постоянного тока многозначная | МС 3070-1 | 5571 | 50281-12
739810020 | Мера электрического сопротивления постоянного тока многозначная | Р 3026, мод. Р 3026-1,2 | 5571 | 8478-04
739810030 | Меры электрического сопротивления постоянного тока многозначные | МС 3070М-2.1 | 5571 | 64073-16
73991 | ИЗМЕРИТЕЛИ СОПРОТИВЛЕНИЯ ЦЕПИ ЗАЩИТНОГО ЗАЗЕМЛЕНИЯ | 492А | 2849
74031 | Барьеры энергетические искрозащиты | * | 806
740310010 | Барьер энергетический искрозащиты | мод. Корунд-М4, исп.DIN | 806 | 57154-14
740310020 | Блоки питания датчиков | БПДМ-Ех (Метран-602-Ех) | 806 | 33012-06
740310030 | Блоки питания датчиков | БПДМ-Ех (Метран-602-Ех) | 806 | 33012-12
740310050 | Милливольтметр |  | 806
740310060 | Преобразователи измерительные | MINI MCR-2, мод. MINI MCR-2-I4-U(-PT) | 806 | 63447-16
740310070 | Преобразователь измерительный | MINI MCR-SL-R-UI | 806 | 55662-13
74051 | Источники питания постоянного тока по трем выходным каналам | * | 8286
740510010 | Источники питания постоянного тока | SPD, мод. SPD-73606 | 8286 | 55897-13
740510020 | Источники питания | ATH-3243 | 8286 | 35639-07
740510030 | Источники питания | ATH-3232 | 8286 | 35639-07
740510040 | Источники питания | ATH-3231 | 8286 | 35639-07
740510050 | Источники питания постоянного тока линейные | HMP4030 | 8286 | 52852-13
740510060 | Источники питания постоянного тока линейные | HMP2030 | 8286 | 52852-13
740510070 | Источники питания | GPD-73303S | 8286 | 46953-11
740510080 | Источники питания | GPD-73303D | 8286 | 46953-11
740510090 | Источники питания постоянного тока регулируемые | GPS-3303 | 8286 | 30166-05
740510100 | Источники питания постоянного тока регулируемые | Б5-ПРО | 8286 | 37470-08
740510110 | Источники питания постоянного тока | АТН-3335 | 8286 | 42466-09
740510120 | Источники питания постоянного тока | АТН-3336 | 8286 | 42466-09
740510130 | Источники питания постоянного тока | АТН-3333 | 8286 | 42466-09
740510140 | Источники питания модульные | N6705C | 8286 | 69455-17
740510150 | Источники питания постоянного тока программируемые |  | 8286 | 55491-13
740510160 | Источники постоянного тока | АКИП-1159 | 8286 | 89171-23
74061 | Источники питания постоянного тока по четырем выходным каналам | * | 8561
740610010 | Источники питания постоянного тока регулируемые | GPS-4251 | 8561 | 30166-05
740610020 | Источники питания постоянного тока регулируемые | GPS-4303 | 8561 | 30166-05
740610030 | Источники питания постоянного тока линейные | HMP4040 | 8561 | 52852-13
740610040 | Источники питания | ATH-4235 | 8561 | 35639-07
740610050 | Источники питания | ATH-4233 | 8561 | 35639-07
740610060 | Источники питания постоянного тока | E36300A, мод. E36311A | 8561 | 69454-17
740610070 | Источники питания постоянного тока | E36300A, мод. E36312A | 8561 | 69454-17
740610080 | Источники питания постоянного тока | E36300A, мод. E36313A | 8561 | 69454-17
740610090 | Источники питания постоянного тока | GPS-73303 | 8561 | 55898-13
740610100 | Источник питания |  | 8561 | 49221-12
740610110 | Источники питания постоянного тока модульные |  | 8561 | 38545-08
74071 | Комплексы измерительные активного сопротивления | * | 6270
740710010 | Комплексы измерительные активного сопротивления | ИКАС-8 | 6270 | 60135-15
740710020 | Комплексы измерительные активного сопротивления | ИКАС-8-1 | 6270 | 60135-15
740710030 | Комплексы измерительные активного сопротивления | ИКАС-8-2 | 6270 | 60135-15
740710040 | Комплексы измерительные активного сопротивления | ИКАС-8-3 | 6270 | 60135-15
740710050 | Измерители электрического сопротивления постоянному току | ИКАС-10 | 6270 | 86534-22
74081 | Амперметры переменного тока КТ 0,1-0,5 (эталон) | * | 3226
740810010 | Амперметр |  | 3226 | 1622-62
740810020 | Амперметр |  | 3226 | 5924-77
740810030 | Амперметр |  | 3226 | 10195-85
740810040 | Амперметры переносные | Д570 | 3226 | 2011-64
740810050 | Миллиамперметры и амперметры | Д5076 | 3226 | 10197-85
740810060 | Амперметры переносные | Д57 | 3226 | 962-61
740810070 | Амперметры, вольтметры | Д590 | 3226 | 2715-71
740810080 | Измеритель многофункциональный |  | 3226 | <>
74091 | Приборы комбинированные (эталон) | * | 7365
740910010 | Прибор комбинированный |  | 7365 | 2717-71
74101 | Амперметры, вольтметры постоянного тока свыше 6 пределов КТ 0,1-0,5 (эталон) | * | 5678
741010010 | Прибор электроизмерительный лабораторный переносной аналоговый |  | 5678 | 10077-85
741010020 | Прибор электроизмерительный лабораторный переносной аналоговый (эталон) | М2044 | 5678 | 10077-85
741010030 | Прибор электроизмерительный лабораторный переносной аналоговый |  | 5678 | 10077-85
741010040 | Вольтамперметр многопредельный |  | 5678 | 2556-70
741010050 | Милливольтмиллиамперметр |  | 5678 | 4168-74
741010060 | Вольтамперметры | М2038 | 5678 | 5368-76
741010070 | Вольтамперметр |  | 5678 | 5368-76
741010080 | Вольтамперметры | М2053 | 5678 | 2557-70
741010090 | Вольтамперметр многопредельный переносной (эталон) | М1107 | 5678 | 1522-61
741010100 | Вольтамперметры многопредельные переносные | М1108 | 5678 | 1523-61
741010110 | Милливольтмиллиамперметр многопредельный переносной |  | 5678 | 1524-61
741010120 | Вольтамперметры (эталон) | М2015 | 5678 | 4589-74
741010130 | Вольтамперметр (эталон) | М2017 | 5678 | 4577-74
741010140 | Милливольтметр |  | 5678 | 4577-74
741010150 | Микроамперметр |  | 5678 | 5369-76
741010160 | Амперметр многопредельный переносной (эталон) | М1104 | 5678 | 1519-61
741010170 | Вольтамперметры, милливольтамперметры | М253 | 5678 | 2372-68
741010180 | Вольтамперметры, милливольтамперметры | М254 | 5678 | 2372-68
741010190 | Вольтметр многопредельный | М1106 | 5678 | 1521-61
741010200 | Вольтамперметры | М82 | 5678 | 749-52
741010210 | Вольтметры и микроамперметры | М-244 | 5678 | 2373-68
741010220 | Микроамперметры многопредельные | М194 | 5678 | 971-55
741010230 | Амперметр многопредельный магнитоэлектрической системы переносной |  | 5678 | 972-55
741010240 | Вольтметры многопредельные | М-106 | 5678 | 974-55
741010250 | Вольтметр многопредельный |  | 5678 | 974-55
74111 | Амперметры, вольтметры постоянного и переменного тока КТ 0,1-0,5 (эталон) | - | 4771
741110010 | Амперметр переносной |  | 4771 | 1566-61
741110020 | Вольтметр переносной | Д566 | 4771 | 1567-61
741110030 | Вольтметр |  | 4771 | 10198-85
741110040 | Вольтметр |  | 4771 | 10198-85
741110050 | Миллиамперметры и амперметры | Д5096 | 4771 | 10216-85
741110060 | Миллиамперметры и амперметры | Д5097 | 4771 | 10216-85
741110070 | Миллиамперметры и амперметры | Д5098 | 4771 | 10216-85
741110080 | Вольтметры | Д523 | 4771 | 985-55
741110090 | Миллиамперметры | Д528 | 4771 | 1002-55
741110100 | Вольтметр |  | 4771 | 4195-74
741110110 | Амперметры и миллиамперметры, вольтметры и ваттметры |  | 4771 | 2262-67
741110120 | Вольтметр | мод. Д574/1 | 4771 | 2262-67
741110130 | Миллиамперметры и амперметры | Д5099 | 4771 | 10216-85
741110140 | Миллиамперметры и амперметры | Д5100 | 4771 | 10216-85
741110150 | Миллиамперметры и амперметры | Д5101 | 4771 | 10216-85
741110160 | Вольтметры | Д5102 | 4771 | 10217-85
741110170 | Вольтметры | Д5103 | 4771 | 10217-85
741110180 | Вольтметр |  | 4771 | 4195-74
741110190 | Вольтметр |  | 4771 | 2012-64
741110200 | Амперметр |  | 4771 | 5921-77
741110210 | Амперметр переносной |  | 4771 | 1301-59
741110220 | Миллиамперметры и амперметры | Д5080 | 4771 | 10197-85
741110230 | Миллиамперметр |  | 4771 | 5893-77
741110240 | Миллиамперметр | Д5075 | 4771 | 10197-85
741110250 | Амперметры и миллиамперметры | Д5014 | 4771 | 5893-77
741110260 | Вольтметр | Д50152 | 4771 | 4195-74
741110270 | Амперметры и миллиамперметры | Д50145 | 4771 | 5893-77
741110280 | Амперметры и миллиамперметры | Д50142 | 4771 | 5893-77
741110290 | Вольтметр переносной |  | 4771 | 1302-59
741110300 | Миллиамперметр | Э535 | 4771 | 9955-85
741110310 | Миллиамперметр | Э536 | 4771 | 9955-85
741110320 | Миллиамперметры, амперметры и вольтметры | Э537 | 4771 | 9955-85
741110330 | Вольтметры | Д5055 | 4771 | 5922-77
741110340 | Миллиамперметры и амперметры | Д5077 | 4771 | 10197-85
741110350 | Миллиамперметры и амперметры | Д5076 | 4771 | 10197-85
741110360 | Миллиамперметры и амперметры | Д5078 | 4771 | 10197-85
741110370 | Миллиамперметры и амперметры | Д5079 | 4771 | 10197-85
741110380 | Ваттметры | 5004/1 | 4771 | 4224-74
741110390 | Миллиамперметры, амперметры и вольтметры | Э544 | 4771 | 9955-85
741110400 | Вольтметр |  | 4771 | 9955-85
741110410 | Амперметры переносные | Э59/1 | 4771 | 1212-61
741110420 | Миллиамперметры, амперметры и вольтметры | Э546 | 4771 | 9955-85
741110430 | Амперметр |  | 4771 | 9955-85
741110440 | Амперметр (эталон) | Э539 | 4771 | 9955-85
741110450 | Миллиамперметры, амперметры и вольтметры | Э540 | 4771 | 9955-85
741110460 | Миллиамперметры, амперметры и вольтметры | Э542 | 4771 | 9955-85
741110470 | Миллиамперметры | Э524 | 4771 | 3936-78
741110480 | Миллиамперметры | Э513 | 4771 | 3936-73
741110490 | Амперметры | Э514 | 4771 | 3937-73
741110500 | Вольтметры | Э515 | 4771 | 4039-74
741110510 | Миллиамперметры | Э523 | 4771 | 3936-78
741110520 | Вольтметр |  | 4771 | 3937-78
741110530 | Амперметры, Вольтметры | Э532 | 4771 | 3937-78
741110540 | Вольтметр | Э533 | 4771 | 3937-78
741110550 | Амперметры, вольтметры | Э525, Э526, Э527, Э528, Э529, Э530 (амперметры), Э531, Э532, Э533, Э534 (вольтметры) | 4771 | 3937-78
741110560 | Амперметр переносной электромагнитной системы |  | 4771 | 1212-58
741110570 | Вольтметры переносные | АСТВ | 4771 | 208-49
741110580 | Амперметры переносные | АСТ | 4771 | 322-49
741110590 | Миллиамперметры, амперметры и вольтметры | Э541 | 4771 | 9955-85
74121 | Контроллер автоматики | * | 19528
741210010 | Контроллер автоматики | Малахит-32П | 19528
741210020 | Устройства распределенного ввода-вывода | Simatic ET200 | 19528 | 22734-11
74131 | Приборы показывающие и регистрирующие |  | 1572
741310010 | Измеритель-регулятор микропроцессорный |  | 1572 | 17023-08
741310020 | Измеритель-регулятор микропроцессорный | 2ТРМ1 | 1572 | 17023-08
741310030 | Измерители-регуляторы | ESM-3700 | 1572 | 71565-18
741310040 | Измерители-регуляторы микропроцессорные (за 1 канал) | ТРМ10 | 1572 | 17023-05
741310050 | Измеритель-регулятор микропроцессорный |  | 1572 | 17023-08
741310060 | Регулятор микропроцессорный измерительный | мод. МЕТАКОН-515-Р0-У-1 | 1572 | 17977-09
741310070 | Прибор для измерения и регулирования температуры многоканальный (за 1 канал) | мод. Термодат | 1572 | 17602-15
741310080 | Термометры многоканальные | ТМ 5101 | 1572 | 54183-13
741310090 | Термометры многоканальные | ТМ 5131 | 1572 | 54183-13
741310100 | Термометр многоканальный | ТМ 5132 | 1572 | 20579-00
741310110 | Термометр многоканальный | ТМ 5133 | 1572 | 20579-00
741310120 | Термометры многоканальные | ТМ 5122 | 1572 | 54183-13
741310130 | Термометры многоканальные | ТМ 5122A | 1572 | 54183-13
741310140 | Термометры многоканальные | ТМ 5122Ex | 1572 | 54183-13
741310150 | Термометры многоканальные (за 1 канал) | ТМ 5102 | 1572 | 54183-13
741310160 | Термометр многоканальный | мод. ТМ 5103 | 1572 | 54183-13
741310170 | Термометр многоканальный | ТМ-5230 | 1572 | 15528-96
741310180 | Термометры многоканальные | ТМ-5231 | 1572 | 15528-96
741310190 | Термометры многоканальные | ТМ-5232 | 1572 | 15528-96
741310200 | Термометры многоканальные | ТМ-5233 | 1572 | 15528-96
741310210 | Измеритель-регулятор микропроцессорный (за 1 канал) | ТРМ200 | 1572 | 32478-06
741310220 | Измеритель-регулятор микропроцессорный |  | 1572 | 32478-11
741310230 | Измеритель-регулятор микропроцессорный (за 1 канал) | ТРМ202-Щ2.РР | 1572 | 32478-11
741310240 | Измеритель-регулятор микропроцессорный |  | 1572 | 32478-11
741310250 | Измерители-регуляторы микропроцессорные (за 1 канал) | ТРМ200, ТРМ201, ТРМ202, ТРМ210, ТРМ212 | 1572 | 32478-11
741310260 | Устройство для измерения и контроля температуры 8-канальное |  | 1572 | 40620-09
741310270 | Прибор измерения и регистрации |  | 1572 | 12947-91
741310280 | Измерители температуры портативные микропроцессорные | ИТПМ | 1572 | 19920-00
741310290 | Регистраторы безбумажные | Экограф-Т | 1572 | 32772-11
741310300 | Измерители-регуляторы | Сосна-002 | 1572 | 24088-12
741310310 | Измерители-регуляторы | Сосна-003 | 1572 | 24088-12
741310320 | Измерители-регуляторы | Сосна-004 | 1572 | 24088-12
741310330 | Измеритель-регулятор температуры |  | 1572 | 33213-06
741310340 | Измерители-сигнализаторы температуры | ИСТ | 1572 | 32608-12
741310350 | Измеритель-регулятор технологический | мод. ИРТ 5301 | 1572 | 15016-01
741310360 | Измеритель-регулятор технологический | ИРТ 5323 | 1572 | 15016-01
741310370 | Регистратор многоканальный технологический | PMT-49DM | 1572 | 18523-99
741310380 | Измеритель-регулятор температуры | ПТ200 | 1572 | 23225-02
741310390 | Измерители-регуляторы технологические | ИРТВ 5215 | 1572 | 67943-17
741310400 | Измерители-регуляторы технологические | ИРТ 5320Н | 1572 | 67943-17
741310410 | Измерители-регуляторы технологические | ИРТ 5321Н | 1572 | 67943-17
741310420 | Измерители-регуляторы технологические | ИРТ 5323Н | 1572 | 67943-17
741310430 | Измерители-регуляторы технологические | ИРТ 5326Н | 1572 | 67943-17
741310440 | Контроллер температурный |  | 1572 | 13753-02
741310450 | Регистраторы безбумажные графические | 6000 | 1572 | 42665-09
741310460 | Преобразователи измерительные | iTEMP TMT, мод. TMT 121 | 1572 | 39840-08
741310470 | Измеритель технологический цифровой |  | 1572 | 29086-05
741310480 | Регулятор температуры |  | 1572 | 70870-18
741310490 | Преобразователь температурный универсальный переносной |  | 1572
741310500 | Модули для измерений, контроля и регулирования температуры | УМКТ, мод. УМКТ1 | 1572 | 24476-08
741310510 | Модули для измерений, контроля и регулирования температуры | УМКТ, мод. УМКТ2 | 1572 | 24476-08
741310520 | Модули для измерений, контроля и регулирования температуры | УМКТ, мод. УМКТ4 | 1572 | 24476-08
741310530 | Модули для измерений, контроля и регулирования температуры | УМКТ, мод. УМКТ8 | 1572 | 24476-08
741310540 | Устройства многофункциональные | АДИ | 1572 | 41404-09
741310550 | Преобразователи измерительные регистрирующие | МСД-200 | 1572 | 52103-12
741310560 | Блоки измерительные технологические | БИТ-300М | 1572 | 32687-06
741310570 | Системы контроля параметров бурения (СКПБ) | infoDRILL | 1572 | 71403-18
741310580 | Измеритель температуры | мод. ИТ2521 | 1572 | 19737-16
741310590 | Измерители температуры | ИТ2500, мод. ИТ2526 | 1572 | 19737-16
741310600 | Терморегуляторы-измерители программируемые | мод.ТП703 | 1572 | 30403-12
741310610 | Преобразователи аналоговых сигналов измерительные универсальные | ИТП-10 | 1572 | 42440-09
741310620 | Измеритель температуры портативный цифровой | ИТПЦ-ТС-1-1 | 1572
741310630 | Контроллер логический программируемый | ПЛК73 | 1572 | 48600-11
741310640 | Измерители-регуляторы технологические (милливольтметры универсальные) | ИРТ 5900, мод. ИРТ 5922 | 1572 | 20390-12
741310650 | Измерители-регуляторы технологические (милливольтметры универсальные) | ИРТ 5900, мод. ИРТ 5920Н | 1572 | 20390-12
741310660 | Измерители-регуляторы технологические (милливольтметры универсальные) | ИРТ 5900, мод. ИРТ 5920НМ | 1572 | 20390-12
741310670 | Измерители-регуляторы технологические (милливольтметры универсальные) | ИРТ 5900, мод. ИРТ 5930Н | 1572 | 20390-12
741310680 | Измерители-регуляторы технологические (милливольтметры универсальные) | ИРТ 5900, мод. ИРТ 5940 | 1572 | 20390-06
741310690 | Измерители-регистраторы | ИС-203.2 | 1572 | 30414-11
741310700 | Регистраторы безбумажные | МЕМОГРАФ, МЕМОГРАФ-М | 1572 | 23909-13
741310710 | Измеритель-регулятор микропроцессорный |  | 1572
741310720 | Измеритель-регулятор микропроцессорный |  | 1572 | 59058-14
741310730 | Измерители ПИД-регуляторы универсальные программные |  | 1572 | 32481-06
741310740 | Измерители-регуляторы многофункциональные |  | 1572 | 46077-11
741310750 | Измеритель-регулятор универсальный 8-канальный |  | 1572 | 40036-08
741310760 | Регистраторы данных электронные |  | 1572 | 33582-06
741310770 | Контроллер температуры |  | 1572 | 62381-15
741310780 | Цифровой регулятор температуры |  | 1572
741310790 | Контроллер температуры |  | 1572 | 62381-15
741310810 | Измерители-регуляторы температуры | TCN4 | 1572 | 74166-19
741310820 | Контроллеры температуры (за 1 канал) | DTC | 1572 | 62381-15
741310830 | Измерители-регуляторы микропроцессорные |  | 1572 | 17023-00
741310840 | Измерители-регуляторы |  | 1572 | 23879-02
741310850 | Регистраторы электронные |  | 1572 | 34901-12
741310860 | Измеритель-регулятор (за 1 канал) | ESM-7730 | 1572 | 71565-18
741310870 | Измерители-регуляторы универсальные 8-канальные | ТРМ138-С | 1572 | 25941-03
741310880 | Измерители температуры цифровые | ATT-2002 | 1572 | 26990-04
741310890 | Контроллеры | IMAGO 500 | 1572 | 26232-09
741310900 | Регистраторы многоканальн |  | 1572 | 29934-10
741310910 | Измеритель-регулятор микропроцессорный (за 1 канал) | ТРМ101 | 1572 | 39839-08
741310920 | Регистраторы щитовые электронные многоканальные | Ф1771-АД | 1572 | 29715-08
741310930 | Терморегулятор | ИРТ-200 | 1572
741310940 | Терморегулятор | ИРТ-250Т | 1572
741310950 | Терморегулятор | ИРТ-250 | 1572
741310960 | Терморегулятор | ИРТ-120 | 1572
741310970 | Измерители-регуляторы температуры и влажности | МПР51-Щ4.03.RS | 1572 | 45298-10
741310980 | Измерители-регуляторы |  | 1572 | 71565-18
741310990 | Измерители | Ф0303.5 | 1572 | 21825-07
741311000 | Измерители-регуляторы |  | 1572 | 78805-20
741311010 | Измерители-регуляторы универсальные 8-канальные во взрывозащищенном исполнении |  | 1572 | 39295-08
741311020 | Измерители-регуляторы универсальные | ARCOM-D49-T-120 | 1572 | 38232-08
741311030 | Универсальный измеритель - регулятор |  | 1572
741311040 | Регистраторы безбумажные |  | 1572 | 61670-15
741311050 | Измерители-регуляторы программные | ТРМ251-Щ1.РРР | 1572 | 38551-08
741311060 | Измерители аналоговых сигналов универсальные | ИТП-14 | 1572 | 70521-18
741311070 | Преобразователи аналоговых сигналов измерительные универсальные | ИТП-11 | 1572 | 52102-12
741311080 | Измеритель температуры | ИТ-4-1-0 | 1572
741311090 | Измерители температуры многоканальные | МИТ-12ТС | 1572 | 41479-09
741311100 | Преобразователи измерительные многоканальные | MTL830 | 1572 | 67342-17
741311110 | Преобразователи измерительные | MTL4544 | 1572 | 83143-21
741311120 | Измерители-регуляторы температуры | ТС4 | 1572 | 74166-19
741311130 | Преобразователи измерительные | Ш932 | 1572 | 46439-11
741311140 | Преобразователи измерител | Ш932 | 1572 | 66651-17
741311150 | Системы измерительные газоаналитические |  | 1572 | 76829-19
741311160 | Регистраторы многоканальные технологические |  | 1572 | 68902-17
741311170 | Измерители-регуляторы универсальные 6-канальные |  | 1572 | 52364-13
74141 | Магазины сопротивлений | * | 4368
741410010 | Магазин сопротивления | Р4831 | 4368 | 6332-77
741410020 | Магазины сопротивлений | Р4834 | 4368
741410040 | Калибратор |  | 4368
74151 | Мосты постоянного тока | * | 1236
741510010 | Мост переносной постоянного тока | Р3043 | 1236 | 6377-77
74161 | Регистратор многоканальный технологический (за 1 канал) | * | 1673
741610010 | Регистраторы температуры электронные | Q18 | 1673 | 42891-09
741610020 | Регистраторы температуры электронные | Tpaq21 | 1673 | 42891-09
741610030 | Регистраторы температуры электронные | XL2 | 1673 | 42891-09
741610040 | Системы комплексного управления мультипроцессорные | МСКУ 5000 | 1673 | 23414-10
741610050 | Системы комплексного управления мультипроцессорные (за 1 канал) | МСКУ 6000 | 1673 | 63966-16
74171 | Модуль ввода/вывода аналоговых сигналов | * | 2896
741710010 | Модуль ввода/вывода аналоговых сигналов | Seneca Z-8AI, Z-4AI | 2896 | 63933-16
741710020 | Преобразователи измерительные контроллеров программируемых | М-7011 | 2896 | 50676-12
741710030 | Модули ввода/вывода аналоговых сигналов | Z-3AO | 2896 | 63933-16
741710040 | Модули измерительные систем измерительно-управляющих F3 |  | 2896 | 66501-17
741710050 | Модули измерительные цифровые | ZET 7110 | 2896 | 52802-13
74181 | Милливольтметр регулирующий | * | 1546
741810010 | Милливольтметры регулирующие | МР-64-ОЗИП | 1546 | 9882-85
741810020 | Регуляторы температуры | Ш4528, Ш4529, Ш4530, Ш4531 | 1546 | 6259-77
741810030 | Милливольтметры | М4213 | 1546 | 3374-72
741810040 | Микроамперметры, миллиамперметры | М265М | 1546 | 3310-72
741810050 | Логометры в искробезопасном исполнении с выпрямителем сетевым СВ-4И с искробезопасным выходом | Л64И, СВ-4И | 1546 | 9883-85
741810060 | Логометр |  | 1546 | 4545-74
741810070 | Милливольтмер показывающий | Ш4500, Ш4500/А, Ш4501 | 1546 | 4831-75
741810080 | Милливольтметр для измерения и регулирования температуры |  | 1546 | 9006-83
741810090 | Приборы с пневматическим изодромным регулирующим устройством | КС3 | 1546 | 3456-73
741810100 | Потенциометр автоматический следящего уравновешивания (за 1 канал) | КСП4 | 1546 | 4750-81
741810110 | Мосты автоматические следящего уравновешивания | КСМ3 | 1546 | 3030-81
741810120 | Мост автоматический следящего уравновешивания |  | 1546 | 2599-81
741810130 | Мосты автоматические регистрирующие одноточечные и многоточечные переменного тока | КСМ2-052 | 1546 | 6330-77
741810140 | Мосты автоматические регистрирующие одноточечные и многоточечные переменного тока | КСМ2-053 | 1546 | 6330-77
741810150 | Мосты автоматические регистрирующие одноточечные и многоточечные переменного тока | КСМ2-054 | 1546 | 6330-77
741810160 | Мосты автоматические регистрирующие одноточечные и многоточечные переменного тока | КСМ2-055 | 1546 | 6330-77
741810170 | Мосты автоматические регистрирующие одноточечные и многоточечные переменного тока | КСМ2-056 | 1546 | 6330-77
741810180 | Мосты автоматические регистрирующие одноточечные и многоточечные переменного тока | КСМ2-057 | 1546 | 6330-77
741810190 | Мосты автоматические регистрирующие одноточечные и многоточечные переменного тока | КСМ2-058 | 1546 | 6330-77
741810200 | Мосты автоматические регистрирующие одноточечные и многоточечные переменного тока | КСМ2-059 | 1546 | 6330-77
741810210 | Мосты автоматические регистрирующие одноточечные и многоточечные переменного тока | КСМ2-060 | 1546 | 6330-77
741810220 | Мосты автоматические регистрирующие одноточечные и многоточечные переменного тока | КСМ2-061 | 1546 | 6330-77
741810230 | Мосты автоматические регистрирующие одноточечные и многоточечные переменного тока | КСМ2-062 | 1546 | 6330-77
741810240 | Мосты автоматические регистрирующие одноточечные и многоточечные переменного тока | КСМ2-063 | 1546 | 6330-77
741810250 | Мосты автоматические регистрирующие одноточечные и многоточечные переменного тока | КСМ2-064 | 1546 | 6330-77
741810260 | Потенциометры, мосты уравновешенные | КСП2м | 1546 | 21470-01
741810270 | Потенциометры, мосты уравновешенные | КСУ2м | 1546 | 21470-01
741810280 | Потенциометры, мосты уравновешенные | КСМ2м | 1546 | 21470-01
741810290 | Потенциометры и мосты уравновешенные | КСП4м | 1546 | 22943-02
741810300 | Потенциометры и мосты уравновешенные | КСУ4м | 1546 | 22943-02
741810310 | Мосты автоматические следящего уравновешивания | КСМ4м | 1546 | 2599-81
741810320 | Потенциометры | ЭПД | 1546 | 1055-56
741810330 | Милливольтметры пирометрические переносные (за 1 канал) | МПП-154М | 1546
741810340 | Милливольтметры пирометрические переносные (за 1 канал) | МПП-254М | 1546
741810350 | Милливольтметр щитовой показывающий |  | 1546
741810360 | Милливольтметры пирометрические переносные (за 1 канал) | МП, мод. МП-18 | 1546
741810370 | Милливольтметры пирометрические переносные (за 1 канал) | МП, мод. МП-28 | 1546
741810380 | Милливольтметры пирометрические переносные (за 1 канал) | МП, мод. МП-38 | 1546
741810390 | Потенциометры автоматические электронные показывающие самопишущие и регулирующие (за 1 канал) | ПС1 | 1546
741810400 | Потенциометры автоматические электронные показывающие самопишущие и регулирующие (за 1 канал) | ПСР1 | 1546
741810410 | Приборы показывающие | КП1М | 1546 | 38080-08
741810420 | Потенциометры, мосты уравновешенные | КПП1 | 1546 | 44203-10
741810430 | Потенциометры, мосты уравновешенные | КПУ1 | 1546 | 44203-10
741810440 | Потенциометры, мосты уравновешенные | КСП1 | 1546 | 44203-10
741810450 | Потенциометры, мосты уравновешенные | КСУ1 | 1546 | 44203-10
741810460 | Потенциометры, мосты уравновешенные | КПМ1 | 1546 | 44203-10
741810470 | Потенциометры, мосты уравновешенные | КСМ1 | 1546 | 44203-10
741810480 | Приборы автоматические следящего уравновешивания | КСМ2 | 1546 | 2494-91
741810490 | Приборы автоматические следящего уравновешивания | КСМ2И | 1546 | 2494-91
741810500 | Потенциометры автоматические следящего уравновешивания | КСП4-911 | 1546 | 5835-81
741810510 | Потенциометры автоматические следящего уравновешивания | КСП4-912 | 1546 | 5835-81
741810520 | Потенциометры автоматические следящего уравновешивания | КСП4-913 | 1546 | 5835-81
741810530 | Потенциометры автоматические следящего уравновешивания | КСП4-914 | 1546 | 5835-81
741810540 | Милливольтметры регулирующие | МР1-02 | 1546 | 9882-85
741810550 | Потенциометры автоматические следящего уравновешивания | мод. КСП3 | 1546 | 2461-81
741810560 | Устройство контроля и регистрации ГСП |  | 1546 | 11542-08
741810570 | Прибор аналоговый |  | 1546 | 13707-00
741810580 | Приборы с пневматическим изодромным регулирующим устройством | КСЗ, мод. КСПЗ, КСПЗ-П, КСМЗ, КСМЗ-П, КСДЗ, КСФЗ, КСТЗ | 1546 | 3456-73
741810590 | Сигнализаторы дистанционные | ДС, мод. ДС-Б-070М1 | 1546 | 18621-09
741810600 | Приборы автоматические следящего уравновешивания | КСП2, КСУ2 | 1546 | 3767-91
741810610 | Милливольтметр |  | 1546
741810620 | Логометры профильные показывающие |  | 1546 | 1117-57
741810630 | Прибор автоматический следящего уравновешивания (за 1 канал) | КСУ2 | 1546 | 3767-86
741810640 | Прибор регистрирующий (за 1 канал) | μR20000 | 1546 | 16519-12
741810650 | Потенциометр с пневматическим ПИД-регулирующим устройством |  | 1546 | 4748-75
741810660 | Потенциометры автоматические следящего уравновешивания |  | 1546 | 3767-81
741810670 | Логометр двухпозиционный |  | 1546
741810680 | Приборы автоматические |  | 1546 | 3030-72
741810690 | Мосты (за 1 канал) | КСМ2 | 1546 | 2494-81
741810700 | Потенциометры автоматические следящего уравновешивания |  | 1546 | 2929-81
741810710 | Потенциометры |  | 1546 | 3235-72
741810720 | Милливольтметр для измерения и регулирования температуры |  | 1546 | 9006-83
741810730 | Приборы автоматические | КСД3, КСП3-П, КСТ3-С | 1546 | 3029-72
741810740 | Милливольтметр специальный |  | 1546 | 6478-78
741810750 | Милливольтметр |  | 1546
741810760 | Приборы показывающие измерительные | * | 1546 | 61434-15
74191 | Прибор регистрирующий диск 250М | * | 3300
741910010 | Прибор показывающий и регистрирующий | мод. ДИСК 250М | 3300 | 53955-13
741910020 | Приборы регистрирующие | Диск-250 | 3300 | 9531-03
741910040 | Приборы регистрирующие (потенциометры) | Диск-250 | 3300 | 9530-87
741910050 | Приборы показывающие и регистрирующие | ДИСК 250М1 | 3300 | 53955-13
741910060 | Приборы регистрирующие с ПИ-регулирующим устройством |  | 3300 | 9531-87
741910070 | Приборы регистрирующие | мод. ДИСК 250М | 3300 | 26667-04
741910080 | Прибор регистрирующий | * | 3300
741910090 | Прибор регистрирующий |  | 3300 | 34278-07
741910110 | Прибор регистрирующий |  | 3300 | 9531-98
741910120 | Приборы регистрирующие (потенциометры) |  | 3300 | 9530-84
741910130 | Измеритель температуры цифровой | мод. 51, 52, 53, 54 | 3300 | 55257-13
741910140 | Прибор регистрирующий |  | 3300 | 28662-05
74201 | Установки высоковольтные СНЧ | * | 16128
742010010 | Генераторы высоковольтные инфранизкочастотные | Frida | 16128 | 63183-16
742010020 | Стенд высоковольтный стационарный |  | 16128 | 72368-18
742010030 | Генераторы высоковольтные инфранизкочастотные | Frida TD, Viola TD | 16128 | 63183-16
742010040 | Установки измерительные для проведения испытаний напряжением сверхнизкой частоты | СНЧ-25 | 16128 | 53046-13
74211 | Установки измерительные высоковольтные | * | 13924
742110010 | Установки измерительные высоковольтные | HVA | 13924 | 70067-17
742110020 | Установки измерительные высоковольтные | HVA-28 TD | 13924 | 70067-17
742110030 | Установки измерительные высоковольтные | HVA28TD | 13924 | 51892-12
74221 | Измерители цифровой удельной электропроводности | * | 8064
74231 | Система автоматизированного контроля остаточных напряжений (канал задержания и поддержания анодного тока) | * | 3017
742310010 | Система автоматизированного контроля остаточных напряжений |  | 3017 | 33305-06
74241 | Цифровые амперметры, вольтметры, омметры с расчетом неопределенности (за одну точку) |  | 1169
74251 | Комплект мер ультразвуковых |  | 880
742510010 | Комплекты мер ультразвуковых (определение скорости распространения ультразвуковых волн)(за 1 меру) | ККО-3 | 880 | 63388-16
74271 | Шунт измерительный стационарный взаимозаменяемый |  | 1371
742710010 | Шунты измерительные стационарные взаимозаменяемые |  | 1371 | 40475-09
742710020 | Шунты стационарные калибровочные | 75ШСМ | 1371 | 1710-62
742710030 | Шунты измерительные стационарные с ограниченной взаимозаменяемостью |  | 1371 | 24112-02
742710040 | Шунты | 75РИ | 1371 | 515-50
742710050 | Шунты измерительные стационарные с ограниченной взаимозаменяемостью |  | 1371 | 24112-02
742710060 | Шунты измерительные стационарные с ограниченной взаимозаменяемостью |  | 1371 | 24112-02
742710070 | Шунты измерительные стационарные взаимозаменяемые |  | 1371 | 78710-20
74281 | Измерители параметров силовых трансформаторов |  | 9173
742810010 | Измерители параметров силовых трансформаторов | К540-3 | 9173 | 55598-13
742810020 | Измерители параметров силовых трансформаторов | МОЛНИЯ-К540-3 | 9173 | 73471-18
74291 | Измерители удельной электрической проводимости |  | 5739
742910010 | Измерители удельной электрической проводимости вихретоковые | ВЭ-27НЦ | 5739 | 23377-02
742910020 | Приборы для измерения геометрических параметров многофункциональные |  | 5739 | 18106-13
742910030 | Приборы измерения геометрических параметров многофункциональные |  | 5739 | 25535-03
742910040 | Приборы | ВЭ-96Н | 5739 | 20367-00
742910050 | Измерители удельной электрической проводимости цветных металлов и сплавов |  | 5739 | 24773-08
74301 | Барьеры энергетические искрозащиты (выходное напряжение менее 24В) |  | 1243
743010010 | Барьеры энергетические искрозащиты | корунд-М31 | 1243 | 57154-14
743010020 | Барьеры энергетические искрозащиты | корунд-М3 | 1243 | 57154-14
743010030 | Барьеры энергетические искрозащиты | корунд-М11 | 1243 | 57154-14
743010040 | Барьеры искрозащиты | TCC Ex2A | 1243 | 63024-16
743010050 | Барьеры энергетические искрозащиты | Корунд-М570 | 1243 | 57154-14
743010060 | Барьеры искрозащиты | Z787 | 1243 | 22152-07
743010070 | Модули автоматики | NL-8AI | 1243 | 75710-19
743010080 | Преобразователи искробезопасные (барьеры искрозащиты) | SL-CL4-20 | 1243 | 77497-20
743010090 | Барьер искрозащиты | ИСКРА-АТ.01 | 1243
74311 | Цифровые и электронные термогигрометры и термометры (электрические параметры) |  | 981
743110010 | Измерители-регистраторы температуры и относительной влажности автономные | EClerk®-М-11 | 981 | 61870-15
743110020 | Термометры цифровые малогабаритные (поверка по электрическим параметрам) | ТЦМ 1520 | 981 | 20856-07
743110030 | Термогигрометры электронные (поверка по электрическим параметрам) | CENTER мод. 311 | 981 | 22129-09
743110040 | Термогигрометры электронные | CENTER мод. 314 | 981 | 22129-09
743110050 | Измеритель температуры электронный (поверка по электрическим параметрам) | CENTER мод. 300 | 981 | 22128-01
743110060 | Измеритель температуры портативный | ИТП-1 | 981 | 17124-08
743110070 | Измерители температуры многоканальные прецизионные | ТМ-12.4 | 981 | 34205-07
743110080 | Измеритель температуры портативный | ИТ-17С-01 | 981 | 35808-07
743110090 | Измерители температуры портативные | ИТ-17К-01 | 981 | 35808-07
743110100 | Измеритель температуры переносной | IT-8 | 981 | 56749-14
743110110 | Цифровой прибор для измерения температуры |  | 981
743110120 | Термометры цифровые | ТЦ-1200, исп. ТЦЩ-1, ТЦЩ-2, ТЦЩ-3, ТЦЩ-4, ТЦЩ-5, ТЦЩ-7, ТЦЩ-8 | 981 | 45039-10
743110130 | Измерители комбинированные |  | 981 | 71656-18
743110140 | Измерители температуры цифровые переносные |  | 981 | 27526-04
743110150 | Термометры цифровые многофункциональные |  | 981 | 80343-20
743110160 | Пирометры инфракрасные (канал измерений температуры при помощи внешних ТП) | FLUKE мод. 568 | 981 | 38174-08
743110170 | Термометры цифровые | RGK моделей СТ-11, СТ-12 | 981 | 80519-20
743110180 | Термометры цифровые малог | ТЦМ9410/М1 | 981 | 68355-17
743110190 | Пирометры инфракрасные | FLUKE мод. 561 | 981 | 55258-13
743110200 | Измерители-регистраторы комбинированные | Librotech SX100, Librotech SX200 Librotech SX200 | 981 | 80508-20
74321 | Устройство сбора и передачи данных типа СЕхххх |  | 5389
743210010 | Устройство сбора и передачи данных | СЕ805 H-G1-A1-1 СЕ805 L-G1-A1-1 СЕ805 H-G2-A1-1 | 5389 | 51183-12
743210020 | Устройство сбора и передачи данных | 805М | 5389 | 61646-15
74331 | Калибровка мер электрического сопротивления многозначных с расчетом неопределенности (за одну декаду) |  | 934
74341 | Нагрузки электронные программируемые мощностью 1 кВт и выше |  | 6693
743410010 | Нагрузки электронные программируемые | ATH-8185 | 6693 | 50595-12
743410020 | Нагрузки электронные программируемые | ATH-8065 | 6693 | 50595-12
743410030 | Нагрузки электронные | АКИП-1381/1 | 6693 | 73142-18
74351 | Трансформатор напряжения измерительный лабораторный КТ 0.1 (в качестве эталона) | * | 19011
743510010 | Трансформаторы напряжения лабораторные |  | 19011 | 1535-61
743510020 | Трансформаторы напряжения |  | 19011 | 779-52
743510030 | Трансформаторы напряжения лабораторные измерительные |  | 19011 | 5811-00
74361 | Установка УПСТ | - | 31026
743610010 | Установки | УПСТ-2М | 31026 | 16173-02
74371 | Источники переменного тока |  | 3810
743710010 | Источники питания | APS-77050 | 3810 | 63133-16
743710020 | Источники питания переменного тока | APS-9301 | 3810 | 42733-09
74381 | Комплекты мер эквивалентной ультразвуковой толщины | образцы и меры | 2856
743810010 | Комплекты контрольных образцов и вспомогательных устройств | КОУ-2 | 2856 | 6612-78
743810020 | Комплекты мер для дефектоскопии | А3-НК | 2856 | 79145-20
743810030 | Комплекты мер эквивалентной ультразвуковой толщины | МЭТ-300-40Х13 | 2856 | 51230-12
743810040 | Комплекты образцовых ультразвуковых мер | КМТ 176М-1 | 2856 | 6578-78
743810050 | Комплекты образцов толщины и скорости распространения ультразвуковых волн | СП001 | 2856 | 38170-08
743810060 | Комплекты мер эквивалентной ультразвуковой толщины | СО-3Р | 2856
743810070 | Комплекты мер эквивалентной ультразвуковой толщины | КУСОТ-180 | 2856
74391 | Однозначные меры,катушки сопротивления (с расчетом неопределенности) |  | 3696
74401 | Калибратор времени отключения УЗО |  | 5954
744010010 | Калибраторы времени отключения УЗО | ERS-2 | 5954 | 32500-12
74411 | Проведение первичной поверки системы контроля параметров аккумуляторов и диагностирования аккумуляторных батарей СКД АБ-М.2 |  | 176884
744110010 | Системы контроля параметров аккумуляторов и диагностирования аккумуляторных батарей | СКД АБ-М.2 | 176884 | 65981-16
79101 | Измерительные трансформаторы тока 330 кВ | * | 23708
791010010 | Трансформаторы тока |  | 23708 | 25121-07
80011 | Блок интервалов времени | - | 2688
800110010 | Блоки дифференциального преобразователя | Я3Ч-76 | 2688 | 7246-79
800110020 | Умножители селективные | Я3Ч-77 | 2688 | 7245-79
800110030 | Блоки преобразования частоты автоматические | Я3Ч-168 | 2688 | 9144-83
800110040 | Блоки делителей частоты | Я3Ч-51 | 2688 | 3300-72
800110050 | Блок преобразования частоты автоматические | Я3Ч-175 | 2688 | 9958-85
80021 | ДЕЛИТЕЛИ СЧЕТЧИКОВЫЕ | - | 3494
80041 | ИЗМЕРИТЕЛИ ЧАСТОТЫ РЕЗОНАНСНЫЕ | - | 1949
800410010 | Частотомеры резонансные с функциональными узлами | Ч2-56 | 1949 | 2857-72
800410020 | Частотомеры резонансные с функциональными узлами | Ч2-57 | 1949 | 2857-72
800410030 | Частотомеры резонансные с функциональными узлами | Ч2-58 | 1949 | 2857-72
80051 | ИЗМЕРИТЕЛЬ ЧАСТОТЫ ГЕГЕРОДИННЫЙ | Ч2-8 | 4704
800510010 | Частотомеры | Ч2-35 | 4704 | 2645-70
800510020 | Частотомеры резонансные | Ч2-35А | 4704 | 3085-72
800510030 | Частотомеры резонансные | Ч2-37 | 4704 | 2867-72
800510040 | Частотомеры резонансные | Ч2-37А | 4704 | 3086-72
800510050 | ИЗМЕРИТЕЛИ ЧАСТОТЫ ГЕГЕРОДИННЫЕ | Ч2-С17 | 4704
800510060 | ИЗМЕРИТЕЛИ ЧАСТОТЫ ГЕГЕРОДИННЫЕ | - | 4704
80071 | КОМПАРАТОРЫ ПРИЕМНИКИ СИГНАЛОВ ЭТАЛОННЫХ ЧАСТОТ, СИНХРОМЕТРЫ КВАРЦЕВЫЕ | - | 8064
800710010 | Комплексы аппаратуры | Ч7-15 | 8064 | 5176-75
800710020 | Компараторы частотные | Ч7-12 | 8064 | 3436-73
800710030 | Преобразователи частоты | Ч5-13 | 8064 | 3440-73
800710040 | Приемники-компараторы фазовые | ПК-66 | 8064 | 4475-74
800710050 | Измерители временных отклонений | ИВО-1М | 8064 | 18813-99
800710060 | Измеритель временных отклонений | ИВО-2 | 8064 | 37125-08
80091 | МЕРЫ ЧАСТОТЫ ПРЕЦЕЗИОННЫЕ | - | 18816
800910010 | Стандарты частоты и времени | Ч1-78 | 18816 | 11074-90
800910020 | Стандарты частоты | Ч1-50 | 18816 | 4688-75
800910030 | Стандарты частоты и времени | Ч1-73 | 18816 | 8800-82
800910040 | Стандарты частоты | Ч1-53 "Чомга-2" | 18816 | 5163-75
800910050 | Стандарты частоты и времени | Ч1-69 | 18816 | 6559-78
800910060 | Частотомеры электронно-счетные | Ч3-85/3R | 18816 | 32869-06
800910070 | Стандарт частоты рубидиевый | FS 725 | 18816 | 31222-06
800910080 | Стандарт частоты рубидиевый | Fluke 909 | 18816 | 22078-01
800910100 | Частотомеры универсальные | CNT-91R | 18816 | 70888-18
800910120 | Стандарт частоты рубидиевый | Ч1-2010 | 18816 | 51871-12
800910130 | Стандарты частоты рубидие | FE-5650A, FE-5652A, FE-5660A, FE-5680A | 18816 | 60493-15
800910140 | Стандарты частоты | Ч1-81, мод. 41-81 | 18816 | 13442-03
800910150 | Стандарты частоты | Ч1-81, мод. 41-81/2 | 18816 | 13442-03
800910160 | Стандарты частоты | Ч1-81, мод. 41-81/4 | 18816 | 13442-03
800910170 | Стандарты частоты | Ч1-81, мод. 41-81/1 | 18816 | 13442-03
800910200 | Генератор рубидиевый опорный | LPFRS-01 | 18816 | 28435-04
800910210 | Стандарт частоты рубидиевый | 6689/011 | 18816 | 25381-03
800910220 | Стандарт частоты и времени рубидиевый | Ч1-1011 | 18816 | 57152-14
800910240 | Компараторы частотные | ЧК7-1011, мод. ЧК7-1011/1 | 18816 | 35168-14
800910260 | Стандарты частоты и времени рубидиевые | Ч1-92 | 18816 | 62740-21
800910270 | Стандарт частоты рубидиевый | FE-5650A | 18816 | 60493-15
800910290 | Стандарты частоты рубидиевые | GPS-12RG | 18816 | 43830-10
800910310 | Компараторы частотные | ЧК7-1011, мод. ЧК7-1011 | 18816 | 35168-14
800910320 | Частотомеры электронно-счетные | АКИП-5102 | 18816 | 57319-14
800910330 | Стандарт частоты | СЧВ-74 | 18816
800910340 | Серверы синхронизации времени |  | 18816 | 58301-14
800910350 | Стандарты частоты и времени | Ч1-83/3 | 18816 | 13444-03
80111 | МИЛЛИСЕКУНДОМЕРЫ ЭЛЕКТРИЧЕСКИЕ | - | 1680
801110010 | Секундомер электронный | СЧЕТ-1М | 1680 | 40929-09
801110030 | Секундомеры электронные цифровые | СЭЦ-10000 | 1680 | 11152-87
801110040 | Секундомеры электронные циферблатные | СЭЦ-100 | 1680 | 6298-77
801110050 | Секундомер электрический | ПВ-53Щ | 1680 | 1046-61
801110060 | Секундомер электрический | ПВ-53Л | 1680 | 1047-61
801110080 | Секундомеры электронные | Интеграл С-01 | 1680 | 44154-16
801110090 | Секундомеры электронные | Интеграл ЧС-01 | 1680
801110100 | Секундомеры электронные цифровые |  | 1680 | 11152-87
801110110 | Секундомер электронный |  | 1680
801110120 | Секундомеры электронные | VA-SW01 | 1680 | 82357-21
801110130 | Секундомеры электронные | СЧЕТ-2 | 1680 | 70387-18
801110140 | Секундомеры электронные | Интеграл С-02 | 1680 | 91923-24
80121 | ОТМЕТЧИКИ ВРЕМЕНИ | - | 5107
801210010 | Приборы | Квант | 5107 | 13387-92
80131 | ПЕРЕНОСЧИКИ ЧАСТОТЫ | - | 6048
80141 | ПРЕОБРАЗОВАТЕЛИ ЧАСТОТЫ | - | 6720
80151 | СЕКУНДОМЕРЫ-КАЛИБРАТОРЫ | - | 5040
801510010 | Секундомеры-калибраторы | СК-3 | 5040 | 6433-78
801510020 | Тахометры-частотомеры реверсивные | Веха-Т | 5040
801510030 | Реле времени | ВЕХА | 5040
801510040 | Реле времени универсальные | ВЕХА-Щ-Р | 5040
801510050 | Реле времени двухканальные | УТ24 | 5040
801510060 | Тестер масляных выключателей | ТМВ-2 | 5040 | 43818-10
80201 | СИНТЕЗАТОРЫ ЧАСТОТЫ ДО 50 МГЦ | - | 10080
802010010 | Синтезаторы частоты | Ч6-31 | 10080 | 3005-72
802010020 | Синтезаторы частоты | Г7-1 | 10080 | 12153-90
80221 | УМНОЖИТЕЛИ ЧАСТОТЫ | - | 5309
802210010 | Умножители частоты синтезаторные | Ч6-2 | 5309 | 3212-72
80231 | УСТАНОВКИ ВОСПРОИЗВЕДЕНИЯ ЧАСТОТЫ АУПМЧ | - | 26880
80251 | ЧАСТОТОМЕРЫ СО СМЕННЫМИ БЛОКАМИ (БАЗОВЫЙ БЛОК) | - | 7728
802510010 | Частотомер электронно-счетный | Ч3-66 | 7728 | 9273-85
802510020 | Частотомер электронно-счетный вычислительный | Ч3-64 | 7728 | 9135-83
802510030 | Частотомеры электронно-счетные | Ч3-38 | 7728 | 3433-73
802510040 | Частотомер электронно-счетный | Ч3-34А | 7728 | 3163-72
802510050 | Частотомеры электронно-счетные | Ч3-34 | 7728 | 3163-72
802510060 | Частотомеры электронно-счетные | Ч3-35 | 7728 | 2763-71
802510070 | Частотомеры электронно-счетные | Ч3-35А | 7728 | 3164-72
802510080 | Частотомер электронно-счетный с преобразователями | Ч3-54 | 7728 | 5480-76
802510090 | Частотомер электронно-счетный | Ч3-С-7804/2 | 7728 | 46636-11
802510100 | Частотомер электронно-счетный | АКИП-5102 | 7728 | 57319-14
80261 | Пересчетный прибор | - | 6250
802610010 | Частотомер электронно-счетный | Ч3-57 | 6250 | 6081-77
802610020 | Частотомеры электронно-счетные | Ч3-63 | 6250 | 32499-06
802610030 | Частотомеры электронно-счетные | Ч3-68 | 6250 | 9968-85
802610040 | Частотомеры электронно-счетные | Ч3-69 | 6250 | 9969-85
802610050 | Частотомеры электронно-счетные автоматические | Ч3-58 | 6250 | 7407-79
802610060 | Частотомеры электронно-счетные | Ч3-33 | 6250 | 2764-71
802610070 | Частотомеры электронно-счетные | Ч3-36 | 6250 | 3336-72
802610080 | Частотомеры электронно-счетные | Ч3-85 | 6250 | 75631-19
802610090 | Частотомеры электронно-счетные | Ч3-32 | 6250 | 2507-69
802610100 | Частотомеры | Ч3-44 | 6250 | 4527-74
802610110 | Частотомеры | Ч3-45, Ч3-46 | 6250 | 4806-75
802610120 | Частотомеры электронно-счетные | Ч3-47 | 6250 | 6509-78
802610130 | Частотомер электронно-счетный | Ч3-51 | 6250 | 5426-76
802610140 | Частотомеры электронно-счетные | Ч3-81 | 6250 | 27323-04
802610150 | Частотомеры электронно-счетные | Ч3-83, Ч3-83/1 | 6250 | 29451-05
802610160 | Частотомер электронно-счетный | Ч3-84 | 6250 | 26596-04
802610170 | Частотомер электронно-счетный | Ч3-85/3 | 6250 | 32359-06
802610190 | Частотомер электронный цифровой | Ч3-79 | 6250 | 31374-06
802610200 | Частотомер-хронометр | Ф5041 | 6250 | 4196-74
802610210 | Частотомеры электронно-счетные | Ф5311 | 6250 | 10862-87
802610220 | Частотомеры электронносчетные | Ф5035 | 6250 | 5438-76
802610230 | Частотомер универсальный | GFC-8131H, GFC-8270H, GFC-8010H | 6250 | 19818-00
802610240 | Частотомеры универсальные | CNT-81, CNT-90 | 6250 | 41567-09
802610250 | Частотомер универсальный | 53132A | 6250 | 26211-03
802610260 | Частотомеры | Ф5043 | 6250 | 3633-73
802610270 | Счетчики программные реверсивные | Ф5007 | 6250 | 4754-75
802610280 | Частотомеры универсальные | Ч3-86 | 6250 | 27901-04
802610290 | Частотомеры универсальные | Ч3-86А | 6250 | 45245-10
802610300 | Частотомер электронно-счетный | Ф5137 | 6250 | 7324-79
802610310 | Делители частоты | Ф5093 | 6250 | 5553-76
802610320 | Портативные частотомеры | ROGER RFM-32 | 6250
802610330 | Частотомеры электронно-счетные | 53150А | 6250 | 26949-10
802610340 | Частотомеры электронно-счетные | 53151А | 6250 | 26949-10
802610350 | Частотомеры электронно-счетные | 53152А | 6250 | 26949-10
802610360 | Частотомеры универсальные |  | 6250 | 51532-12
802610370 | Частотомеры электронно-счетные | Ч3-49 | 6250 | 6510-78
802610380 | Частотомеры электронно-счетные | Ч3-77 | 6250 | 14739-95
802610390 | Частотомеры электронно-счетные | Ч3-88 | 6250 | 35904-19
802610400 | Частотомеры электронно-счетные | Ч3-63/1 | 6250 | 9084-90
802610410 | Частотомер | мод. 53210А | 6250 | 51077-12
802610420 | Частотомеры | 53220А | 6250 | 51077-12
802610430 | Частотомеры | 53230А | 6250 | 51077-12
802610440 | Частотомер электронно-счетный | Ч3-63/3 | 6250 | 32499-06
802610450 | Частотомеры электронно-счетные | Ч3-85/5 | 6250 | 75631-19
802610460 | Частотомер электронно-счетный | 53131A | 6250 | 26211-03
802610470 | Частотомеры электронно-счетные | 53181A | 6250 | 26211-03
802610480 | Счетчики программные реверсивные | Ф5264 | 6250 | 9073-83
802610500 | Ручные частотомеры в корпусе мультиметра с диапазоном измерений до 2,5 ГГц | АСН-2500 | 6250
802610520 | Частотомеры универсальные | Tektronix FCA3003 | 6250 | 51532-12
802610530 | Частотомеры универсальные | Tektronix FCA3000 | 6250 | 51532-12
802610540 | Частотомеры универсальные | Tektronix FCA3020 | 6250 | 51532-12
802610550 | Частотомеры универсальные | Tektronix FCA3100 | 6250 | 51532-12
802610560 | Частотомеры универсальные | Tektronix FCA3103 | 6250 | 51532-12
802610570 | Частотомеры универсальные | Tektronix FCA3120 | 6250 | 51532-12
802610580 | Частотомеры универсальные | Tektronix MCA3027 | 6250 | 51532-12
802610590 | Частотомеры универсальные | Tektronix MCA3040 | 6250 | 51532-12
802610600 | Частотомеры универсальные | CNT-91 | 6250 | 70888-18
802610610 | Частотомер | АСН-8321 | 6250
802610620 | Частотомеры универсальные | Ч3-92 | 6250 | 56460-14
802610630 | Частотомер-хронометр | Ф5080 | 6250
802610640 | Частотомер |  | 6250
802610650 | Частотомеры электронно-счетные |  | 6250 | 75631-19
802610660 | Частотомеры электронно-счетные |  | 6250 | 56478-14
802610670 | Частотомеры универсальные |  | 6250 | 50578-12
802610680 | Частотомеры электронно-счетные | Ч3-85/7 | 6250 | 75631-19
802610690 | Частотомеры |  | 6250 | 6627-78
802610700 | Частотомеры электронно-счетные | АКИП-5108/1 | 6250 | 78953-20
802610710 | Частотомер | Victor VC2000 | 6250
802610720 | Измерители частот собственных колебаний | ИЧСК-2 | 6250 | 46945-11
802610730 | Частотомеры электронно-счетные | 53150А | 6250 | 26949-10
802610740 | Частотомеры электронно-счетные | Ч3-63 | 6250 | 9084-83
80271 | Синтезатор частоты | РЧ6-01, РЧ6-02, РЧ6-03, РЧ6-04, РЧ6-05 | 16128
802710010 | Синтезаторы частоты | Ч6-71 | 16128 | 7987-80
802710070 | Генераторы сигналов | UA Г4-301 | 16128 | 35900-07
802710080 | Частотомеры электронно-счетные | 25B | 16128 | 35428-07
802710090 | Частотомеры электронно-счетные | 28B | 16128 | 35428-07
802710100 | Частотомеры электронно-счетные | 545B | 16128 | 35428-07
802710110 | Частотомеры электронно-счетные | 548B | 16128 | 35428-07
802710120 | Генераторы сигналов (синтезаторы частот) | HM8135 | 16128
802710130 | МЕРЫ ЧАСТОТЫ ЭТАЛОННЫЕ | - | 16128
80291 | ЧАСТОТОМЕРЫ СТРЕЛОЧНЫЕ,ВИБРАЦИОННЫЕ | - | 1680
802910010 | Частотомер | Э8036, Э8036/1 | 1680 | 20537-00
802910020 | Частотомер | В89/1 | 1680 | 20536-00
802910030 | Частотомер | Э8020 | 1680 | 3593-73
802910050 | Частотомер щитовой | Э8004 | 1680 | 797-70
802910060 | Частотомер вибрационный малогабаритный | В80 | 1680 | 1243-59
802910070 | Частотомер | С300-М1, С300-М1-1 | 1680 | 8867-04
802910080 | Частотомер | Ц1426, Ц1626, Ц1426.1, Ц1626.1 | 1680 | 6731-87
802910090 | Частотомер | Э372 | 1680 | 1974-64
802910100 | Частотомер | В-86 | 1680 | 3928-73
802910110 | Частотомер щитовой | Э373 | 1680 | 3037-72
802910120 | Частотомер | В-89 | 1680 | 9159-83
802910130 | Частотомер | Ц300-М1 | 1680 | 8867-87
802910140 | Частотомер | Ц1606 | 1680 | 5570-78
802910150 | Частотомер | Э371 | 1680 | 1973-64
802910160 | Частотомер | Э361 | 1680 | 5421-76
802910170 | Частотомер | Д577 | 1680 | 2014-64
802910180 | Частотомер | Ц42304 | 1680 | 24986-03
802910190 | Частотомеры вибрационные щитовые | В81 | 1680 | 1244-59
802910200 | Частотомер | Д506М | 1680 | 851-64
802910210 | Частотомеры | 2HC, мод. 2HC96 | 1680 | 26705-04
802910220 | Частотомер | Ц42306 | 1680 | 46804-11
802910230 | Частотомер | Ц42307 | 1680 | 46804-11
802910250 | Частотомер | Э8004 | 1680
802910260 | Частотомеры ферродинамические | ЧФ4 | 1680
802910280 | Частотомеры переносные ферродинамической системы тряско- и вибрационно-прочные, брызгозащищенные, класса 0,5 | Д126, Д126/1 | 1680 | 988-55
802910290 | Частотомеры щитовые | Д146 | 1680 | 1749-63
802910330 | Частотомер цифровой | PF-FB | 1680 | 22448-02
802910350 | Частотомер | Ц300 | 1680 | 8867-82
802910360 | Частотомер |  | 1680
80321 | АНАЛИЗАТОРЫ СПЕКТРА НЧ | - | 8736
803210010 | Анализаторы спектра | СК4-56 | 8736 | 6489-78
803210020 | Анализаторы спектра | СК4-58 | 8736 | 6491-78
803210030 | Анализаторы спектра | СК4-59 | 8736 | 6492-78
803210040 | Анализаторы спектра | С4-74 | 8736 | 7441-79
803210050 | Радиоприемники автоматические малогабаритные измерительные | АМИР-АМ | 8736 | 42455-09
803210060 | Тестеры импульсно-кодовой модуляции | Беркут-Е1 | 8736 | 26460-09
803210100 | Анализаторы характеристик электрических сигналов | Спектр-07 | 8736 | 22940-02
803210110 | Анализаторы спектра вычислительные | СК4-83 | 8736 | 11205-88
803210120 | Анализатор низкочастотных сигналов многофункциональный | СКМ-21.1 (нановольтметр из состава СКМ-21) | 8736 | 47237-11
803210130 | Аудиоанализатор | UP350 | 8736 | 48624-11
803210140 | Радиоприемники автоматические малогабаритные измерительные | АМИР-ЧМ | 8736 | 19184-09
803210150 | Анализаторы параметров радиотехнических трактов и сигналов портативные | S362E | 8736 | 42517-09
803210160 | Тестеры импульсно-кодовой модуляции |  | 8736 | 26460-04
803210180 | Анализаторы параметров радиотехнических трактов и сигналов портативные | S332E | 8736 | 42517-09
80331 | АНАЛИЗАТОРЫ СПЕКТРА ВЧ, ДЕМОДУЛЯТОРЫ И АНАЛИЗАТОРЫ ТЕЛЕВИЗИОННЫЕ | - | 9408
803310010 | Анализаторы телевизионные | ETL | 9408 | 38441-08
803310030 | Анализаторы телевизионные мониторинговые | АТМ-2 | 9408 | 17243-03
803310040 | Измерители уровня телевизионных сигналов | MC-577 | 9408 | 22184-05
803310050 | Измерители уровня телевизионных сигналов | Prolink-7 | 9408 | 16607-97
803310060 | Анализаторы спектра | GSP-7818 | 9408 | 78918-20
803310120 | Анализаторы телевизионных сигналов портативные | R&S ETH | 9408 | 44729-10
803310130 | Анализаторы параметров антенн и линий связи систем сотовой связи | YBA250 | 9408 | 28787-05
803310140 | Комплексы измерительные для сетей подвижной радиотелефонной связи | TEMS Investigation | 9408 | 40745-09
803310150 | Анализаторы спектра | GSP-7930 | 9408 | 55281-13
803310160 | Анализаторы спектра | DSA832 | 9408 | 61272-15
803310170 | Тестер кабельный | Fluke 990DSL CopperPro | 9408 | 38453-08
803310180 | Анализаторы цифровых линий связи | SunSet MTT | 9408 | 25565-03
803310190 | Анализатор спектра | Rigol DSA710 | 9408
803310200 | Анализаторы спектра | GSP-79330A | 9408 | 75642-19
803310210 | Анализаторы ТВ сигналов мультисистемные | ИТ-100 | 9408 | 70115-17
80341 | Антенны измерительные логопериодические |  | 5040 | 59015-14
803410010 | Измерительная реконфигурируемая биконическая антенна | П6-11 | 5040 | 46561-11
803410020 | Антенны рамочные активные |  | 5040 | 59034-14
803410030 | Антенны сверхширокополосные измерительные реконфигурируемые биконические | П6-111 | 5040 | 88003-23
803410080 | Антенны дипольные пассивные | П6-91 | 5040 | 40478-09
803410090 | Антенны дипольные пассивные | П6-90 | 5040 | 40477-09
803410110 | Антенны рамочные активные | EMCO 6507 | 5040 | 35354-07
803410150 | Антенны измерительные | П6-61 | 5040 | 28933-05
803410160 | Антенна измерительная | П6-62 | 5040 | 28932-05
803410170 | Антенны дипольные активные | П6-51 | 5040 | 28455-04
803410180 | Антенна дипольная | П6-52 | 5040 | 28454-04
803410190 | Антенны рамочные активные | П6-50 | 5040 | 28453-04
803410230 | Антенны пассивные логопериодические | ЛПА-1 | 5040 | 38279-15
803410250 | Антенны измерительные рамочные активные | АИР3-2 | 5040 | 78008-20
803410260 | Антенны измерительные рамочные активные | АИР3-1 | 5040 | 78008-20
803410280 | Антенна измерительная дипольная | АИ5-0 | 5040
803410330 | Антенна | П6-43 | 5040 | 25852-03
803410340 | Антенна измерительная рамочная | П6-42 | 5040
803410430 | Антенны измерительные рупорные | - | 5040 | 81677-21
803410470 | Антенна измерительная дипольная | АИ4-2 | 5040
803410480 | Антенны измерительные логопериодические | ЛПА-2 | 5040 | 83429-21
803410490 | Антенна измерительная рамочная | АИР2/2м | 5040
803410510 | Антенна магнитная излучающая | АМИ-30М | 5040
803410530 | Антенны активные электрические | ААЭ-1 | 5040
803410540 | Антенны активные магнитные | АМА-2 | 5040
803410550 | Антенны логопериодические | 3147 | 5040
803410560 | Антенны измерительные магнитные рамочные активные | АГМ-30-1 | 5040
803410570 | Антенны измерительные магнитные рамочные активные | АГМ-30-3 | 5040
803410580 | Антенна измерительная электрическая пассивная | АГ-1000 | 5040
803410600 | Антенны дипольные пассивные | DP-3 | 5040
803410610 | Антенны измерительные дипольные активные | АИ5-1 | 5040
803410630 | Антенны активные всенаправленные | R&S HE600 | 5040 | 54742-13
803410640 | Антенны рупорные широкополосные | BBHA 9170 | 5040 | 52418-13
803410650 | Антенны измерительные рамочные | ЭЛ-01 | 5040 | 59033-14
803410660 | Антенны измерительные дипольные | П6-121 | 5040 | 58703-14
803410670 | Антенны измерительные дипольные | П6-121М1 | 5040 | 58703-14
803410680 | Антенны измерительные рамочные | П6-42А | 5040
803410690 | Антенны | HFRA5149 | 5040
803410700 | Антенны измерительные дипольные активные | АИ4-1 | 5040 | 81474-21
803410710 | Антенны активные штыревые | ETS-LINDGREN 3301C | 5040
803410720 | Настраиваемые дипольные антенны | FCC-4 | 5040
803410730 | Антенны дипольные | UBAA 9114 | 5040
803410760 | Антенны измерительные логопериодические | П6-122 | 5040 | 58704-14
803410770 | Антенны измерительные логопериодические | П6-122М2 | 5040 | 58704-14
803410780 | Антенны логопериодические пассивные | АЛП-12 | 5040 | 71672-18
803410790 | Антенны измерительные дипольные | АИ5-3 | 5040
803410800 | Антенны магнитные | Сектор | 5040
803410810 | Антенны рамочные измерительные | НРА-02 | 5040 | 66825-17
803410820 | Антенны дипольные | UBAA 9115 | 5040
803410830 | Антенны измерительные биконические активные | EFS 921x, мод. EFS 9218 | 5040 | 58967-14
803410840 | Антенны измерительные рупорные | П6-131, П6-132, П6-133, П | 5040 | 67813-17
803410850 | Антенны магнитные активные | АМА-30 | 5040 | 70143-18
803410860 | Антенны рупорные | АРЛ-18 | 5040 | 85100-22
803410870 | Антенны логопериодические | НЛПА-60 | 5040 | 86961-22
803410890 | Антенны биконические измерительные | НБА-02 | 5040 | 59250-14
803410900 | Антенны дипольные активные | АДА-9 | 5040 | 71661-18
803410910 | Антенны активные магнитные | АМА | 5040
803410920 | Антенны рамочные активные магнитные | АГМ-30 | 5040
803410930 | Антенны активные дипольные электрические | АГ-50 | 5040
803410940 | Антенна пассивная электрическая | АГ-2000 | 5040
803410960 | Антенна дипольная пассивная | DP-1 | 5040
803410970 | Антенна дипольная пассивная |  | 5040
803410980 | Антенна для измерения напряжённости поля |  | 5040
803410990 | Антенна измерительная рамочная |  | 5040 | 25852-03
803411000 | Антенны приемо-передающие |  | 5040 | 86146-22
803411010 | Антенны измерительные логопериодические | ALP1947710R | 5040 | 76306-19
803411020 | Антенны измерительные магнитного поля |  | 5040 | 70725-18
803411030 | Антенны биконические | R&S НК116Е | 5040 | 63686-16
803411040 | Антенны измерительные рамочные | АИР-30М | 5040 | 81732-21
803411050 | Антенны измерительные гибридные | АИГ-12М, АИГ-6М, АИГ-2М | 5040 | 81741-21
803411060 | Антенны логопериодические | П6-151 | 5040 | 83853-21
803411080 | Антенны измерительные логопериодические | П6-46 | 5040 | 25857-03
803411090 | Антенны биконические |  | 5040 | 87072-22
803411100 | Измерители напряженности поля и радиопомех и селективные микровольтметры |  | 5040 | 5866-77
803411110 | Антенны измерительные логопериодические |  | 5040 | 85044-22
803411120 | Антенны измерительные рамочные активные | АИР3-3 | 5040 | 78008-20
80351 | Антенна измерительная рупорная | - | 4704
803510030 | Антенны измерительные рупорные | П6-59М | 4704 | 64137-16
803510080 | Антенны измерительные широкополосные | HF907 | 4704 | 41730-09
803510110 | Антенны измерительные рупорные | П6-69 | 4704 | 32117-06
803510120 | Антенны измерительные рупорные | П6-59 | 4704 | 27570-04
803510130 | Антенна рупорная измерительная | EMCO 3115 | 4704 | 46774-11
803510140 | Антенна рупорная измерительная | EMCO 3116 | 4704 | 46773-11
803510160 | Антенны измерительные широкополосные | 3106 | 4704
803510170 | Антенна логопериодическая | HL050 | 4704
803510180 | Антенна измерительная рупорная | ETS-LINOGREN3116 | 4704
803510230 | Рупоры измерительные широкополосные | П6-124 | 4704 | 58705-14
803510240 | Рупоры измерительные широкополосные | П6-125 | 4704 | 58705-14
803510250 | Рупоры измерительные широкополосные | П6-126 | 4704 | 58705-14
803510260 | Рупоры измерительные широкополосные | П6-128 | 4704 | 58705-14
803510270 | Рупоры измерительные широкополосные | П6-129 | 4704 | 58705-14
803510280 | Рупоры измерительные широкополосные | П6-130 | 4704 | 58705-14
803510290 | Рупоры широкополосные | BBHA 9120 x | 4704 | 54319-13
803510300 | Антенны логопериодические | АС 4.30 | 4704
803510320 | Антенны биконические измерительные | НБА-02/1 | 4704 | 59250-14
803510330 | Антенны измерительные логопериодические | ЕЛВ26 | 4704 | 37395-08
803510340 | Комплекты антенные измерительные | П6-123 | 4704 | 55403-13
803510350 | Антенны измерительные | П6-23М | 4704 | 24810-16
803510360 | Антенны измерительные | П6-23А | 4704 | 3830-73
803510370 | Антенны измерительные широкополосные | ETS-Lindgren 3115 | 4704
803510390 | Антенны измерительные рупорные широкополосные | П6-223 | 4704 | 70142-18
803510400 | Антенны измерительные рупорные широкополосные | П6-223М | 4704 | 70142-18
803510410 | Комплекты антенные измерительные |  | 4704 | 55403-13
803510420 | Рупорные антенны с Н-образным волноводом | R&S HF906 | 4704
80361 | КОМПЛЕКТ АНТЕНН НЕ200 | - | 16128
803610010 | Антенны ручные направленные | R&S HE 200 | 16128 | 26809-04
803610020 | Комплект антенн измерительных | АМУР-М | 16128
803610130 | Комплект антенн измерительных | Альбатрос-2 | 16128
803610140 | Комплект антенн измерительных | Альбатрос-3 | 16128
803610210 | Антенны активные направленные | R&S HE300 | 16128 | 47971-11
803610220 | Антенны активные направленные |  | 16128 | 70144-18
80381 | АТТЕНЮАТОРЫ | - | 6048
803810010 | Аттенюаторы коаксиальные фиксированные | MA-5100 | 6048 | 30365-05
803810020 | Аттенюаторы коаксиальные фиксированные | 1500-WA-FFN-40 | 6048 | 55124-13
803810030 | Аттенюаторы коаксиальные фиксированные | MA-51000/XN | 6048 | 40445-09
80391 | АТТЕНЮАТОРЫ ПЛАВНЫЕ НА 1 ЧАСТОТЕ | - | 2688
80401 | АТТЕНЮАТОРЫ РЕЗИСТОРНЫЕ НА 1 ЧАСТОТE | - | 1882
80411 | АТТЕНЮАТОРЫ ФИКСИРОВАННЫЕ НА 1 ЧАСТОТЕ | - | 2016
80421 | Прибор для поверки аттенюаторов | - | 6720 | 3841-73
804210010 | Приборы для поверки аттенюаторов | Д1-13А | 6720 | 9257-83
804210020 | Аттенюатор программируемый | BM-577A | 6720 | 10040-85
804210030 | Магазин затухания | TT4108/11, TT4103/17 | 6720 | 9629-84
804210040 | Аттенюаторы программируемые | TT-4138/B | 6720 | 10066-85
804210050 | Коаксиальный фиксированный аттенюатор | АКИП-9601 | 6720
804210070 | Аттенюатор образцовый ступенчатый | АО-4 | 6720 | 8491-81
804210080 | Аттенюаторы | Д2-47А | 6720 | 3855-73
804210090 | Аттенюаторы | Д2-46А | 6720 | 3855-73
804210100 | Аттенюаторы программируемые | BM 547 | 6720 | 9252-83
804210110 | Аттенюатор ступенчатый,прибор для поверки аттенюаторов | АСО-3М | 6720 | 3841-73
804210120 | Приборы для измерения ослабления ступенчатые | Д1-25 | 6720 | 37210-08
804210140 | Аттенюатор | Д3-35А | 6720 | 4009-73
804210160 | Приборы для поверки аттенюаторов | Д1-13 | 6720 | 9257-83
804210180 | Аттенюатор программируемый | ТТ-4134/В | 6720
804210190 | Аттенюатор | ATS 150-4-30 | 6720 | 2056-65
804210200 | Аттенюаторы | Д3-36А | 6720 | 4009-73
80431 | АТТЕНЮАТОРЫ ВОЛНОВОДНЫЕ ПОЛЯРИЗАЦИОННЫЕ ДО 17 ГГЦ | - | 4234
80441 | Аттенюаторы развязывающие | - | 8064 | 2057-65
804410010 | Аттенюаторы волноводные и поляризационные | Д3-27 | 8064 | 2618-70
804410020 | Аттенюаторы волноводные и поляризационные | Д3-28 | 8064 | 2618-70
804410030 | Аттенюаторы волноводные | Д3-29 | 8064 | 2619-70
804410040 | Аттенюаторы волноводные поляризационные | Д3-30 | 8064 | 2620-70
804410050 | Аттенюаторы волноводные | Д3-31 | 8064 | 2621-70
804410060 | Аттенюаторы волноводные поляризационные | Д3-32А | 8064 | 3718-73
804410070 | Аттенюаторы волноводные поляризационные | Д3-33А | 8064 | 3719-73
804410080 | Аттенюаторы волноводные поляризационные | Д3-34А | 8064 | 3720-73
804410090 | Аттенюаторы измерительные | Д5-5 | 8064 | 1495-64
804410100 | Аттенюаторы | Д5-10 | 8064 | 1906-64
804410110 | Аттенюатор | Д5-22 | 8064 | 2794-74
804410130 | Аттенюаторы коаксиальные переменные | Д5-17 | 8064 | 1800-63
804410140 | Аттенюатор развязывающий |  | 8064 | 2056-65
804410150 | Аттенюаторы коаксиальные переменные | Д5-18 | 8064 | 1801-63
80451 | БЛОКИ СМЕННЫЕ К ОСЦИЛЛОГРАФАМ НЧ | - | 1579
80461 | БЛОКИ СМЕННЫЕ К СТРОБОСКОПИЧЕСКИМ ОСЦИЛЛОГРАФАМ | - | 3562
80481 | ВАТТМЕТРЫ СВЧ КАЛОРИМЕТРИЧЕСКИЕ | - | 5376
80491 | Портативный измеритель частоты и мощности | - | 10752
804910010 | Ваттметр поглощаемой мощности | М3-51 | 10752 | 7055-79
804910020 | Ваттметр поглощаемой мощности | М3-54 | 10752 | 7058-79
804910030 | Ваттметры поглощаемой мощности | М3-56 | 10752 | 70409-18
804910040 | Ваттметры поглощаемой мощности | М3-90 | 10752 | 11477-88
804910050 | Ваттметры поглощаемой мощности | М3-91 | 10752 | 11478-88
804910070 | Ваттметр поглощаемой мощности | М3-95 | 10752 | 11483-88
804910080 | Ваттметры поглощаемой мощности | М3-28 | 10752 | 6363-77
804910090 | Измеритель средней мощности | М3-3А | 10752 | 2341-68
804910100 | Преобразователи измерительные |  | 10752 | 58321-14
804910110 | Ваттметры поглощаемой мощности | М3-105 | 10752 | 23347-05
804910200 | Измеритель мощности с блоком измерительным Е4418В и первичным измерительным преобразователем | E4418B | 10752 | 38915-08
804910210 | Преобразователь измерительный | NRP-Z24 | 10752 | 37008-08
804910220 | Преобразователи измерительные | NRP-Z51 | 10752 | 37008-08
804910230 | Преобразователь измерительный | NRP-Z81 | 10752 | 41248-09
804910300 | Измеритель мощности | NRP2 | 10752
804910310 | Преобразователи измерительные | NRT-Z44 | 10752 | 41799-09
804910340 | Измерители мощности СВЧ | М3М-18 | 10752 | 36974-08
804910350 | Ваттметр поглощаемой мощности | М3-58/1 | 10752 | 9085-83
804910370 | Преобразователи мощности измерительные | U2000A | 10752 | 44989-10
804910390 | Преобразователи мощности измерительные | U2002A | 10752 | 44989-10
804910400 | Преобразователи мощности измерительные | U2004A | 10752 | 44989-10
804910410 | Преобразователи мощности измерительные | U2000B | 10752 | 44989-10
804910420 | Преобразователи измерительные | U2001B | 10752 | 57571-14
804910430 | Преобразователь мощности измерительный | U2000H | 10752 | 44989-10
804910470 | Ваттметры поглощаемой мощности | М3-108 | 10752 | 30994-06
804910490 | Измерители мощности с блоками измерительными и первичными измерительными преобразователями | E4419B/ E4416A/ E4417A/ E4419B (ваттметр) с преобразователем E9300A/ E9301A/ E9304A/ E9300B/ E9301B E9300H/ E9301H/ 8481A/ 8482A/ 8481B/ 8482B/ 8481H/ | 10752 | 38915-08
804910500 | Преобразователи измерительные ваттметров поглощаемой мощности | N1912A (ваттметры), N1921A/N1922A (преобразователи) | 10752 | 57975-14
804910510 | Блоки измерительные ваттметров | N1911A (ваттметры), N1921A/N1922A (преобразователи) | 10752 | 57386-14
804910520 | Ваттметры с преобразователями | N1913A, N1914A (ваттметры) N8481A(B,H), N8482A(B,H), N8483A, N8485A, N8486AR(AQ), N8487A, E4413A, 8485A(D), 8487A(D) (преобразователи) | 10752 | 44731-10
804910530 | Измерители малых мощностей | М3-1А | 10752 | 2570-70
804910540 | Ваттметры поглощаемой мощности СВЧ | NRP18A, NRP18AN | 10752 | 67460-17
804910550 | Преобразователи измерительные | NRP-Z91 | 10752 | 37008-08
804910560 | Измерители мощности СВЧ и коэффициента стоячей волны | NRT | 10752 | 47421-11
804910590 | Преобразователи измерительные | NRP-Z11 | 10752 | 37008-08
804910600 | Измерители мощности СВЧ с блоками измерительными и преобразователями измерительными | 4531 (блоки) и 59318, 51075A (преобразователи) | 10752 | 49871-12
804910610 | Ваттметры поглощаемой мощности | М3-113 | 10752 | 47128-11
804910620 | Ваттметры поглощаемой мощности | М3-116 | 10752 | 66778-17
804910630 | Измерители мощности СВЧ с блоками измерительными и преобразователями измерительными | 4242 (блоки) и 51075A (преобразователи) | 10752 | 49871-12
804910640 | Ваттметры поглощаемой мощности | ПрофКиП М3-56 | 10752 | 70409-18
804910650 | Ваттметры поглощаемой мощности СВЧ | NRP6A, NRP6AN | 10752 | 64926-16
804910660 | Ваттметры СВЧ с блоком измерительным NRT и преобразователем измерительным NRT-Z44 |  | 10752 | 41717-09
804910690 | Измерители мощности СВЧ и коэффициента стоячей волны | NRT (блоки) и NRT-Z44 (преобразователи) | 10752 | 47421-11
804910700 | Преобразователи измерительные | U8481A (опция 100, опция 200) | 10752 | 58321-14
804910710 | Преобразователи измерительные | NRP-Z23 | 10752 | 37008-08
804910720 | Анализаторы спектра | FSH-Z1 | 10752 | 41876-09
804910730 | Преобразователи измерительные | E9322A | 10752 | 56691-14
804910740 | Преобразователи измерительные | E9323A | 10752 | 56691-14
804910750 | Преобразователи измерительные | NRP-Z21 | 10752 | 37008-08
80501 | ВАТТМЕТРЫ СВЧ | - | 7043
805010020 | Ваттметры поглощаемой мощности | М3-10А | 7043 | 8292-81
805010030 | Прибор Roger | RSM-600 | 7043
805010040 | Ваттметры проходящей мощности с блоками измерительными и преобразователями измерительными | NAS (блоки) и NAS-Z6, NAS-Z7 (преобразователи) | 7043 | 41916-09
80511 | Вентиль волноводный коаксиальный | - | 3965
80531 | ВОЛЬТМЕТРЫ КАЛИБРАТОРЫ УНИВЕРСАЛЬНЫЕ | - | 17472
805310020 | Калибраторы переменного напряжения | В1-29 | 17472 | 11029-87
805310030 | Калибраторы переменного напряжения | В1-29/1 | 17472 | 11029-92
80541 | ВОЛЬТМЕТРЫ ДИОДНЫЕ КОМПЕНСАЦИОННЫЕ 2 РАЗРЯДА,ГРАДУИРОВКА НА ВЧ | - | 8400
805410010 | Вольтметр переменного тока диодный компенсационный | В3-49 | 8400 | 5477-76
805410020 | Вольтметр переменного тока | В3-63 | 8400 | 10908-87
805410030 | Вольтметр высокочастотный | 92EA, 9231, 9232 | 8400 | 35082-07
805410040 | Вольтметры высокочастотные | ПрофКИП В3-62М | 8400 | 54000-13
805410050 | Вольтметры высокочастотные | ПрофКИП В3-63М | 8400 | 54000-13
80561 | ВОЛЬТМЕТРЫ ДИОДНЫЕ КОМПЕНСАЦИОННЫЕ | - | 4704
80571 | ВОЛЬТМЕТРЫ ЭЛЕКТРОННЫЕ АНАЛОГОВЫЕ ДО 1000 МГЦ | - | 5376
805710010 | Милливольтметры | В3-36 | 5376 | 3785-73
805710020 | Милливольтметры | В3-52 | 5376 | 6494-78
805710030 | Милливольтметры | B3-48 | 5376 | 4534-74
805710040 | Милливольтметр | GVT-417B | 5376 | 23640-02
805710050 | Милливольтметры | GVT-427B | 5376 | 23640-02
805710060 | Милливольтметр | В3-43 | 5376 | 3868-73
805710070 | Милливольтметры | В3-70 | 5376 | 15499-96
805710080 | Милливольтметры, милливольтамперметры | Ф5263 | 5376 | 9003-83
805710090 | Милливольтметр | В3-42 | 5376 | 4212-74
805710100 | Вольтметры средних значений | Ф5053 | 5376 | 4753-75
805710110 | Микровольтметр |  | 5376 | 3711-73
80581 | ВОЛЬТМЕТРЫ ЭЛЕКТРОННЫЕ АНАЛОГОВЫЕ ДО 10 МГЦ | - | 3091
805810010 | Милливольтметры | В3-56 | 3091 | 6883-78
805810020 | Микровольтметры | В3-57 | 3091 | 7657-80
805810030 | Вольтметры эффективных значений | Ф584 | 3091 | 3220-72
805810050 | Милливольтметр | В3-33 | 3091 | 3582-73
805810060 | Милливольтметры | В3-41 | 3091 | 3283-72
805810070 | Милливольтметры | В3-38В | 3091 | 3243-87
805810080 | Милливольтметры | ВТЧ-25 | 3091 | 3243-90
805810090 | Милливольтметр | В3-39 | 3091 | 3282-72
805810100 | Милливольтметр | Ф5303 | 3091 | 9003-83
805810110 | Милливольтметры | В3-55А | 3091 | 6882-87
805810120 | Милливольтметры | В3-38Б | 3091 | 3243-87
805810130 | Вольтметры | АКИП-2401, АКИП-2402, АКИП-2404, АКИП-2405 | 3091 | 56995-14
805810140 | Милливольтметр | В3-38А | 3091 | 3243-82
805810150 | Милливольтметры | В3-38 | 3091 | 3243-72
805810160 | Милливольтметры | В3-38Б | 3091 | 3243-87
80611 | ВОЛЬТМЕТРЫ ИМПУЛЬСНЫЕ ЦИФРОВЫЕ | - | 4032
806110010 | Вольтметр импульсный цифровой | В4-13 | 4032 | 4416-74
80621 | Измерители напряженности поля и радиопомех и селективные микровольтметры | - | 5242 | 5866-77
806210010 | Микровольтметры селективные | В6-10 | 5242 | 6218-77
806210020 | Нановольтметр селективный | Unipan 237 | 5242 | 5300-76
806210030 | Нановольтметр селективный | Unipan 233 | 5242 | 5299-76
806210040 | Измеритель радиопомех (селективный микровольтметр) | SMV-11 | 5242 | 9333-83
806210050 | Селективные микровольтметры | SMV-6.1 | 5242 | 4955-75
806210060 | Микровольтметр селективный | В6-9 | 5242 | 4673-75
806210090 | Вольтметр селективный | В6-17 | 5242 | 41559-09
806210100 | Измерительи напряженности поля и радиопомех и селективный микровольтметр | SMV-8 (SMV-8.5) | 5242 | 5866-77
80641 | ВОЛЬТМЕТРЫ ЭЛЕКТРОННЫЕ АНАЛОГОВЫЕ УНИВЕРСАЛЬНЫЕ | * | 3226
806410010 | Вольтметры универсальные комбинированные | В7-15 | 3226 | 2671-70
806410020 | Вольтметры универсальные комбинированные | ВК7-15 | 3226 | 2671-70
80651 | ГЕНЕРАТОРЫ ИМПУЛЬСОВ | - | 9408
806510010 | Генератор испытательных импульсов | И1-15 | 9408 | 7513-79
806510020 | Генератор испытательных импульсов | И1-14 | 9408 | 7512-79
806510030 | Генератор испытательных импульсов | И1-11 | 9408 | 6450-78
806510050 | Генераторы испытательных импульсов | И1-18 | 9408 | 10102-85
806510060 | Генераторы импульсов | АКИП-3301 | 9408 | 43317-09
806510070 | Генератор импульсов | АКИП-3302 | 9408 | 43317-09
806510080 | Генераторы импульсов | АКИП-3303 | 9408 | 43317-09
806510090 | Генератор импульсов | АКИП-3304 | 9408 | 43317-09
806510100 | Генераторы импульсов | АКИП-3305 | 9408 | 43317-09
806510120 | Генераторы импульсов наносекундные | Г5-48 | 9408 | 3114-72
806510130 | Формирователь импульсов | И1-7 | 9408 | 4086-74
806510160 | Источник временных сдвигов | И1-8 | 9408 | 4987-75
80691 | ГЕНЕРАТОРЫ НЧ | - | 5242
806910010 | Генератор сигналов низкочастотный | Г3-102 | 5242 | 2864-72
806910020 | Генератор сигналов низкочастотный | Г3-109 | 5242 | 5459-76
806910030 | Генератор сигналов низкочастотный | Г3-111 | 5242 | 6282-77
806910040 | Генератор сигналов низкочастотный | Г3-112 | 5242 | 6702-78
806910050 | Генератор сигналов низкочастотный | Г3-112/1 | 5242 | 6703-02
806910060 | Генератор сигналов низкочастотный | Г3-131 | 5242 | 25564-03
806910070 | Генераторы сигналов низкочастотные | Г3-120 | 5242 | 9710-84
806910080 | Генератор сигналов низкочастотный | Г3-106 | 5242 | 4085-74
806910090 | Генераторы сигналов низкочастотные | Г3-56/1 | 5242 | 3173-72
806910130 | Генератор сигналов НЧ | GAG-810 | 5242
806910140 | Измерители скорости счета импульсов двухканальные | УИМ2-2Д | 5242 | 23415-08
806910150 | Генератор звуковой частоты | Ф503 | 5242
806910160 | Анализатор канала тональной частоты | АКТЧ | 5242 | 22833-02
806910190 | Генератор измерительный | 2,1 МГц (ГИ-2,1-5) | 5242 | 15658-96
806910200 | Генераторы электроразведочные низкочастотные | ЭНИКС-02 | 5242 | 57881-14
806910210 | Измерители электроразведочные низкочастотные | ЭНИКС-01 | 5242 | 53873-13
806910220 | Генератор низкочастотный | в составе вибростенда ВЭДС-200А | 5242
80701 | ГЕНЕРАТОРЫ КВАРЦЕВЫЕ ВЫСОКОСТАБИЛЬНЫЕ | - | 6720
807010010 | Генератор сигналов низкочастотный | Г3-107 | 6720 | 4519-74
807010020 | Генераторы сигналов низкочастотные | Г3-117 | 6720 | 7981-80
807010040 | Генератор сигналов низкочастотный | Г3-118 | 6720 | 8484-81
807010050 | Генератор сигналов низкочастотный прецизионный | Г3-110 | 6720 | 5460-76
807010060 | Генератор сигналов низкочастотный прецизионный | Г3-122 | 6720 | 10237-85
807010070 | Генератор сигналов низкочастотный | Г3-123 | 6720 | 11189-88
807010080 | Генераторы сигналов низкочастотные прецизионные | Г3-105 | 6720 | 4206-74
807010090 | Генераторы сигналов низкочастотные | Г3-121 | 6720 | 9723-84
807010100 | Генератор измерительный | ET-70T/A, ET-70D/A | 6720 | 7518-04
807010120 | Генератор сигналов | ET-100T/A | 6720 | 8424-81
807010130 | Генератор измерительный | ET-90T/А | 6720 | 8878-82
807010140 | Генераторы измерительные | GF-61 | 6720 | 7516-79
807010180 | Измерители уровня |  | 6720 | 8877-82
80711 | ГЕНЕРАТОРЫ ИМПУЛЬСОВ НАНОСЕКУНДНОГО ДИАПАЗОНА | - | 6048
807110010 | Генератор импульсов | Г5-54 | 6048 | 4221-74
807110020 | Генератор импульсов | Г5-63 | 6048 | 5634-76
80731 | ГЕНЕРАТОРЫ ИМПУЛЬСОВ ПРОГРАММИРУЕМЫЕ | - | 8266
807310010 | Генератор импульсов | Г5-82 | 8266 | 8598-82
807310020 | Генераторы импульсов | Г5-79 | 8266 | 8889-82
807310040 | Комплексы измерительные для определения импульсного сопротивления контуров заземления | ИК-1 | 8266 | 18765-04
80741 | ГЕНЕРАТОРЫ ИМПУЛЬСОВ | * | 8064
807410010 | Генератор импульсов | Г5-88 | 8064 | 10406-86
807410020 | Генераторы импульсов | Г5-72 | 8064 | 6701-78
807410030 | Генератор импульсов | Г5-100 | 8064 | 32402-06
807410040 | Генеpатоpы импульсов | Г5-60 | 8064 | 5463-76
80751 | ГЕНЕРАТОРЫ ИМПУЛЬСОВ | * | 6720
807510010 | Генераторы импульсов калиброванной амплитуды | Г5-53 | 6720 | 3586-73
807510020 | Генератор импульсов | Г5-56 | 6720 | 5269-12
80781 | Анализатор цифровых телевизионных сигналов | - | 11424
807810020 | Генераторы телевизионных измерительных сигналов | Г-230 | 11424 | 16366-03
807810030 | Измерители параметров звуковых каналов | ИЗК | 11424 | 17971-98
807810040 | Генераторы сигналов высокочастотные | Г4-130 | 11424 | 7387-79
807810050 | Генераторы сигналов высокочастотные | Г4-139 | 11424 | 7213-79
807810060 | Генераторы сигналов высокочастотные | Г4-152 | 11424 | 8095-81
807810070 | Генераторы сигналов высокочастотные программируемые | Г4-164 | 11424 | 9611-84
807810080 | Генераторы сигналов высокочастотные | Г4-176 | 11424 | 20534-00
807810090 | Генераторы сигналов высокочастотные | Г4-176А | 11424 | 14568-95
807810100 | Генераторы сигналов высокочастотные | Г4-176А/1 | 11424 | 14568-95
807810110 | Генераторы сигналов высокочастотные | Г4-176Б | 11424 | 20534-00
807810120 | Генераторы сигналов высокочастотные | Г4-196 | 11424 | 13305-92
807810130 | Генераторы сигналов высокочастотные | Г4-197 | 11424 | 13306-92
807810140 | Генераторы сигналов высокочастотные | Г4-198 | 11424 | 13307-92
807810150 | Генераторы сигналов высокочастотные | Г4-218 | 11424 | 63006-16
807810160 | Генераторы сигналов высокочастотные | Г4-218/1 | 11424 | 25609-04
807810170 | Генератор сигналов высокочастотный | ГСВЧ-3000 | 11424 | 30876-05
807810180 | Генераторы сигналов | Г4-201 | 11424 | 19038-99
807810190 | Генераторы сигналов высокочастотные | Г4-202 | 11424 | 20772-01
807810200 | Генераторы сигналов высокочастотные | Г4-203 | 11424 | 20772-01
807810210 | Генераторы сигналов высокочастотные | Г4-204 | 11424 | 20772-01
807810230 | Генераторы сигналов | Г4-220 | 11424 | 44010-10
807810240 | Генераторы сигналов | Г4-225 | 11424 | 48373-11
807810250 | Генераторы сигналов | Г4-224 | 11424 | 48374-11
807810260 | Радиолокационные приборы | ГК4-19А (РИП-1) | 11424 | 1656-62
807810270 | Генератор сигналов измерительный | IFR 2023B | 11424 | 25112-03
807810280 | Программно-аппаратные комплексы | ЗОНД | 11424
807810290 | Генераторы сигналов высокочастотные | РГ4-17-01 | 11424
807810300 | Генераторы телевизионных измерительных сигналов | Г6-35 | 11424 | 9712-84
807810310 | Генераторы телевизионных измерительных сигналов малогабаритные | Г-231М | 11424 | 24578-03
807810320 | Генераторы цифровых телевизионных испытательных сигналов | Г-420 | 11424 | 22442-02
807810330 | Генераторы сигналов высокочастотные | Г4-165 | 11424 | 10691-86
807810340 | Генераторы сигна-лов | Г4-221, Г4-221/1 | 11424 | 33410-21
807810350 | Генераторы сигналов высокочастотные | Г4-141 | 11424 | 6861-78
807810360 | Генераторы сигналов высокочастотные | АКИП-7SG382 | 11424 | 75673-19
807810370 | Пробники напряжения | Я6-122 | 11424 | 21903-01
807810380 | Генератор сигналов измерительный 2023В |  | 11424 | 25112-03
807810390 | Генераторы сигналов |  | 11424 | 48372-11
807810400 | Генераторы сигналов высокочастотные | АКИП-3207 | 11424 | 63411-16
807810420 | Анализаторы цифровых и аналоговых ТВ сигналов | Sefram 7875 | 11424 | 52417-13
807810430 | Генераторы сигналов |  | 11424 | 77570-20
80791 | Генератор сигналов Signal Hound |  | 7056
807910010 | Генераторы сигналов высокочастотные | Г4-78 | 7056 | 4382-74
807910020 | Генераторы сигналов высокочастотные | Г4-79 | 7056 | 3871-73
807910040 | Генераторы сигналов высокочастотные | Г4-81 | 7056 | 3873-73
807910050 | Генератор сигналов высокочастотный | Г4-82 | 7056 | 3758-73
807910060 | Генератор сигналов высокочастотный | Г4-83 | 7056 | 3758-73
807910070 | Генератор сигналов высокочастотный | Г4-108 | 7056 | 4810-75
807910080 | Генератор сигналов высокочастотный | Г4-109 | 7056 | 4810-75
807910090 | Генератор сигналов высокочастотные | Г4-111 | 7056 | 6038-77
807910100 | Генераторы сигналов высокочастотные | Г4-111а | 7056 | 6039-77
807910110 | Генераторы сигналов высокочастотные | Г4-111б | 7056 | 6040-77
807910120 | Генераторы сигналов высокочастотные | Г4-145 | 7056 | 7214-79
807910130 | Генераторы сигналов высокочастотные | Г4-146 | 7056 | 7215-79
807910140 | Генераторы | Г4-147 | 7056 | 7216-79
807910150 | Генератор сигналов высокочастотный | Г4-227 | 7056 | 47059-11
807910160 | Генератор сигналов измерительный | 2023А | 7056 | 25112-03
807910170 | Генераторы сигналов измерительные | 2023В | 7056 | 25112-03
807910180 | Генераторы сигналов измерительные | 2025 | 7056 | 25112-03
807910190 | Комплексы программно-аппаратные на базе ГСУ-002 | "Зонд-3" | 7056 | 60492-15
807910200 | Комплексы программно-аппаратные на базе ГСУ-002-12 | "Зонд-12" | 7056 | 60491-15
807910220 | Комплексы программно-аппаратные на базе ГСУ-002-12 | Зонд-12 | 7056 | 60491-15
807910230 | Генераторы сигналов | ГСУ-009-12000 | 7056
807910240 | Генераторы сигналов фиксированных частот |  | 7056 | 10357-86
807910250 | ГЕНЕРАТОРЫ ИЗМЕРИТЕЛЬНЫЕ СО ВСТРОЕННЫМИ КАЛИБРАТОРАМИ МОЩНОСТИ | - | 7056
807910260 | Генератор сигналов высокочастотный | Г4-80 | 7056 | 3872-73
807910270 | Генератор сигналов высокочастотный | Г4-80 | 7056 | 3872-73
807910280 | Генератор сигналов высокочастотный | Г4-119А | 7056
80801 | ГЕНЕРАТОРЫ СТАНДАРТНЫХ СИГНАЛОВ ОТ 300 ДО 1200 МГЦ | - | 6720
808010010 | Генераторы сигналов высокочастотные | Г4-76А | 6720 | 5476-76
808010020 | Генераторы сигналов высокочастотные | Г4-112 | 6720 | 6041-77
808010030 | Генераторы сигналов высокочастотные | Г4-114 | 6720 | 4007-73
808010040 | Генераторы сигналов высокочастотные | Г4-115 | 6720 | 4008-73
808010050 | Генераторы сигналов высокочастотные | Г4-118 | 6720 | 4899-75
808010060 | Генератор сигналов высокочастотный | Г4-129 | 6720 | 7628-80
808010070 | Генераторы сигналов высокочастотные | Г4-144 | 6720 | 6949-78
808010080 | Генератор сигналов высокочастотный | Г4-151 | 6720 | 8094-81
808010110 | Генераторы сигналов высокочастотные | Г4-157 | 6720 | 8318-81
808010120 | Генератор сигналов векторный | E8267D | 6720 | 36802-08
808010130 | Генераторы сигналов | АКИП-7SG382 | 6720 | 61674-15
808010140 | Генераторы высокочастотных сигналов | Г-7 НОВО ГСП-10 | 6720 | 84219-21
80811 | ГЕНЕРАТОРЫ СИГНАЛОВ ДО 400 МГЦ | - | 6048
808110010 | Генераторы сигналов высокочастотные | Г4-117 | 6048 | 4279-74
808110020 | Генераторы сигналов высокочастотные | Г4-153 | 6048 | 7979-80
808110030 | Генератор сигналов высокочастотный | Г4-102 | 6048 | 3244-72
808110040 | Генератор сигналов высокочастотный | Г4-102А | 6048 | 4702-75
808110050 | Генераторы сигналов высокочастотные | Г4-106 | 6048 | 3890-73
808110060 | Генератор сигналов высокочастотный | Г4-107 | 6048 | 3891-73
808110070 | Генераторы сигналов высокочастотные | Г4-116 | 6048 | 4687-75
808110080 | Генератор сигналов высокочастотный | Г4-143 | 6048 | 6948-78
808110090 | Генераторы сигналов высокочастотные | Г4-154 | 6048 | 7980-80
808110100 | Генератор сигналов высокочастотный | Г4-158 | 6048 | 8777-82
808110110 | Генераторы сигналов высокочастотные | Г4-158А | 6048 | 8777-82
808110120 | Генератор сигналов высокочастотный | SG-1501, SG-1501M, SG-1501B | 6048 | 32396-06
808110130 | Генераторы сигналов | Г4-219 | 6048 | 32580-13
808110140 | Генератор сигналов высокочастотный | Г4-128 | 6048 | 7628-80
80821 | ГЕНЕРАТОРЫ СИГНАЛОВ СЛОЖНОЙ ФОРМЫ | - | 8064
808210010 | Генераторы сигналов специальной формы | Г6-26 | 8064 | 4473-74
808210020 | Генератор сигналов специальной формы | Г6-27 | 8064 | 6180-77
808210030 | Генераторы сигналов специальной формы | Г6-28 | 8064 | 6181-77
808210040 | Генераторы сигналов специальной формы | Г6-29 | 8064 | 6182-77
808210050 | Генераторы сигналов специальной формы | Г6-33 | 8064 | 7834-80
808210060 | Генераторы сигналов специальной формы | Г6-37 | 8064 | 10630-86
808210070 | Генератор сигналов специальной формы | ГСС-05 | 8064 | 30405-05
808210080 | Генераторы сигналов специальной формы | ГСС-10 | 8064 | 30405-05
808210090 | Генераторы сигналов специальной формы | ГСС-20 | 8064 | 30405-05
808210100 | Генераторы сигналов специальной формы | ГСС-40 | 8064 | 30405-05
808210110 | Генератор сигналов специальной формы | ГСС-80 | 8064 | 30405-05
808210120 | Генераторы сигналов специальной формы | ГСС-120 | 8064 | 30405-05
808210130 | Генератор сигналов специальной формы | ГСС-05/1 | 8064 | 30405-05
808210140 | Генераторы сигналов специальной формы | ГСС-10/1 | 8064 | 30405-05
808210150 | Генератор сигналов специальной формы | ГСС-20/1 | 8064 | 30405-05
808210160 | Генераторы сигналов специальной формы | ГСС-40/1 | 8064 | 30405-05
808210170 | Генераторы сигналов специальной формы | ГСС-80/1 | 8064 | 30405-05
808210180 | Генераторы сигналов специальной формы | ГСС-120/1 | 8064 | 30405-05
808210190 | Генератор сигналов сложной формы со сверхнизким уровнем искажений | DS360 | 8064 | 45344-10
808210280 | Генераторы сигналов произвольной формы | WW5062 | 8064 | 32978-06
808210290 | Генераторы сигналов произвольной формы | WW1071 | 8064 | 32978-06
808210300 | Генераторы сигналов произвольной формы | WW1072 | 8064 | 32978-06
808210310 | Генераторы сигналов произвольной формы | WW2571 | 8064 | 32978-06
808210320 | Генераторы сигналов произвольной формы | WW2572 | 8064 | 32978-06
808210330 | Генераторы сигналов произвольной формы | WW1281 | 8064 | 32978-06
808210350 | Генератор сигналов сложной формы со сверхнизким уровнем искажений | DS360 | 8064 | 26204-03
808210360 | Генераторы сигналов специальной формы | ГСС-93/1 | 8064 | 28721-05
80851 | ГЕНЕРАТОРЫ ФУНКЦИОНАЛЬНЫЕ | - | 13440
808510010 | Генератор сигналов специальной формы многофункциональный | Г6-34 | 13440 | 8732-82
808510020 | Генераторы функциональные | Г6-43 | 13440 | 20252-00
808510030 | Генератор сигналов функциональный | Г6-46 | 13440 | 25563-03
808510050 | Генераторы функциональные | ГФ-05 | 13440 | 11789-98
808510070 | Генератор функциональный | ДИАТЕСТ | 13440 | 31445-06
808510080 | Генератор функциональный | ДИАТЕСТ-4 | 13440 | 38714-08
808510090 | Генераторы многофункциональные | AHP-1001 | 13440 | 27122-04
808510100 | Генераторы многофункциональные | AHP-1002 | 13440 | 27122-04
808510110 | Генератор многофункциональный | AHP-1003 | 13440 | 27122-04
808510120 | Генератор функциональный | АНР-3121 | 13440 | 27123-04
808510130 | Генераторы функциональные | АНР-3122 | 13440 | 27123-04
808510140 | Генераторы функциональные | АНР-3123 | 13440 | 27123-04
808510150 | Генераторы функциональные | GFG-8210 | 13440 | 19969-00
808510160 | Генератор сигналов специальной формы функциональный | GFG-8212А | 13440 | 19969-05
808510170 | Генераторы сигналов специальной формы функциональные | GFG-8216А | 13440 | 19969-05
808510180 | Генераторы сигналов специальной формы функциональные | GFG-8217А | 13440 | 19969-05
808510190 | Генераторы сигналов специальной формы функциональные | GFG-8219А | 13440 | 19969-05
808510200 | Генераторы сигналов специальной формы функциональные | GFG-8250А | 13440 | 19969-05
808510210 | Генераторы сигналов специальной формы функциональные | GFG-8255А | 13440 | 19969-05
808510220 | Генератор сигналов специальной формы | GFG-3015 | 13440 | 27586-04
808510230 | Генераторы сигналов сложной формы | AFG3021 | 13440 | 32620-06
808510240 | Генераторы сигналов сложной формы | AFG3022 | 13440 | 32620-06
808510250 | Генераторы сигналов сложной формы | AFG3101 | 13440 | 32620-06
808510260 | Генераторы сигналов сложной формы | AFG3102 | 13440 | 32620-06
808510270 | Генераторы сигналов сложной формы | AFG3251 | 13440 | 32620-06
808510280 | Генераторы сигналов сложной формы | AFG3252 | 13440 | 32620-06
808510290 | Генераторы сигналов сложной формы | AFG3021B | 13440 | 41694-09
808510300 | Генератор сигналов сложной формы | AFG3022B | 13440 | 41694-09
808510310 | Генераторы сигналов сложной формы | AFG3011 | 13440 | 41694-09
808510320 | Генераторы функциональные | MXG-9810А | 13440 | 30057-05
808510330 | Генераторы функциональные | SFG-830 | 13440 | 19968-00
808510340 | Генератор сигналов специальной формы | SFG-2004 | 13440 | 29967-05
808510350 | Генераторы сигналов специальной формы | SFG-2007 | 13440 | 29967-05
808510360 | Генератор сигналов специальной формы | SFG-2010 | 13440 | 29967-05
808510370 | Генератор сигналов специальной формы | SFG-2104 | 13440 | 29967-05
808510380 | Генераторы сигналов специальной формы | SFG-2107 | 13440 | 29967-05
808510390 | Генератор сигналов специальной формы | SFG-2110 | 13440 | 29967-05
808510420 | Генераторы функциональные | MFG-8215A | 13440
808510430 | Генераторы функциональные | MFG-8216A | 13440
808510440 | Генераторы функциональные | MFG-8219A | 13440
808510450 | Генераторы функциональные | MFG-8250A | 13440
808510460 | Генераторы функциональные | MFG-8255A | 13440
808510470 | Генератор сигналов специальной формы функциональный | GFG-8215А | 13440 | 19969-05
808510480 | Генератор сигналов произвольной формы | АКИП-3402 | 13440 | 40102-08
808510490 | Генератор сигналов специальной и произвольной формы двухканальный | DG1022 | 13440 | 39474-08
808510510 | Генераторы сигналов | АНР-1006 | 13440
808510520 | Генератор сигналов произвольной формы | 33220A | 13440 | 32993-09
808510530 | Генераторы сигналов специальной формы | AFG-72105 | 13440 | 53065-13
808510540 | Генераторы сигналов специальной формы | Г6-36 | 13440 | 10136-85
808510550 | Генератор сигналов произвольной формы | WW5061 | 13440 | 32978-06
808510560 | Генератор сигналов специальной формы | АКИП-3409/2 | 13440 | 53064-13
808510570 | Генератор сигналов специальной формы | АКИП-3407/1А | 13440 | 53449-13
808510580 | Генератор сигналов произвольной формы | 33250A | 13440 | 52150-12
808510590 | Генераторы сигналов специальной формы | AFG-72005 | 13440 | 53065-13
808510600 | Генераторы сигналов произвольной формы двухканальные | AM300 | 13440 | 35618-07
808510610 | Генератор сигналов сложной формы | Г6-45 | 13440 | 28450-09
808510630 | Генераторы сигналов произвольной формы | HMF2525 | 13440 | 49643-12
808510640 | Генератор сигналов произвольной формы | HMF2550 | 13440 | 49643-12
808510650 | Генератор сигналов произвольной формы | 33509В | 13440 | 53565-13
808510660 | Генераторы сигналов произвольной формы | 33510В | 13440 | 53565-13
808510670 | Генераторы сигналов произвольной формы | 33511В | 13440 | 53565-13
808510680 | Генераторы сигналов произвольной формы | 33512В | 13440 | 53565-13
808510690 | Генераторы сигналов произвольной формы | 33519В | 13440 | 53565-13
808510700 | Генераторы сигналов произвольной формы | 33520В | 13440 | 53565-13
808510710 | Генераторы сигналов произвольной формы | 33521В | 13440 | 53565-13
808510720 | Генераторы сигналов произвольной формы | 33522В | 13440 | 53565-13
808510730 | Генераторы сигналов специальной формы | АКИП-3413/1 | 13440 | 55497-13
808510740 | Генераторы сигналов специальной формы | АКИП-3413/2 | 13440 | 55497-13
808510750 | Генераторы сигналов специальной формы | АКИП-3413/3 | 13440 | 55497-13
808510760 | Генератор сигналов специальной формы | AFG-72005, AFG-72012, AFG-72025, AFG-72105, AFG-72112, AFG-72125, AFG-73051, AFG-73081 | 13440 | 53065-13
808510770 | Генератор сигналов специальной формы | WaveStation 2012 | 13440 | 53066-13
808510780 | Генератор сигналов специальной формы | АНР, мод. АНР-1105 | 13440 | 50632-12
808510790 | Генераторы сигналов специальной формы | АНР, мод. АНР-1011 | 13440 | 50632-12
808510800 | Генераторы сигналов специальной формы | АНР, мод. АНР-1016 | 13440 | 50632-12
808510810 | Генераторы сигналов специальной формы | АНР, мод. АНР-1021 | 13440 | 50632-12
808510820 | Генераторы сигналов специальной формы | АНР, мод. АНР-1025 | 13440 | 50632-12
808510830 | Генератор сигналов специальной формы | АНР, мод. АНР-1031 | 13440 | 50632-12
808510840 | Генераторы сигналов специальной формы | АНР, мод. АНР-1035 | 13440 | 50632-12
808510850 | Генераторы сигналов специальной формы | АНР, мод. АНР-1041 | 13440 | 50632-12
808510860 | Генераторы сигналов специальной формы | АНР, мод. АНР-1110 | 13440 | 50632-12
808510870 | Генераторы сигналов специальной формы | АНР, мод. АНР-1115 | 13440 | 50632-12
808510880 | Генераторы сигналов специальной формы | АНР, мод. АНР-1120 | 13440 | 50632-12
808510890 | Генераторы сигналов специальной формы | АНР, мод. АНР-1150 | 13440 | 50632-12
808510900 | Генераторы сигналов специальной формы | АНР, мод. АНР-1180 | 13440 | 50632-12
808510910 | Генераторы сигналов специальной формы | АНР, мод. АНР-1250 | 13440 | 50632-12
808510920 | Генераторы сигналов специальной формы | АКИП-3407/2А | 13440 | 53449-13
808510930 | Генераторы сигналов специальной формы | АКИП-3407/3А | 13440 | 53449-13
808510940 | Генераторы сигналов специальной формы | АКИП-3407/4А | 13440 | 53449-13
808510950 | Генераторы сигналов специальной формы | АКИП-3410/1 | 13440 | 53449-13
808510960 | Генератор сигналов специальной формы | АКИП-3410/2 | 13440 | 53449-13
808510970 | Генераторы сигналов специальной формы | АКИП-3410/3 | 13440 | 53449-13
808510980 | Генераторы сигналов специальной формы | АКИП-3410/4 | 13440 | 53449-13
808510990 | Генератор сигналов специальной формы | АКИП-3410/5 | 13440 | 53449-13
808511000 | Генератор сигналов произвольной формы | DG1032Z | 13440 | 56013-13
808511010 | Генераторы сигналов | B&K PRECISION 40ххА, мод. B&K PRECISION 4003A | 13440 | 54180-13
808511020 | Генераторы сигналов произвольной формы | DG4202 | 13440 | 56012-13
808511030 | Генераторы сигналов специальной и произвольной формы | серии DG1000, мод. DG1011 | 13440 | 36589-07
808511040 | Генераторы сигналов специальной и произвольной формы | серии DG1000, мод. DG1021 | 13440 | 36589-07
808511050 | Генераторы сигналов специальной и произвольной формы | серии DG2000, мод. DG2021A | 13440 | 36589-07
808511060 | Генераторы сигналов специальной и произвольной формы | серии DG2000, мод. DG2041A | 13440 | 36589-07
808511070 | Генераторы сигналов специальной и произвольной формы | серии DG3000, мод. DG3101A | 13440 | 36589-07
808511080 | Генераторы сигналов специальной и произвольной формы | серии DG3000, мод. DG3121A | 13440 | 36589-07
808511090 | Генераторы сигналов специальной и произвольной формы | серии DG3000, мод. DG3061A | 13440 | 36589-07
808511100 | Генератор сигналов произвольной формы | 33210A | 13440 | 62209-15
808511110 | Генераторы сигналов произвольной формы | WW5064 | 13440 | 35081-07
808511120 | Генераторы сигналов произвольной формы | WW1074 | 13440 | 35081-07
808511130 | Генераторы сигналов произвольной формы | WW2074 | 13440 | 35081-07
808511140 | Генераторы сигналов произвольной формы | WW2571A | 13440 | 35081-07
808511150 | Генераторы сигналов произвольной формы | WW2572A | 13440 | 35081-07
808511160 | Генератор сигналов произвольной формы | WW1281A | 13440 | 35081-07
808511170 | Генераторы сигналов произвольной формы | WW1282 | 13440 | 35081-07
808511180 | Генераторы сигналов сложной формы | - | 13440 | 32620-06
808511190 | Генератор сигналов специальной формы | АКИП-3408, мод. АКИП-3408/3 | 13440 | 66780-17
808511200 | Генератор сигналов специальной формы | АКИП-3408, мод. АКИП-3408/1 | 13440 | 66780-17
808511210 | Генераторы сигналов специальной формы | АКИП-3408, мод. АКИП-3408/2 | 13440 | 66780-17
808511220 | Генераторы сигналов специальной формы | АКИП-3418, мод. АКИП-3418/1 | 13440 | 66780-17
808511230 | Генераторы сигналов специальной формы | АКИП-3418, мод. АКИП-3418/2 | 13440 | 66780-17
808511240 | Генераторы сигналов специальной формы | АКИП-3418, мод. АКИП-3418/3 | 13440 | 66780-17
808511250 | Генераторы сигналов специальной формы | АКИП-3422, мод. АКИП-3422/1 | 13440 | 71343-18
808511260 | Генераторы сигналов специальной формы | АКИП-3422, мод. АКИП-3422/2 | 13440 | 71343-18
808511270 | Генератор сигналов специальной формы | АКИП-3422, мод. АКИП-3422/3 | 13440 | 71343-18
808511280 | Генератор сигналов специальной формы | мод. АКИП-3409/1 | 13440 | 53064-13
808511290 | Генератор сигналов специальной формы двухканальный | ПрофКиП Г6-27М | 13440 | 51773-12
808511310 | Генератор сигналов специальной формы | AWG-4110 | 13440 | 53406-13
808511320 | Генератор сигналов произвольной формы | 33621А | 13440 | 59755-15
808511330 | Генератор сигналов специальной формы | SFG-72120 | 13440
808511340 | Генератор сигналов специальной формы двухканальный | ПрофКиП Г6-34М | 13440 | 51773-12
808511350 | Генератор сигналов специальной формы двухканальный |  | 13440 | 51773-12
808511360 | Генераторы сигналов специальной формы | - | 13440 | 53406-13
808511370 | Генераторы сигналов специальной формы | мод. MD 9020 | 13440
808511380 | Генератор функциональный |  | 13440 | 19969-00
808511390 | Генератор сигналов произвольной формы |  | 13440 | 56011-13
808511400 | Генератор сигналов произвольной формы |  | 13440 | 53102-13
808511410 | Генератор сигналов | Г3-109М | 13440
808511420 | Генераторы сигналов сложной/произвольной формы | 81150А | 13440 | 56005-13
808511430 | Генераторы сигналов произвольной формы | 33622А | 13440 | 79866-20
808511440 | Генераторы сигналов специальной формы | MFG-72260MRA | 13440 | 78118-20
808511450 | Генераторы сигналов специальной формы | MFG-72120MA | 13440 | 78118-20
808511460 | Генератор сигналов | Rigol DG811 | 13440
808511470 | Генератор сигналов произвольной формы | Hantek HDG6202B | 13440
808511480 | Генераторы импульсов |  | 13440 | 41402-09
808511490 | Генераторы сигналов специальной формы | АКИП-3420/3 | 13440 | 70738-18
808511500 | Генератор сигналов специальной формы | AWG-4164 | 13440
808511510 | Генераторы сигналов произвольной формы | 33220A | 13440 | 32993-06
808511520 | Генераторы сигналов специальной формы серии АКИП-3423 | АКИП-3423/1 | 13440 | 81637-21
808511530 | Генераторы сигналов специальной формы | - | 13440 | 75788-19
808511540 | Генераторы сигналов специальной формы | MFG-72130M | 13440 | 78118-20
808511550 | Генераторы сигналов специальной формы | АКИП-3409/2Е | 13440 | 87947-23
80861 | ГОЛОВКИ ТЕРМИСТОРНЫЕ (ГРАДУИРОВКА НА ОДНОЙ ЧАСТОТЕ) | - | 2016
808610070 | Головки термисторные | М5-38 | 2016 | 2537-69
80901 | Измеритель КСВ и мощности | - | 4838
809010030 | Измерители полных сопротивлений | Р3-33 | 4838 | 2855-72
809010040 | Измерители полных сопротивлений | Р3-35 | 4838 | 2855-72
809010050 | Измерители полных сопротивлений | Р3-32 | 4838 | 2854-72
809010060 | Измерители полных сопротивлений | Р3-34 | 4838 | 2854-72
809010070 | Измерители мощности и КСВ | СМХ-200 | 4838
809010080 | Анализаторы антенн | RigExpert AA-600 | 4838
809010090 | Анализаторы антенные | MFJ-259B | 4838
809010100 | КСВ-метр | YS-500 | 4838
80911 | ИЗМЕРИТЕЛИ КСВН ПАНОРАМНЫЕ КОАКСИАЛЬНЫЕ (ЗА КАЖДОЕ СЕЧЕНИЕ) | - | 6384
80921 | ИЗМЕРИТЕЛИ КСВН ПАНОРАМНЫЕ ВОЛНОВОДНЫЕ (ЗА КАЖДОЕ СЕЧЕНИЕ) | - | 6384
80931 | ИЗМЕРИТЕЛИ КОЭФФИЦИЕНТА АМПЛИТУДНОЙ МОДУЛЯЦИИ | - | 6720
809310010 | Измерители коэффициента амплитудной модуляции | С2-23 | 6720 | 6083-77
809310020 | Измеритель коэффициента амплитудной модуляции | С2-11 | 6720 | 2643-70
80941 | ИЗМЕРИТЕЛИ КОЭФФИЦИЕНТА АМПЛИТУДНОЙ МОДУЛЯЦИИ (БАЗОВЫЙ) | - | 5040
80961 | ИЗМЕРИТЕЛИ МОДУЛЯЦИИ ВЫЧИСЛИТЕЛЬНЫЕ СК3-45 | - | 7862
809610010 | Измерители модуляции вычислительные | СК3-45 | 7862 | 9331-94
809610020 | Измерители коэффициента АМ вычислительные | СК2-24 | 7862 | 9757-84
809610030 | Измерители модуляции | СК3-49/1 | 7862 | 44660-10
80971 | ИЗМЕРИТЕЛИ ПЕРЕХОДНЫХ ЗАТУХАНИЙ | - | 10080
809710010 | Измеритель переходного затухания | ИПЗ-АЛ | 10080 | 17295-04
80991 | ИЗМЕРИТЕЛИ КОЭФФИЦИЕНТА НЕЛИНЕЙНЫХ ИСКАЖЕНИЙ | - | 5376
809910010 | Эталонные измерители телеграфных искажений | ЭТИ-69М | 5376
809910020 | Измеритель нелинейных искажений | С6-5 | 5376 | 3756-73
809910030 | Измерители нелинейных искажений | С6-7 | 5376 | 4834-75
809910040 | Измерители нелинейных искажений автоматические цифровые | С6-8 | 5376 | 6955-78
81001 | ИЗМЕРИТЕЛИ КОЭФФИЦИЕНТА ЧАСТОТНОЙ И АМПЛИТУДНОЙ МОДУЛЯЦИИ | - | 6720
810010010 | Измеритель модуляции | СК3-43 | 6720 | 6653-78
810010020 | Измеритель модуляции | СК3-46 | 6720 | 9277-83
810010030 | Измерители девиации частоты | СК3-39, СК3-40, СК3-41 | 6720 | 4278-74
81011 | ИЗМЕРИТЕЛИ КОЭФФИЦИЕНТА ОШИБОК | - | 48384
81021 | ИЗМЕРИТЕЛИ НАПРЯЖЕНИЯ ЭЛЕКТРОМАГНОГО ПОЛЯ | - | 25536
810210010 | Конвертор выносной | АРК-КНВ4 НАЛС.464344.057 | 25536 | 51121-12
810210020 | Конверторы выносные | АРК-КНВ4 НАЛС.464344.057-01 | 25536 | 51121-12
810210030 | Измерители параметров электрических и магнитных полей | П3-70 | 25536 | 35709-07
810210060 | Измерители параметров электрических и магнитных полей | П3-70/1 | 25536 | 43290-09
810210070 | Манометры, вакуумметры, мановакуумметры, напоромеры, тягомеры и тягонапоромеры |  | 25536 | 70083-17
81031 | ИЗМЕРИТЕЛИ ПЛОТНОСТИ ПОТОКА ЭНЕРГИИ | * | 26006
810310360 | Измерители напряженности ближних полей | NFM-1 | 26006 | 6064-77
81041 | ИЗМЕРИТЕЛИ ПЛОТНОСТИ ПОТОКА ЭНЕРГИИ | - | 9072
810410010 | Измерители параметров электрического и магнитного полей | ВЕ-МЕТР-АТ-002 | 9072 | 17396-98
810410030 | Измерители магнитного поля | ИМП-05/2 | 9072 | 17289-03
810410040 | Измерители магнитного поля | ИМП-05/1 | 9072 | 17289-03
810410050 | Измерители электрического поля | ИЭП-05 | 9072 | 17288-03
810410060 | Измерители магнитного поля | ИМП-04/1 | 9072 | 15527-02
810410070 | Измерители магнитного поля | ИМП-04/2 | 9072 | 15527-02
810410080 | Измерители электрического поля | ИЭП-04 | 9072 | 17287-98
810410090 | Измерители напряженности магнитного поля | ИМП-6 | 9072 | 26812-04
810410120 | Измерители напряженности поля промышленной частоты | П3-50 | 9072 | 17638-08
810410130 | Измерители электромагнитных полей | П3-60 | 9072 | 42961-09
810410190 | Измерители напряженности электрических и магнитных полей | П3-80-ЕН500 | 9072 | 47825-11
810410270 | Измерители магнитного поля | ИМП-05 | 9072 | 17289-98
81051 | ИЗМЕРИТЕЛИ УРОВНЯ СЕЛЕКТИВНЫЕ ГЕНЕРАТОРЫ | - | 10752
810510010 | Система тестирования кабельной разводки | CLI-1750 | 10752
810510020 | Измерители уровня телевизионных сигналов | MC-377, MC-577 | 10752 | 22184-05
810510030 | Измерители уровня телевизионных сигналов | PROLINK-1, PROLINK-2+, PROLINK-3+, PROLINK-3C+, PROLINK-3 Premium, PROLINK-3C Premium, PROLINK-4 Premium, PROLINK-4C Premium | 10752 | 22187-05
810510040 | Измерители уровня портативные селективные с генератором PS-33A | SPM-32A/-33A/-34A/-36A | 10752 | 15955-03
81061 | ИЗМЕРИТЕЛИ РАДИОПОМЕХ SMV | - | 9408
810610010 | Клещи поглощающие | MDS-21 | 9408 | 25630-03
810610020 | Измеритель напряженности поля и радиопомех и селективный микровольтметр | SMV-8 (SMV-8.5) | 9408 | 5866-77
810610030 | Измерители радиопомех | SMV-11 | 9408 | 9333-83
810610050 | Измерители радиопомех | NLMZ-4/50 | 9408 | 9091-83
810610060 | Измерители напряженности поля |  | 9408 | 9324-83
81071 | Генаратор кабельный автоматический МК310 | - | 5376
810710010 | Измеритель неоднородности линий | Р5-10 | 5376 | 5754-76
810710020 | Измерители неоднородности линий | Р5-10/1 | 5376 | 5754-76
810710030 | Измерители неоднородности линий | Р5-11 | 5376 | 6797-78
810710040 | Измерители неоднородности линий | Р5-12 | 5376 | 8930-88
810710050 | Измерители неоднородности линий | Р5-12/1 | 5376 | 8930-88
810710060 | Измерители неоднородностей линий | Р5-13 | 5376 | 9323-83
810710070 | Измерители неоднородностей линий | Р5-13/1 | 5376 | 9323-83
810710080 | Измерители неоднородности линий | Р5-15 | 5376 | 10665-90
810710090 | Измерители неоднородностей линий | Р5-16 | 5376 | 12764-91
810710100 | Измерители неоднородностей линий | Р5-16/1 | 5376 | 12764-91
810710110 | Измерители неоднородностей линий | Р5-17 | 5376 | 12981-91
810710120 | Измерители неоднородностей линий | Р5-17/1 | 5376 | 12981-91
810710130 | Измерители неоднородностей линий с цифровым отсчетом малогабаритные | Р5-23 | 5376 | 19886-00
810710140 | Измерители неоднородностей линий с цифровым отсчетом малогабаритные | Р5-23/1 | 5376 | 19886-00
810710150 | Измерители неоднородностей линий | Р5-24 | 5376 | 45684-10
810710160 | Испытатели кабелей и линий | Р5-5 | 5376 | 2667-70
810710170 | Измерители неоднородностей кабелей | Р5-8 | 5376 | 3418-73
810710180 | Измерители неоднородностей кабелей | Р5-8/1 | 5376 | 3418-73
810710190 | Измерители неоднородностей кабелей | Р5-8/2 | 5376 | 3418-73
810710200 | Измерители неоднородностей кабелей | Р5-9 | 5376 | 3854-73
810710210 | Прибор проверки параметров взрывных устройств | ППП | 5376
810710220 | Устройство взрывное программируемое | Ж32460 | 5376
810710230 | Прибор конденсаторный взрывной с испытателем взрывной цепи | ПИВ-100 | 5376
810710250 | Кабельный прибор (Генератор) | ГК-210Д | 5376
810710260 | Кабельный прибор (Измеритель) | ГК-210Д | 5376
810710270 | Кабельный прибор (Генератор) | ГК-310Д | 5376
810710280 | Измерители-анализаторы автоматизированные импульсные статических вольтамперных характеристик полевых СВЧ транзисторов | Л2-108 | 5376 | 46560-11
810710290 | Измерители h-параметров маломощных транзисторов | Л2-22/1 | 5376 | 2773-71
810710300 | Измерители параметров полупроводниковых приборов | Л2-23 | 5376 | 2710-71
810710310 | Измерители статических параметров туннельных диодов | Л2-26 | 5376 | 3856-73
810710320 | Измерители емкости переходов маломощных транзисторов | Л2-28 | 5376 | 3337-72
810710330 | Измерители статических параметров полевых транзисторов | Л2-31 | 5376 | 2865-72
810710340 | Измерители крутизны полевых транзисторов | Л2-32 | 5376 | 2866-72
810710350 | Измерители временных параметров интегральных логических схем | Л2-33 | 5376 | 3007-72
810710360 | Измерители емкостей полевых транзисторов | Л2-34 | 5376 | 3587-73
810710370 | Измерители временных параметров интегральных логических схем | Л2-35 | 5376 | 3008-72
810710380 | Измерители крутизны высокочастотных полевых транзисторов | Л2-38 | 5376 | 3553-73
810710390 | Испытатели интегральных схем | Л2-41 | 5376 | 3545-73
810710400 | Измерители параметров мощных транзисторов | Л2-42 | 5376 | 4384-74
810710410 | Измерители (h21e) маломощных высокочастотных транзисторов | Л2-43 | 5376 | 4414-74
810710420 | Измерители заряда переключения | Л2-44 | 5376 | 3892-73
810710430 | Измеритель параметров полевых транзисторов | Л2-46 | 5376 | 5215-75
810710440 | Испытатели линейных интегральных схем | Л2-47 | 5376 | 5202-75
810710450 | Испытатели полевых транзисторов | Л2-48 | 5376 | 5254-76
810710460 | Измерители статистических параметров логических интегральных схем | Л2-49 | 5376 | 5708-76
810710470 | Измерители статических параметров транзисторов и диодов | Л2-50 | 5376 | 6602-78
810710480 | Измерители h-параметров маломощных транзисторов | Л2-51 | 5376 | 6603-78
810710490 | Измерители h21e маломощных высокочастотных транзисторов | Л2-52 | 5376 | 6604-78
810710500 | Измерители h21e мощных высокочастотных транзисторов | Л2-53 | 5376 | 6605-78
810710510 | Измеритель маломощных транзисторов и диодов | Л2-54 | 5376 | 6395-77
810710520 | Измерители параметров интегральных | Л2-55 | 5376 | 6484-78
810710530 | Измерители характеристик полупроводниковых приборов | Л2-56 | 5376 | 6277-77
810710540 | Измерители характеристик полупроводниковых приборов | Л2-56А | 5376 | 7544-80
810710550 | Приборы-измерители статических параметров мощных транзисторов | Л2-57 | 5376 | 7020-79
810710560 | Приборы-измерители параметров высоковольтных транзисторов | Л2-58 | 5376 | 7021-79
810710570 | Приборы-измерители емкостей полупроводниковых приборов | Л2-59 | 5376 | 7022-79
810710580 | Приборы-испытатели цифровых интегральных схем | Л2-60 | 5376 | 7023-79
810710590 | Измерители параметров интегральных схем | Л2-61 | 5376 | 6634-78
810710600 | Измерители параметров интегральных микросхем | Л2-62 | 5376 | 8153-81
810710610 | Измерители параметров операционных усилителей | Л2-63 | 5376 | 8152-81
810710620 | Измерители статических параметров полевых транзисторов | Л2-64 | 5376 | 8392-81
810710630 | Измерители полевых транзисторов | Л2-65 | 5376 | 8393-81
810710640 | Измерители маломощных транзисторов | Л2-68 | 5376 | 9601-84
810710650 | Измерители статических параметров мощных транзисторов и диодов | Л2-69 | 5376 | 9602-84
810710660 | Измерители статических параметров маломощных транзисторов и диодов | Л2-70 | 5376 | 9603-86
810710670 | Измерители параметров аналоговых интегральных схем | Л2-71 | 5376 | 9711-84
810710680 | Измерители параметров-классификаторы транзисторов | Л2-72 | 5376 | 11404-88
810710690 | Измерители параметров-классификаторы диодов | Л2-74 | 5376 | 11405-88
810710700 | Измерители параметров транзисторов и диодов | Л2-76 | 5376 | 11303-88
810710710 | Измерители параметров маломощных транзисторов и диодов | Л2-77 | 5376 | 11667-88
810710720 | Измерители параметров маломощных полевых транзисторов | Л2-78 | 5376 | 11304-88
810710730 | Измерители полных проводимостей | Л2-8 | 5376 | 2108-65
810710740 | Измерители статических параметров полевых транзисторов | Л2-80 | 5376 | 11668-88
810710750 | Измерители статических параметров транзисторов и диодов | Л2-83 | 5376 | 13287-92
810710760 | Измерители статических параметров цифровых ИС | Л2-84 | 5376 | 13270-92
810710810 | Кабельный прибор | ПСП-2 | 5376
810710820 | Приборы кабельные | ИРК-ПРО | 5376 | 57942-14
810710840 | Приборы кабельные | ИРК-ПРО "Дельта" | 5376 | 70198-18
810710850 | Приборы кабельные | ИРК-ПРО "Гамма" | 5376 | 40571-09
810710930 | Измеритель параметров электронных ламп | Л3-3 | 5376 | 3665-73
810711020 | Измерители расстояния до места повреждения кабеля | Щ4120 | 5376 | 4864-75
810711030 | Измерители расстояния до места повреждения кабеля | ЦРО 200 | 5376 | 12004-89
810711040 | Прибор контроля взрывного импульса | ПКВИ-3М | 5376
810711060 | Мост для определения места повреждения кабеля | EFL 10 | 5376 | 45331-10
810711070 | Измеритель коэффициента шума | ИКШ | 5376
810711080 | Прибор кабельный переносной | ПКП-5 | 5376 | 9401-84
810711090 | Измеритель сопротивления взрывной цепи | ХН2570 | 5376 | 13197-92
810711100 | Прибор кросса | ПКП-60 | 5376 | 48737-11
810711110 | Приборы измерения параметров электрических средств взрывания | КОПЕР-1 | 5376 | 25116-03
810711120 | Искатель повреждений трубопроводов | ИПИТ-2 | 5376
810711130 | Размыкатель универсальный | УР | 5376
810711140 | Приборы кабельные переносные | ПКП-4 | 5376 | 6089-77
810711170 | Аппаратура нахождения трасс и повреждения изоляции (генераторы) | АНТПИ | 5376
810711180 | Аппаратура нахождения трасс и повреждения изоляции (приемники) | АНТПИ | 5376
810711200 | Трассодефектоискатели | ТДИ-МА | 5376
810711220 | Прибор кросса | ПК-60 | 5376 | 48737-11
810711230 | Генераторы для трассодефектоискателей | ГК-310А-2 (для приборов серии ПОИСК) | 5376
810711240 | Приемники для трассодефектоискателей | ПОИСК-210Д-2 | 5376
810711250 | Приемник для трассодефектоискателей | ПОИСК-310Д-2М | 5376
810711260 | Приемник для трассодефектоискателей | ПОИСК-410 Мастер | 5376
810711270 | Искатель кабельных пар | ИКП-М | 5376
810711280 | Измерители сопротивления взрывной цепи | ХН2570П | 5376 | 29238-05
810711290 | Кабельный прибор | КП-Тг | 5376
810711300 | Кабельный прибор | КП-Т | 5376
810711310 | Конденсаторный взрывной прибор | КПМ-3У1 | 5376
810711320 | Приемники | "Сталкер" ПТ-02М | 5376
810711330 | Генераторы | "Сталкер" ГТ-75 | 5376
810711340 | Генераторы | "Сталкер" ГТ-15 | 5376
810711350 | Прибор весоизмерительный | WE, мод. WE2111 | 5376 | 61808-15
810711360 | Приборы кабельные | Сигма DLS | 5376 | 40571-09
810711370 | Измерители параметров кабельных линий | Дельта-Про | 5376 | 28434-04
810711380 | Прибор кабельный |  | 5376 | 57942-14
810711390 | Приборы кабельные | ИРК-ПРО "Альфа" | 5376 | 50952-12
810711400 | Генераторы кабельные автоматические | ГК-210А-2 (для приборов серии ПОИСК) | 5376
810711410 | Прибор измерения параметров электрических средств взрывания |  | 5376 | 67257-17
810711420 | Прибор кабельный малогабаритный |  | 5376 | 37506-08
810711430 | Измеритель-преобразователь напряжения ADAM-3014 |  | 5376
810711440 | Измерители параметров кабельных линий | ДЕЛЬТА-ПРО+ мод. ДЕЛЬТА-ПРО+ | 5376 | 38883-08
810711450 | Измерители параметров кабельных линий | ДЕЛЬТА-ПРО+ мод. РД Мастер | 5376 | 38883-08
810711460 | Приборы кабельные |  | 5376 | 70197-18
810711470 | Генератор трассировочный мультичастотный |  | 5376
810711480 | Приборы кабельные | мод. ИРК-ПРО 20 | 5376 | 63127-16
810711490 | Измерители частичных разрядов в изоляции | R2200 | 5376 | 53339-13
810711500 | Приемники |  | 5376
81081 | ИЗМЕРИТЕЛИ ПАРАМЕТРОВ ИМПУЛЬСОВ | - | 5309
81091 | ИЗМЕРИТЕЛИ КОМПЛЕКСНЫХ КОЭФФИЦИЕНТОВ ПЕРЕДАЧИ (ЗА КАЖДОЕ СЕЧЕНИЕ) | - | 8064
810910010 | Приборы для измерений коэффициента стоячей волны и потерь на отражение | S331C | 8064 | 25123-03
810910020 | Приборы для измерений коэффициента стоячей волны и потерь на отражение | S331B | 8064 | 25123-03
810910030 | Осциллограф универсальный | С1-99 | 8064 | 8801-88
810910040 | Анализаторы параметров коаксиальных трактов портативные | S331L | 8064 | 51533-12
810910050 | Анализаторы параметров радиотехнических трактов и сигналов портативные | S331E | 8064 | 42517-09
810910060 | Измеритель временных отклонений | JD723C, JD724C | 8064 | 56193-14
81111 | КАЛИБРАТОРЫ | - | 9139
811110030 | Приборы для поверки вольтметров | В1-19 | 9139 | 8939-82
811110050 | Калибратор импульсных напряжений | В1-5 | 9139 | 3713-73
81131 | КАЛИБРАТОРЫ ОСЦИЛЛОГРАФОВ | - | 9408
811310010 | Прибор для калибровки осциллографов импульсного типа | И1-9 | 9408 | 5787-76
81141 | КАЛИБРАТОРЫ ФАЗОВОГО СДВИГА Ф1-4 | - | 5712
81171 | ЛИНИИ ИЗМЕРИТЕЛЬНЫЕ КОАКСИАЛЬНЫЕ | - | 5645
811710010 | Линия измерительная | Р1-34 | 5645 | 5674-76
811710020 | Линии измерительные | Р1-37 | 5645 | 3784-79
811710040 | Линии измерительные | Р1-36 | 5645 | 3106-79
81181 | ЛИНИИ ИЗМЕРИТЕЛЬНЫЕ ВОЛНОВОДНЫЕ | - | 5376
811810010 | Линии измерительные волноводные | Р1-19/1 | 5376 | 2862-72
811810020 | Линии измерительные волноводные | Р1-20 | 5376 | 2862-72
811810030 | Линии измерительные волноводные | Р1-21 | 5376 | 2862-72
811810040 | Линия измерительная волноводная | Р1-27 | 5376 | 5096-75
811810050 | Линиия измерительная волноводная | Р1-28 | 5376 | 5096-75
811810060 | Линиия измерительная волноводная | Р1-29 | 5376 | 5096-75
811810070 | Линии измерительные волноводные | Р1-30 | 5376 | 5096-75
811810080 | Линии измерительные | Р1-7 | 5376
811810090 | Линия измерительная сантиметрового диапазона | Р1-3 (ИКЛ-111) | 5376 | 1536-61
811810100 | Линия измерительная коаксиальная | Р1-17 | 5376 | 4876-75
811810110 | Линия измерительная волноводная |  | 5376
81191 | ЛИНИИ ЗАДЕРЖКИ ЛЗТ-1 | - | 2688
811910010 | Линии задержки | ЛЗТ-2 | 2688 | 47457-11
811910020 | Линии задержки |  | 2688 | 70116-17
81201 | Магазин затуханий | - | 3830
812010010 | Магазин затуханий | ВЧА-75 | 3830
812010020 | Магазин затуханий | М3-50-2 | 3830 | 5783-76
812010030 | Магазины затуханий | 12XV082 | 3830 | 7633-80
812010040 | Магазины затухания | 12XV081 | 3830 | 8582-81
812010050 | Магазины затуханий | МЗ-50-3 | 3830 | 6705-78
81231 | МОСТЫ ИЗМЕРИТЕЛЬНЫЕ ВЫСОКОЧАСТОТНЫЕ | - | 5376
812310010 | Измерители RLC | АКИП-6108 | 5376 | 56479-14
812310020 | Мосты переменного тока | Р577 | 5376 | 2395-69
812310030 | Измерители | Е7-10 | 5376 | 5700-76
812310040 | Измеритель универсальный L, C, R | Е7-11 | 5376 | 5701-76
812310050 | Измеритель L, С, R цифровой | Е7-12 | 5376 | 8176-81
812310060 | Измерители L, С, R цифровые | Е7-12/1 | 5376 | 8176-81
812310070 | Измеритель L, С, R | Е7-13 | 5376 | 11063-87
812310080 | Измеритель иммитанса | Е7-14 | 5376 | 12033-89
812310090 | Измерители LCR |  | 5376 | 55171-13
812310100 | Измеритель иммитанса | Е7-15 | 5376 | 12034-89
812310110 | Измерители иммитанса | Е7-16 | 5376 | 12843-96
812310120 | Измеритель иммитанса | Е7-20 | 5376 | 27904-04
812310130 | Измеритель иммитанса | Е7-21 | 5376 | 24226-03
812310150 | Измеритель иммитанса | Е7-23 | 5376 | 35609-07
812310160 | Измеритель иммитанса | Е7-25 | 5376 | 46511-10
812310170 | Мосты универсальные | Е7-4 | 5376 | 2635-70
812310180 | Измерители индуктивности и емкости | Е7-5А | 5376 | 1064-65
812310190 | Цифровой измеритель L, C, R | Е7-8 | 5376 | 4353-74
812310200 | Измеритель емкости цифровой | Е8-4 | 5376 | 3870-73
812310210 | Измерители емкости цифровые | Е8-5 | 5376 | 3870-73
812310220 | Измеритель индуктивности и емкости высокочастотный | Е 7-9 | 5376 | 5398-78
812310230 | Измерители емкости | Е8-3 | 5376 | 2859-72
812310260 | Измеритель параметров катушек | ИПК-М | 5376
812310290 | Измерители | LCR-817 | 5376 | 20187-05
812310300 | Измерители | LCR-819 | 5376 | 20187-05
812310310 | Измерители | LCR-821 | 5376 | 20187-05
812310320 | Измеритель иммитанса | LCR-826 | 5376 | 20187-05
812310330 | Измерители | LCR-827 | 5376 | 20187-05
812310340 | Измеритель | LCR-829 | 5376 | 20187-05
812310350 | Измерители параметров иммитанса цифровые | AM-3002 | 5376 | 36755-08
812310360 | Измеритель параметров иммитанса цифровой | AM-3003 | 5376 | 36755-08
812310370 | Измерители параметров иммитанса цифровые | AM-3004 | 5376 | 36755-08
812310390 | Измеритель индуктивности и емкости | Е12-1А | 5376 | 1064-65
812310400 | Измеритель сопротивления балласта | ИСБ-2 | 5376 | 43484-09
812310410 | Измерители иммитанса цифровые | MIC-4070D | 5376 | 21510-01
812310420 | Измеритель иммитанса цифровой | MT 4080A | 5376 | 21509-01
812310430 | Измерители иммитанса цифровые | MT 4080D | 5376 | 21509-01
812310440 | Измеритель иммитанса цифровой | AM-3001 | 5376 | 36304-07
812310450 | Измерители RLC | LCR-7817 | 5376 | 53914-13
812310460 | LC-метры портативные цифровые | MY-6243 | 5376
812310480 | Измерители RLC | E4980AL | 5376 | 62364-15
812310490 | Аппаратура для контроля параметров пьезоэлементов | Цензурка-МА2 | 5376 | 54003-13
812310500 | Стенд для контроля электрофизических параметров пьезоэлементов | КЭПП | 5376 | 54002-13
812310520 | Установка для исследования и контроля параметров пьезоэлементов | Пьезо-П | 5376 | 61025-15
812310530 | Измерители | RCL ST-5 | 5376 | 6270-77
812310540 | Аппаратура для контроля параметров пьезоэлементов и пьезопреобразователей | Цензурка-М | 5376 | 24085-02
812310550 | Измерители добротности | Е4-7 | 5376 | 3646-73
812310560 | Измеритель иммитанса цифровой | АКИП-6104 | 5376 | 40912-09
812310570 | Измеритель RLC | BK Precision 879B | 5376 | 55127-13
812310580 | Измеритель LCR | MCH-8817A | 5376
812310590 | Измеритель иммитанса | HM8118 | 5376 | 50577-12
812310600 | Мультиметр цифровой | ELC-131D | 5376 | 19197-00
812310610 | Измерители LCR | 4263B | 5376 | 50212-12
812310620 | Измеритель | LCR-816 | 5376 | 20187-05
812310630 | Измерители иммитанса | серии 3500 (мод. IM3570) | 5376 | 60136-15
812310640 | Компараторы индуктивности высокочастотные | Е1-12 | 5376 | 9111-83
812310650 | Измерители RLC | Актаком АМ-3018 | 5376
812310660 | Измерители иммитанса цифровые | Е7-22 | 5376 | 24969-08
812310680 | Измеритель емкости конденсаторов |  | 5376
812310690 | Измеритель индуктивности, емкости, сопротивления автоматический |  | 5376
812310700 | Мост автоматический переменного тока с цифровым отсчетом |  | 5376 | 4751-75
812310710 | Аппаратура для контроля параметров пьезоэлементов | Цензурка-МА2.1 | 5376 | 75250-19
812310720 | Измерители LCR | APPA703 | 5376 | 56496-14
812310730 | Измерители параметров электродвигателей |  | 5376 | 58034-14
812310740 | Измеритель RLC |  | 5376
812310750 | Аппаратура для автоматизированного контроля работоспособности преобразователей многолетних гидроакустических антенн кораблей | Цензурка-2 | 5376 | 60199-15
812310760 | Цифровой измеритель LCR |  | 5376
812310770 | Аппаратура | Цензурка-ВЧ | 5376 | 56400-14
812310780 | Усилители широкополосные малошумящие 2-х канальные | Цензурка-УШМ1 | 5376 | 75432-19
812310790 | Измерители иммитанса |  | 5376 | 55585-13
812310800 | Измеритель RLC | UNI-T UT603 | 5376
812310810 | Аппаратура для контроля параметров пьезоэлементов | Цензурка-МА | 5376 | 49533-12
812310840 | Измерители параметров иммитанса | QuadTech 1920 | 5376 | 53108-13
812310850 | Измеритель индуктивности, емкости, сопротивления автоматический | WK 4300, мод. WK 4350 | 5376
812310860 | Измерители иммитанса | LCR-76200 | 5376 | 71516-18
81241 | МОСТЫ ТЕРМИСТОРНЫЕ | * | 8064
812410010 | Ваттметр поглощаемой мощности | М3-22А | 8064 | 8749-82
812410020 | Мосты термисторные образцовые | МТ-3 | 8064 | 6037-77
81251 | Мост термисторный | * | 3696
812510010 | Блок ваттметра измерительный | Я2М-66 | 3696 | 7060-79
81271 | Нагрузка СВЧ | - | 2688
812710010 | Нагрузка коаксиальная | Э9-4А, Э9-9А | 2688
812710020 | Нагрузки коаксиальные образцовые | Э9-15 | 2688 | 1695-62
81281 | ОСЦИЛЛОГРАФЫ СКОРОСТНЫЕ | - | 7392
812810010 | Осциллографы двухлучевые | С1-69 | 7392 | 4036-74
812810020 | Осциллографы | С1-75 | 7392 | 4991-75
812810030 | Осциллографы скоростные | C7-19 | 7392 | 8990-83
812810040 | Осциллограф электронно-лучевой | GOS-620 | 7392 | 29608-05
812810050 | Осциллограф электронно-лучевой | GOS-620FG | 7392 | 29608-05
812810060 | Осциллографы электронно-лучевые | GOS-622G | 7392 | 29608-05
812810070 | Осциллограф электронно-лучевой | GOS-652G | 7392 | 29608-05
812810080 | Осциллограф электронно-лучевой | GOS-653G | 7392 | 29608-05
812810090 | Осциллографы электронно-лучевые | GOS-6030 | 7392 | 29608-05
812810100 | Осциллограф электронно-лучевой | GOS-6031 | 7392 | 29607-05
812810110 | Осциллограф электронно-лучевой | GOS-6050 | 7392 | 29607-05
812810120 | Осциллографы электронно-лучевые | GOS-6051 | 7392 | 29607-05
812810130 | Осциллографы электронно-лучевые | GOS-6103 | 7392 | 29607-05
812810140 | Осциллограф электронно-лучевой | GOS-6103C | 7392 | 29607-05
812810150 | Осциллографы электронно-лучевые | GOS-6112 | 7392 | 29607-05
812810160 | Осциллографы электронно-лучевые | GOS-6200 | 7392 | 29607-05
812810170 | Осциллографы электронно-лучевые | GOS-6032A | 7392 | 29607-05
812810180 | Осциллографы электронно-лучевые | GOS-6052A | 7392 | 29607-05
812810190 | Осциллографы универсальные двухканальные | GOS-658G | 7392 | 19372-00
812810200 | Осциллографы универсальные двухканальные | GOS-626G | 7392 | 19372-00
812810210 | Осциллографы универсальные двухканальные | GOS-653G | 7392 | 19372-00
812810220 | Осциллограф универсальный двухканальный | GOS-652G | 7392 | 19372-00
812810230 | Осциллографы универсальные двухканальные | GOS-622G | 7392 | 19372-00
812810240 | Осциллографы двухканальные | MOS-620 | 7392 | 32049-06
812810250 | Осциллографы двухканальные | MOS-640 | 7392 | 32049-06
812810260 | Осциллограф | PHILIPS PM3320A | 7392
812810270 | Осциллограф универсальный | С1-114 | 7392 | 8891-82
812810280 | Осциллограф электронно-лучевой | GOS-6030, GOS-6031, GOS-6050, GOS-6051, GOS-6103, GOS-6103C, GOS-6112, GOS-6200, GRS-6032A, GRS-6052A | 7392 | 29607-05
812810290 | Осциллографы | СК1-132А с мод. СК1-140А, С1-139А, СК1-144 | 7392 | 18492-99
812810300 | Осциллографы универсальные | С1-120 | 7392 | 10235-85
812810310 | Осциллографы | GOS-635G | 7392 | 19937-00
812810320 | Осциллограф универсальный двухканальный |  | 7392 | 19373-00
812810330 | Осциллограф универсальный двухканальный |  | 7392 | 19374-00
812810340 | Осциллографы | С1-157/4 | 7392 | 55583-13
81291 | ОСЦИЛЛОГРАФЫ МНОГОКАНАЛЬНЫЕ БАЗОВЫЕ БЛОКИ | - | 4032
812910010 | Осциллографы универсальные со сменными блоками Я40-1100 (1У11), Я40-1103 (1У14), Я40-1700 (1У71), Я40-1701 (1У72), Я40-1900 (1У91), Я40-1901 (1У92), Я40-2700 (1Р71), Я40-2900 (1Р91) | С1-70 | 4032 | 5212-75
812910020 | Осциллографы | С1-74 | 4032 | 5756-76
812910030 | Осциллографы универсальные с блоками 1У71, 1Р71 | С8-12 | 4032 | 4654-75
812910040 | Осциллографы | C8-13 | 4032 | 4580-74
812910050 | Осциллографы двухлучевые универсальные запоминающие | С8-14 | 4032 | 4522-74
812910060 | Осциллографы | С1-48Б | 4032 | 2767-71
812910070 | Осциллографы универсальные со сменными блоками 1У11, 1У13, 1У71 и 1Р11, 1Р71 | С1-70 | 4032 | 3653-73
81301 | ОСЦИЛЛОГРАФЫ УНИВЕРСАЛЬНЫЕ 2-КАНАЛЬНЫЕ | - | 6048
813010010 | Осциллографы универсальные | С1-71 | 6048 | 3840-73
813010020 | Осциллограф универсальный | С1-77 | 6048 | 5344-76
813010030 | Осциллографы универсальные | С1-79 | 6048 | 5486-76
813010040 | Осциллографы универсальные | С1-82 | 6048 | 7271-79
813010050 | Осциллограф универсальный | С1-83 | 6048 | 6979-86
813010060 | Осциллограф универсальный | С1-93 | 6048 | 6980-79
813010080 | Осциллографы универсальные | С1-98 | 6048 | 8483-81
813010090 | Осциллографы двухканальные | С1-118 | 6048 | 8989-83
813010100 | Осциллографы двухканальные | С1-118А | 6048 | 11682-88
813010110 | Осциллографы универсальные | С1-124 | 6048 | 11213-88
813010120 | Осциллограф | С1-81 | 6048
813010130 | Осциллограф сервисный универсальный | ОСУ-10А | 6048 | 28709-05
813010140 | Осциллографы сервисные универсальные | ОСУ-10В | 6048 | 28709-05
813010150 | Осциллограф | С1-169 | 6048 | 34792-07
813010160 | Осциллографы | С1-169/1 | 6048 | 34792-07
81311 | ОСЦИЛЛОГРАФЫ С1-116 | - | 10752
813110010 | Осциллографы двухканальные | С1-116 | 10752 | 9275-90
81321 | ОСЦИЛЛОГРАФЫ УНИВЕРСАЛЬНЫЕ 1-КАНАЛЬНЫЕ | - | 3898
813210010 | Осциллограф | С1-49 | 3898 | 2506-69
813210020 | Осциллограф универсальный | С1-65 | 3898 | 3371-72
813210030 | Осциллограф универсальный | С1-65А | 3898 | 5334-76
813210040 | Осциллографы универсальные | С1-67 | 3898 | 3615-73
813210060 | Осциллограф | С1-68 | 3898 | 3338-72
813210070 | Осциллографы | С1-72 | 3898 | 4342-74
813210080 | Осциллограф универсальный | С1-73 | 3898 | 4302-74
813210090 | Осциллографы универсальные | С1-76 | 3898 | 5767-76
813210100 | Осциллографы универсальные автоматические | С1-78 | 3898 | 5345-76
813210110 | Осциллографы универсальные сервисные | С1-90 | 3898 | 6046-77
813210120 | Осциллограф универсальный сервисный | С1-94 | 3898 | 6791-78
813210130 | Осциллографы универсальные | С1-101 | 3898 | 7532-88
81331 | ОСЦИЛЛОГРАФЫ УНИВЕРСАЛЬНЫЕ МНОГОКАНАЛЬНЫЕ НИЗКООМНЫЕ ШИРОКОПОЛ. | - | 7056
813310010 | Осциллограф малогабаритный полупроводниковый двухлучевой | С1-55 | 7056 | 2622-70
813310020 | Осциллографы универсальные | С1-85 | 7056 | 7653-80
813310030 | Осциллографы универсальные двухканальные широкополосные | С1-97 | 7056 | 7464-79
813310040 | Осциллографы универсальные двухлучевые | С1-102 | 7056 | 7651-80
813310050 | Осциллографы универсальные двухлучевые | С1-103 | 7056 | 7652-80
813310060 | Осциллографы мультиметры | С1-112А | 7056 | 11763-89
813310070 | Осциллографы универсальные | С1-133 | 7056 | 13446-92
813310080 | Осциллографы | С1-134 | 7056 | 13447-92
813310090 | Осциллограф | С1-137 | 7056 | 13341-96
813310100 | Осциллограф | С1-137/1 | 7056 | 13341-96
813310110 | Осциллографы | С1-137/2 | 7056 | 13341-96
813310120 | Осциллограф | С1-64 | 7056 | 3003-72
813310130 | Осциллограф | С1-140 | 7056
813310140 | Осциллограф | С1-140А | 7056
813310150 | Осциллографы | С1-143 | 7056 | 15251-96
813310160 | Осциллографы | С1-159 | 7056 | 19743-00
813310170 | Осциллографы | С1-147 | 7056 | 19005-99
813310180 | Осциллограф универсальный | С1-117 | 7056 | 9584-84
813310190 | Осциллографы универсальные | С1-117/1 | 7056 | 19584-00
813310200 | Осциллографы | С1-149 | 7056 | 15992-97
813310210 | Осциллограф сервисный | С1-150 | 7056 | 16927-97
813310220 | Осциллограф универсальный | С1-151 | 7056 | 16926-97
813310230 | Осциллографы | С1-152 | 7056 | 15993-97
813310240 | Осциллографы | С1-156 | 7056 | 16691-97
813310250 | Осциллограф | С1-157 | 7056 | 19744-00
813310260 | Осциллографы универсальные | С1-117/2 | 7056 | 19584-00
813310270 | Осциллограф | СК1-140 | 7056
813310280 | Осциллограф | СК1-140А | 7056
813310290 | Осциллограф сервисный универсальный | ОСУ-20 | 7056 | 28708-05
813310300 | Портативный осциллограф | HPS-10 | 7056
813310310 | Осциллограф | HAMEG HM-1007 | 7056
813310320 | Осциллограф | Leader-5861v | 7056
813310330 | Осциллографы универсальные | С1-123 | 7056 | 10918-87
813310340 | Осциллограф универсальный | С1-125 | 7056 | 11127-87
813310350 | Осциллографы универсальные | С1-126 | 7056 | 11476-88
813310360 | Осциллограф | С1-127 | 7056 | 46102-10
813310370 | Осциллографы | С1-127А | 7056 | 75976-19
813310380 | Осциллографы | С1-128 | 7056 | 12443-90
813310390 | Осциллографы | С1-129 | 7056 | 13026-89
813310400 | Осциллографы универсальные | С1-130 | 7056 | 12559-90
813310410 | Осциллографы | С1-131 | 7056 | 13313-92
813310420 | Осциллографы двухлучевые | С1-96 | 7056 | 8256-81
813310430 | Усилитель нормализующий логарифмический | УС-01 | 7056
813310440 | Осциллографы-мультиметры | С1-107 | 7056 | 7270-79
813310450 | Осциллографы двухканальные | С1-220 | 7056 | 32827-06
813310460 | Осциллографы-мультиметры |  | 7056 | 8254-81
813310470 | Осциллографы универсальные | С1-64А | 7056 | 3003-86
81341 | ОСЦИЛЛОГРАФЫ СТРОБОСКОПИЧЕСКИЕ С7-16 | - | 10685
813410010 | Осциллографы универсальные со сменными блоками, в составе | С1-91/3 | 10685 | 10953-87
813410020 | Осциллографы универсальные со сменными блоками, в составе | С1-91/4 | 10685 | 10953-87
813410040 | Осциллографы | С7-16 | 10685 | 7489-79
813410050 | Осциллографы | С7-17 | 10685 | 7490-79
813410060 | Осциллографы стробоскопические | С7-11 | 10685 | 3654-73
813410070 | Осциллографы универсальные стробоскопические | С7-12 | 10685 | 4057-74
813410080 | Осциллографы | С7-13 | 10685 | 5667-76
813410090 | Осциллографы стробоскопические | С7-20 | 10685 | 12296-90
813410100 | Осциллографы стробоскопические | С7-21 | 10685 | 12297-90
81351 | ОСЦИЛЛОГРАФЫ ЗАПОМИНАЮЩИЕ | - | 7056
81361 | ОСЦИЛЛОГРАФЫ СПЕЦИАЛЬНЫЕ | - | 7056
813610010 | Осциллографы | С8-17 | 7056 | 7366-79
813610020 | Осциллографы запоминающие | С8-18 | 7056 | 9322-83
813610030 | Осциллографы запоминающие | С8-20 | 7056 | 11582-88
813610040 | Осциллографы запоминающие | С8-23 | 7056 | 13339-00
813610050 | Осциллографы запоминающие | С8-23/1 | 7056 | 13339-00
813610060 | Осциллографы | С9-1 | 7056 | 3769-73
813610070 | Осциллографы цифровые | С9-5 | 7056 | 7864-80
813610080 | Осциллографы автоматизированные | С9-7 | 7056 | 8892-82
813610090 | Осциллографы цифровые запоминающие | С9-8 | 7056 | 9122-83
813610100 | Осциллографы | С9-10 | 7056 | 8932-82
813610110 | Осциллографы | С9-14 | 7056 | 9805-84
813610120 | Осциллографы | С9-17 | 7056 | 10920-87
813610130 | Осциллографы автоматизированные | С9-18 | 7056 | 10774-86
813610140 | Осциллографы запоминающие | С9-19 | 7056 | 11212-88
813610150 | Осциллографы вычислительные с блоками Я4С-118, Я9С-42 | С9-20 | 7056 | 11992-89
813610160 | Осциллографы вычислительные | С9-21 | 7056 | 11244-88
813610170 | Осциллографы вычислительные с блоками Я4С-120, Я9С-42 | С9-22 | 7056 | 11993-89
813610180 | Осциллографы вычислительные | С9-23 | 7056 | 11247-88
813610190 | Осциллографы с блоками Я4С-117, Я4С-112,Я4С-114, Я4С-41 | С9-24 | 7056 | 11990-89
813610200 | Осциллографы | С9-10/1 | 7056 | 8932-82
813610210 | Осциллографы с блоками Я4С-117, Я4С-112,Я4С-116, Я4С-41 | С9-26 | 7056 | 11991-89
813610220 | Осциллографы | С9-27 | 7056 | 11765-02
813610230 | Осциллографы специальные | С9-28 | 7056 | 11583-88
813610240 | Осциллографы телевизионные | С9-29 | 7056 | 11766-89
81371 | ОСЦИЛЛОГРАФЫ ЦИФРОВЫЕ ЗАПОМИНАЮЩИЕ ДВУХКАНАЛЬНЫЕ АСК, AGILENT,TDS, FLUKE, ОМЦ-20, GDS. | - | 10080
813710020 | Осциллограф цифровой запоминающий | TDS1001 | 10080 | 24019-06
813710030 | Осциллограф цифровой запоминающий | TDS1002 | 10080 | 24019-06
813710040 | Осциллографы цифровые запоминающие | TDS1012 | 10080 | 24019-06
813710050 | Осциллограф цифровой | TDS1001B | 10080 | 32618-06
813710060 | Осциллограф цифровой | TDS1002B | 10080 | 32618-06
813710070 | Осциллограф цифровой | TDS1012B | 10080 | 32618-06
813710080 | Осциллографы цифровые | TDS2002B | 10080 | 32618-06
813710090 | Осциллограф цифровой | TDS2004B | 10080 | 32618-06
813710100 | Осциллографы цифровые | TDS2012B | 10080 | 32618-06
813710110 | Осциллографы цифровые | TDS2014B | 10080 | 32618-06
813710120 | Осциллограф цифровой | TDS2022B | 10080 | 32618-06
813710130 | Осциллограф цифровой | TDS2024B | 10080 | 32618-06
813710140 | Осциллографы цифровые люминофорные | TDS3012B | 10080 | 24021-02
813710150 | Осциллографы цифровые люминофорные | TDS3014B | 10080 | 24021-02
813710160 | Осциллограф цифровой люминофорный | TDS3032B | 10080 | 24021-02
813710170 | Осциллографы цифровые люминофорные | TDS3034B | 10080 | 24021-02
813710180 | Осциллографы цифровые люминофорные | TDS3052B | 10080 | 24021-02
813710190 | Осциллографы цифровые люминофорные | TDS3054B | 10080 | 24021-02
813710200 | Осциллограф цифровой | TDS3012C | 10080 | 41693-09
813710210 | Осциллограф цифровой | TDS3014C | 10080 | 41693-09
813710220 | Осциллограф цифровой | TDS3032C | 10080 | 41693-09
813710230 | Осциллографы цифровые | TDS3034C | 10080 | 41693-09
813710240 | Осциллограф цифровой | TDS3052C | 10080 | 41693-09
813710250 | Осциллографы цифровые | TDS3054C | 10080 | 41693-09
813710260 | Осциллографы цифровые | TDS3064B | 10080 | 28770-05
813710270 | Осциллографы цифровые | TDS3044B | 10080 | 28770-05
813710280 | Осциллографы цифровые | TDS3024B | 10080 | 28770-05
813710290 | Осциллограф цифрового реального времени | TDS360 | 10080 | 20842-01
813710300 | Осциллограф цифровой | TDS5104B | 10080 | 28768-10
813710310 | Осциллографы цифровые | TDS5032B | 10080 | 28768-10
813710320 | Осциллографы цифровые | TDS5034B | 10080 | 28768-10
813710330 | Осциллографы цифровые | TDS5052B | 10080 | 28768-10
813710340 | Осциллографы цифровые | TDS5054B | 10080 | 28768-10
813710350 | Осциллографы цифровые | TDS5054BE | 10080 | 28768-10
813710360 | Осциллографы цифровые люминофорные | TDS5052 | 10080 | 24020-02
813710370 | Осциллографы цифровые люминофорные | TDS5054 | 10080 | 24020-02
813710380 | Осциллографы цифровые люминофорные | TDS5104 | 10080 | 24020-02
813710420 | Осциллографы цифровые | TDS7054 | 10080 | 28769-05
813710430 | Осциллографы цифровые | TDS7104 | 10080 | 28769-05
813710440 | Осциллографы цифровые | TDS7154B | 10080 | 28769-05
813710480 | Осциллографы цифровые | CSA7154 | 10080 | 28769-05
813710490 | Осциллографы | ACK-1022 | 10080 | 24960-03
813710500 | Осциллографы | ACK-2021 | 10080 | 24960-03
813710510 | Осциллографы | ACK-2031 | 10080 | 24960-03
813710520 | Осциллографы | ACK-1051 | 10080 | 24960-03
813710530 | Осциллографы | ACK-1052 | 10080 | 24960-03
813710540 | Осциллографы | ACK-1053 | 10080 | 24960-03
813710550 | Осциллографы цифровые | ACK-2032 | 10080 | 41498-09
813710560 | Осциллографы цифровые | ACK-2035 | 10080 | 41498-09
813710570 | Осциллографы цифровые | ACK-2041 | 10080 | 41498-09
813710580 | Осциллограф цифровой | ACK-2042 | 10080 | 41498-09
813710590 | Осциллографы цифровые | ACK-2043 | 10080 | 41498-09
813710600 | Осциллографы цифровые | ACK-2045 | 10080 | 41498-09
813710610 | Осциллографы цифровые | ACK-2048 | 10080 | 41498-09
813710620 | Осциллографы цифровые | ACK-2061 | 10080 | 41498-09
813710630 | Осциллографы цифровые | ACK-2062 | 10080 | 41498-09
813710640 | Осциллографы цифровые | ACK-2063 | 10080 | 41498-09
813710650 | Осциллографы цифровые | ACK-2064 | 10080 | 41498-09
813710660 | Осциллографы цифровые | ACK-2065 | 10080 | 41498-09
813710670 | Осциллографы цифровые | ACK-2066 | 10080 | 41498-09
813710680 | Осциллографы цифровые | ACK-2069 | 10080 | 41498-09
813710690 | Осциллографы цифровые | ACK-2101 | 10080 | 41498-09
813710700 | Осциллографы цифровые | ACK-2102 | 10080 | 41498-09
813710710 | Осциллографы цифровые | ACK-2103 | 10080 | 41498-09
813710720 | Осциллографы цифровые | ACK-2104 | 10080 | 41498-09
813710730 | Осциллографы цифровые | ACK-2105 | 10080 | 41498-09
813710740 | Осциллографы цифровые | ACK-2109 | 10080 | 41498-09
813710750 | Осциллографы цифровые | ACK-2203 | 10080 | 41498-09
813710760 | Осциллографы цифровые | ACK-2205 | 10080 | 41498-09
813710770 | Осциллографы цифровые | ACK-5045 | 10080 | 41498-09
813710780 | Осциллографы цифровые | ACK-5065 | 10080 | 41498-09
813710790 | Осциллографы цифровые | ACK-5069 | 10080 | 41498-09
813710800 | Осциллографы цифровые | ACK-5105 | 10080 | 41498-09
813710810 | Осциллографы цифровые | ACK-5109 | 10080 | 41498-09
813710820 | Осциллографы цифровые | ACK-6035 | 10080 | 41498-09
813710830 | Осциллографы цифровые | ACK-6045 | 10080 | 41498-09
813710840 | Осциллографы цифровые | ACK-6065 | 10080 | 41498-09
813710850 | Осциллографы цифровые | ACK-6069 | 10080 | 41498-09
813710860 | Осциллографы цифровые | ACK-6105 | 10080 | 41498-09
813710870 | Осциллографы цифровые | ACK-6109 | 10080 | 41498-09
813710880 | Осциллографы | ACK-21060 | 10080 | 24958-03
813710890 | Осциллографы | ACK-21102 | 10080 | 24958-03
813710900 | Осциллографы | ACK-21103 | 10080 | 24958-03
813710910 | Осциллографы | ACK-21100 | 10080 | 24958-03
813710920 | Осциллографы | ACK-22020 | 10080 | 24958-03
813710930 | Осциллографы | ACK-22060 | 10080 | 24958-03
813710940 | Осциллограф | ACK-24020 | 10080 | 24958-03
813710950 | Осциллографы | ACK-7022 | 10080 | 28981-05
813710960 | Осциллографы | ACK-7042 | 10080 | 28981-05
813710970 | Осциллографы | ACK-7103 | 10080 | 28981-05
813710980 | Осциллографы | ACK-7203 | 10080 | 28981-05
813710990 | Осциллографы | ACK-7304 | 10080 | 28981-05
813711000 | Осциллографы | ACK-7404 | 10080 | 28981-05
813711010 | Осциллографы | ACK-7474 | 10080 | 28981-05
813711020 | Осциллографы | ACK-8064 | 10080 | 28981-05
813711030 | Осциллографы | ACK-8104 | 10080 | 28981-05
813711040 | Осциллографы цифровые | GDS-2062 | 10080 | 33756-07
813711050 | Осциллограф цифровой | GDS-2064 | 10080 | 33756-07
813711060 | Осциллографы цифровые | GDS-2102 | 10080 | 33756-07
813711070 | Осциллографы цифровые | GDS-2104 | 10080 | 33756-07
813711080 | Осциллографы цифровые | GDS-2202 | 10080 | 33756-07
813711090 | Осциллограф цифровой | GDS-2204 | 10080 | 33756-07
813711100 | Осциллограф цифровой запоминающий | GDS-71022 | 10080 | 38084-08
813711110 | Осциллограф цифровой запоминающий | GDS-71042 | 10080 | 38084-08
813711120 | Осциллограф цифровой запоминающий | GDS-71062 | 10080 | 38084-08
813711130 | Осциллографы цифровые запоминающие | GDS-71102 | 10080 | 38084-08
813711140 | Осциллограф цифровой запоминающий | GDS-71062A | 10080 | 43942-10
813711150 | Осциллограф цифровой запоминающий | GDS-71102A | 10080 | 43942-10
813711170 | Осциллограф цифровой | GDS-806S | 10080 | 25618-04
813711180 | Осциллограф цифровой | GDS-806C | 10080 | 25618-04
813711190 | Осциллограф цифровой | GDS-810S | 10080 | 25618-04
813711200 | Осциллограф цифровой | GDS-810C | 10080 | 25618-04
813711210 | Осциллограф цифровой | GDS-820S | 10080 | 25618-04
813711220 | Осциллографы цифровые | GDS-820C | 10080 | 25618-04
813711230 | Осциллограф цифровой | GDS-840S | 10080 | 25618-04
813711250 | Осциллографы цифровые | GDS-820 | 10080 | 25618-03
813711260 | Осциллографы цифровые | GDS-820S | 10080 | 25618-03
813711270 | Осциллографы цифровые | GDS-820C | 10080 | 25618-03
813711290 | Осциллограф цифровой | GDS-840C | 10080 | 25618-04
813711300 | Осциллограф цифровой | GDS-830 | 10080 | 21186-01
813711310 | Осциллографы-мультиметры цифровые | ОМЦ-22 | 10080 | 35080-07
813711320 | Осциллографы-мультиметры цифровые | ОМЦ-26 | 10080 | 35080-07
813711330 | Осциллограф-мультиметр цифровой | ОМЦ-20 | 10080 | 31834-06
813711340 | Осциллографы цифровые | Agilent 54642A | 10080 | 25619-03
813711350 | Осциллограф цифровой | Agilent 54622A | 10080 | 24152-02
813711450 | Осциллографы цифровые | DSO1002A | 10080 | 42468-09
813711460 | Осциллографы цифровые | Agilet DSO1004A | 10080 | 42468-09
813711470 | Осциллографы цифровые | Agilet DSO1012A | 10080 | 42468-09
813711480 | Осциллографы цифровые | Agilet DSO1014A | 10080 | 42468-09
813711490 | Осциллографы цифровые | Agilet DSO1022A | 10080 | 42468-09
813711500 | Осциллографы цифровые | Agilet DSO1024A | 10080 | 42468-09
813711510 | Осциллографы-мультиметры цифровые | Agilent U1602A | 10080 | 43821-10
813711520 | Осциллографы-мультиметры | Agilent U1602B | 10080 | 43821-10
813711530 | Осциллографы-мультиметры | Agilent U1604B | 10080 | 43821-10
813711540 | Осциллографы-мультиметры | Agilent U1604A | 10080 | 43821-10
813711550 | Осциллографы модульные | Agilent U2701A | 10080 | 45328-10
813711560 | Осциллографы модульные | Agilent U2702A | 10080 | 45328-10
813711570 | Осциллографы цифровые | Agilent DSO9104A | 10080 | 45686-10
813711580 | Осциллограф цифровой | Agilent MSO9104A | 10080 | 45686-10
813711630 | Осциллографы цифровые | Agilent DSO7012B | 10080 | 45498-10
813711640 | Осциллографы цифровые | Agilent DSO7014B | 10080 | 45498-10
813711650 | Осциллографы цифровые | Agilent DSO7032B | 10080 | 45498-10
813711660 | Осциллографы цифровые | Agilent DSO7034B | 10080 | 45498-10
813711670 | Осциллографы цифровые | Agilent DSO7052B | 10080 | 45498-10
813711680 | Осциллографы цифровые | Agilent DSO7054B | 10080 | 45498-10
813711690 | Осциллографы цифровые | Agilent DSO7104B | 10080 | 45498-10
813711700 | Осциллографы цифровые | Agilent MSO7012B | 10080 | 45498-10
813711710 | Осциллографы цифровые | Agilent MSO7014B | 10080 | 45498-10
813711720 | Осциллографы цифровые | Agilent MSO7034B | 10080 | 45498-10
813711730 | Осциллографы цифровые | Agilent MSO7032B | 10080 | 45498-10
813711740 | Осциллографы цифровые | Agilent MSO7052B | 10080 | 45498-10
813711750 | Осциллографы цифровые | Agilent MSO7054B | 10080 | 45498-10
813711760 | Осциллографы цифровые | Agilent MSO7104B | 10080 | 45498-10
813711770 | Осциллографы цифровые | Agilent DSO 7032A | 10080 | 38427-08
813711780 | Осциллографы цифровые | Agilent DSO 7034A | 10080 | 38427-08
813711790 | Осциллографы цифровые | Agilent DSO 7052A | 10080 | 38427-08
813711800 | Осциллографы цифровые | Agilent DSO 7054A | 10080 | 38427-08
813711810 | Осциллографы цифровые | Agilent DSO 7104A | 10080 | 38427-08
813711820 | Осциллографы цифровые | Agilent MSO 7032A | 10080 | 38427-08
813711830 | Осциллографы цифровые | Agilent MSO 7034A | 10080 | 38427-08
813711840 | Осциллографы цифровые | Agilent MSO 7052A | 10080 | 38427-08
813711850 | Осциллографы цифровые | Agilent MSO 7054A | 10080 | 38427-08
813711860 | Осциллографы цифровые | Agilent MSO 7104A | 10080 | 38427-08
813711870 | Осциллографы-мультиметры цифровые | АКИП-4102 | 10080 | 40743-09
813711880 | Осциллографы-мультиметры цифровые | АКИП-4103 | 10080 | 40743-09
813711890 | Осциллографы цифровые запоминающие | АКИП-4106 | 10080 | 44361-10
813711900 | Осциллографы цифровые запоминающие | АКИП-4106/1 | 10080 | 44361-10
813711910 | Осциллографы цифровые запоминающие | АКИП-4107 | 10080 | 44363-10
813711920 | Осциллографы цифровые запоминающие | АКИП-4107/1 | 10080 | 44363-10
813711930 | Осциллографы цифровые запоминающие | АКИП-4107/2 | 10080 | 44363-10
813711940 | Осциллографы цифровые запоминающие | АКИП-4108 | 10080 | 44363-10
813711950 | Осциллографы цифровые запоминающие | АКИП-4108/1 | 10080 | 44363-10
813711960 | Осциллографы цифровые запоминающие | АКИП-4108/2 | 10080 | 44363-10
813711970 | Осциллографы цифровые запоминающие | АКИП-4109 | 10080 | 44363-10
813711980 | Осциллографы цифровые запоминающие | АКИП-4109/1 | 10080 | 44363-10
813711990 | Осциллографы цифровые запоминающие | АКИП-4109/2 | 10080 | 44363-10
813712000 | Осциллографы цифровые запоминающие | АКИП-4110 | 10080 | 44363-10
813712010 | Осциллографы цифровые запоминающие | АКИП-4110/1 | 10080 | 44363-10
813712020 | Осциллографы цифровые запоминающие | АКИП-4111 | 10080 | 44363-10
813712030 | Осциллографы цифровые запоминающие | АКИП-4111/1 | 10080 | 44363-10
813712040 | Осциллографы цифровые запоминающие | АКИП-4112 | 10080 | 44363-10
813712050 | Осциллографы цифровые запоминающие | АКИП-4112/1 | 10080 | 44363-10
813712070 | Осциллограф-мультиметр цифровой | АКИП-4113/2 | 10080 | 44135-10
813712080 | Осциллографы цифровые запоминающие | АКИП-4113/4 | 10080 | 44363-10
813712090 | Осциллографы цифровые запоминающие | АКИП-4113/5 | 10080 | 44363-10
813712100 | Осциллографы цифровые запоминающие | АКИП-4113/6 | 10080 | 44363-10
813712110 | Вектороскоп | Leader-5851v | 10080
813712120 | Осциллографы цифровые четырехканальные | DS1000 | 10080 | 39507-08
813712130 | Осциллограф цифровой двухканальный | DS1302CA | 10080 | 33711-08
813712140 | Осциллографы цифровые двухканальные | DS1202B | 10080 | 33711-08
813712150 | Осциллографы цифровые двухканальные | DS1202CA | 10080 | 33711-08
813712160 | Осциллографы цифровые двухканальные | DS1202D | 10080 | 33711-08
813712170 | Осциллографы цифровые двухканальные | DS1202E | 10080 | 33711-08
813712180 | Осциллографы цифровые двухканальные | DS1102B | 10080 | 33711-08
813712190 | Осциллографы цифровые двухканальные | DS1102CA | 10080 | 33711-08
813712200 | Осциллографы цифровые двухканальные | DS1102D | 10080 | 33711-08
813712210 | Осциллограф цифровой двухканальный | DS1102E | 10080 | 33711-08
813712220 | Осциллографы цифровые двухканальные | DS1062B | 10080 | 33711-08
813712230 | Осциллографы цифровые двухканальные | DS1062CA | 10080 | 33711-08
813712240 | Осциллографы цифровые двухканальные | DS1052D | 10080 | 33711-08
813712250 | Осциллограф цифровой двухканальный | DS1052E | 10080 | 33711-08
813712260 | Осциллографы цифровые двухканальные | DS1102CD | 10080 | 33711-08
813712270 | Осциллографы цифровые двухканальные | DS1102C | 10080 | 33711-08
813712280 | Осциллографы цифровые двухканальные | DS1102MD | 10080 | 33711-08
813712290 | Осциллографы цифровые двухканальные | DS1102M | 10080 | 33711-08
813712300 | Осциллографы цифровые двухканальные | DS1062CD | 10080 | 33711-08
813712310 | Осциллографы цифровые двухканальные | DS1062C | 10080 | 33711-08
813712320 | Осциллографы цифровые двухканальные | DS1062MD | 10080 | 33711-08
813712330 | Осциллографы цифровые двухканальные | DS1062M | 10080 | 33711-08
813712340 | Осциллографы цифровые двухканальные | DS1042CD | 10080 | 33711-08
813712350 | Осциллографы цифровые двухканальные | DS1042C | 10080 | 33711-08
813712360 | Осциллографы цифровые двухканальные | DS1042MD | 10080 | 33711-08
813712370 | Осциллографы цифровые двухканальные | DS1042M | 10080 | 33711-08
813712380 | Осциллограф-мультиметр цифровой портативный | Fluke 123 | 10080 | 46572-11
813712390 | Осциллограф-мультиметр цифровой портативный | Fluke 124 | 10080 | 46572-11
813712400 | Осциллографы-мультиметры цифровые портативные | Fluke 125 | 10080 | 46572-11
813712410 | Осциллографы-мультиметры цифровые портативные | Fluke 192C | 10080 | 46571-11
813712420 | Осциллограф-мультиметр цифровой портативный | Fluke 196C | 10080 | 46571-11
813712430 | Осциллографы-мультиметры цифровые портативные | Fluke 199C | 10080 | 46571-11
813712440 | Осциллографы-мультиметры цифровые портативные | Fluke 215C | 10080 | 42448-09
813712450 | Осциллографы-мультиметры цифровые портативные | Fluke 225C | 10080 | 42448-09
813712460 | Осциллографы цифровые двухканальные | VS5202 | 10080 | 39680-08
813712470 | Осциллографы цифровые двухканальные | VS5202D | 10080 | 39680-08
813712480 | Осциллографы цифровые двухканальные | VS5102 | 10080 | 39680-08
813712490 | Осциллографы цифровые двухканальные | VS5102D | 10080 | 39680-08
813712500 | Осциллографы цифровые двухканальные | VS5062 | 10080 | 39680-08
813712510 | Осциллографы цифровые двухканальные | VS5062D | 10080 | 39680-08
813712520 | Осциллографы цифровые двухканальные | VS5042 | 10080 | 39680-08
813712530 | Осциллографы цифровые двухканальные | VS5042D | 10080 | 39680-08
813712540 | Осциллографы цифровые двухканальные | VS5022 | 10080 | 39680-08
813712550 | Осциллографы цифровые двухканальные | VS5022D | 10080 | 39680-08
813712560 | Осциллограф-мультиметр (скопметр) | Fluke 192B | 10080 | 27908-05
813712570 | Осциллограф-мультиметр (скопметр) | Fluke 196B | 10080 | 27908-05
813712580 | Осциллографы-мультиметры (скопметры) | Fluke 196C | 10080 | 27908-05
813712590 | Осциллографы-мультиметры (скопметры) | Fluke 199B | 10080 | 27908-05
813712600 | Осциллограф-мультиметр (скопметр) | Fluke 199C | 10080 | 27908-05
813712610 | Осциллограф промышленный портативный | Fluke 123 | 10080 | 27030-04
813712620 | Осциллографы промышленные портативные | Fluke 123/S | 10080 | 27030-04
813712640 | Осциллографы запоминающие портативные | Fluke 190, мод. 192 | 10080 | 21018-01
813712650 | Осциллографы запоминающие портативные | Fluke 190, мод. 196 | 10080 | 21018-01
813712660 | Осциллографы запоминающие портативные | Fluke 190, мод. 199 | 10080 | 21018-01
813712670 | Осциллограф | Fluke PM 3382A | 10080 | 19113-99
813712680 | Осциллографы комбинированные (торговое наименование "Комбископы") | PM 3390B/021 | 10080 | 16671-97
813712690 | Осциллографы комбинированные (торговое наименование "Комбископы") | PM 3390B/081 | 10080 | 16671-97
813712700 | Осциллографы комбинированные (торговое наименование "Комбископы") | PM 3390B/421 | 10080 | 16671-97
813712710 | Осциллографы комбинированные (торговое наименование "Комбископы") | PM 3390B/481 | 10080 | 16671-97
813712720 | Осциллографы комбинированные (торговое наименование "Комбископы") | PM 3390B/931 | 10080 | 16671-97
813712730 | Осциллографы комбинированные (торговое наименование "Комбископы") | PM 3390B/991 | 10080 | 16671-97
813712740 | Осциллографы комбинированные (торговое наименование "Комбископы") | PM 3394B/081 | 10080 | 16671-97
813712750 | Осциллографы комбинированные (торговое наименование "Комбископы") | PM 3394B/481 | 10080 | 16671-97
813712760 | Осциллографы комбинированные (торговое наименование "Комбископы") | PM 3394B/991 | 10080 | 16671-97
813712780 | Осциллографы комбинированные (торговое наименование "Комбископы") | PM 3370B/021 | 10080 | 16670-97
813712790 | Осциллографы комбинированные (торговое наименование "Комбископы") | PM 3370B/081 | 10080 | 16670-97
813712800 | Осциллографы комбинированные (торговое наименование "Комбископы") | PM 3370B/421 | 10080 | 16670-97
813712810 | Осциллографы комбинированные (торговое наименование "Комбископы") | PM 3370B/481 | 10080 | 16670-97
813712820 | Осциллографы комбинированные (торговое наименование "Комбископы") | PM 3370B/931 | 10080 | 16670-97
813712830 | Осциллографы комбинированные (торговое наименование "Комбископы") | PM 3370B/991 | 10080 | 16670-97
813712840 | Осциллографы комбинированные (торговое наименование "Комбископы") | PM 3380B/021 | 10080 | 16670-97
813712850 | Осциллографы комбинированные (торговое наименование "Комбископы") | PM 3380B/081 | 10080 | 16670-97
813712860 | Осциллографы комбинированные (торговое наименование "Комбископы") | PM 3380B/421 | 10080 | 16670-97
813712870 | Осциллографы комбинированные (торговое наименование "Комбископы") | PM 3380B/481 | 10080 | 16670-97
813712880 | Осциллографы комбинированные (торговое наименование "Комбископы") | PM 3380B/931 | 10080 | 16670-97
813712890 | Осциллографы комбинированные (торговое наименование "Комбископы") | PM 3380B/991 | 10080 | 16670-97
813712900 | Осциллографы комбинированные (торговое наименование "Комбископы") | PM 3384B/081 | 10080 | 16670-97
813712910 | Осциллографы комбинированные (торговое наименование "Комбископы") | PM 3384B/481 | 10080 | 16670-97
813712920 | Осциллографы комбинированные (торговое наименование "Комбископы") | PM 3384B/991 | 10080 | 16670-97
813712930 | Осциллографы портативные (торговое наименование "Скопметры") | FLK-92B/001 | 10080 | 16669-97
813712940 | Осциллографы портативные (торговое наименование "Скопметры") | FLK-96B/001 | 10080 | 16669-97
813712950 | Осциллографы портативные (торговое наименование "Скопметры") | FLK-99B/001 | 10080 | 16669-97
813712960 | Осциллографы портативные (торговое наименование "Скопметры") | FLK-105B/001 | 10080 | 16669-97
813712970 | Осциллографы цифровые запоминающие | WaveAce 102 | 10080 | 40234-08
813712980 | Осциллографы цифровые запоминающие | WaveAce 112 | 10080 | 40234-08
813712990 | Осциллографы цифровые запоминающие | WaveAce 202 | 10080 | 40234-08
813713000 | Осциллографы цифровые запоминающие | WaveAce 212 | 10080 | 40234-08
813713010 | Осциллограф цифровой запоминающий | WaveAce 222 | 10080 | 40234-08
813713020 | Осциллографы цифровые запоминающие | WaveAce 232 | 10080 | 40234-08
813713030 | Осциллографы цифровые запоминающие | WS 422 | 10080 | 28220-04
813713040 | Осциллографы цифровые запоминающие | WS 424 | 10080 | 28220-04
813713050 | Осциллографы цифровые запоминающие | WS 432 | 10080 | 28220-04
813713060 | Осциллографы цифровые запоминающие | WS 434 | 10080 | 28220-04
813713070 | Осциллограф цифровой запоминающий | WS 452 | 10080 | 28220-04
813713080 | Осциллограф цифровой запоминающий | WS 454 | 10080 | 28220-04
813713090 | Осциллографы-мультиметры цифровые двухканальные запоминающие | АСК-2028 "АКТАКОМ" | 10080 | 39682-08
813713100 | Осциллограф-мультиметр цифровой двухканальный запоминающий | АСК-2068 "АКТАКОМ" | 10080 | 39682-08
813713110 | Осциллограф двухканальный цифровой запоминающий | АСК-2034 "АКТАКОМ" | 10080 | 39681-08
813713120 | Осциллографы двухканальные цифровые запоминающие | АСК-2047 "АКТАКОМ" | 10080 | 39681-08
813713130 | Осциллографы двухканальные цифровые запоминающие | АСК-2064 "АКТАКОМ" | 10080 | 39681-08
813713140 | Осциллографы двухканальные цифровые запоминающие | АСК-2067 "АКТАКОМ" | 10080 | 39681-08
813713150 | Осциллографы двухканальные цифровые запоминающие | АСК-2167 "АКТАКОМ" | 10080 | 39681-08
813713160 | Осциллографы двухканальные цифровые запоминающие | АСК-2168 "АКТАКОМ" | 10080 | 39681-08
813713170 | Осциллографы двухканальные цифровые запоминающие | АСК-6022 "АКТАКОМ" | 10080 | 39681-08
813713180 | Осциллографы двухканальные цифровые запоминающие | АСК-6062 "АКТАКОМ" | 10080 | 39681-08
813713190 | Осциллографы двухканальные цифровые запоминающие | АСК-6102 "АКТАКОМ" | 10080 | 39681-08
813713200 | Осциллографы цифровые запоминающие | АОС | 10080 | 48999-12
813713210 | Осциллографы цифровые запоминающие | 5062DC, 5064DC, 5160DC, 5164DC, 5260DC, 5264DC (Sefram) | 10080 | 43318-09
813713220 | Кабельискатель | Fluke 2042 | 10080
813713230 | Тестер для проверки кабеля | Fluke 620 LAN CableMetr | 10080
813713240 | Осциллографы цифровые запоминающие | АСК-2022, АСК-2023 | 10080 | 24543-03
813713250 | Осциллограф цифровой запоминающий | серии АСК-3000, мод. АСК-3102 | 10080 | 40253-08
813713260 | Осциллограф цифровой запоминающий | GDS-71152A | 10080 | 43942-10
813713270 | Приборы комбинированные | АСК-4106 | 10080 | 40254-08
813713280 | Осциллограф цифровой запоминающий | TPS2024 | 10080 | 28767-06
813713290 | Осциллограф двухканальный цифровой | DS1022C | 10080
813713300 | Осциллографы двухканальные аналого-цифровые | С1-173 | 10080 | 36352-07
813713310 | Осциллограф-мультиметр цифровой запоминающий | OX7042, OX7062, OX7102, OX7104, OX7202, OX7204 | 10080 | 45243-10
813713320 | Осциллограф цифровой | DS Scope 20 МГц | 10080
813713330 | Осциллографы цифровые портативные | DSO 5012A | 10080 | 37153-08
813713340 | Осциллографы цифровые портативные | DSO 5014A | 10080 | 37153-08
813713350 | Осциллографы цифровые портативные | DSO 5032A | 10080 | 37153-08
813713360 | Осциллографы цифровые портативные | DSO 5034A | 10080 | 37153-08
813713370 | Осциллографы цифровые портативные | DSO 5052A | 10080 | 37153-08
813713380 | Осциллографы цифровые портативные | DSO 5054A | 10080 | 37153-08
813713390 | Осциллографы цифровые запоминающие | SEFRAM мод. 6152 | 10080 | 49092-12
813713400 | Осциллографы цифровые запоминающие | SEFRAM мод. 6154 | 10080 | 49092-12
813713410 | Осциллографы цифровые запоминающие | SEFRAM мод. 6252 | 10080 | 49092-12
813713420 | Осциллографы цифровые запоминающие | SEFRAM мод. 6254 | 10080 | 49092-12
813713430 | Осциллографы цифровые запоминающие | SEFRAM мод. 6352 | 10080 | 49092-12
813713440 | Осциллографы цифровые запоминающие | SEFRAM мод. 6354 | 10080 | 49092-12
813713450 | Осциллографы-мультиметры цифровые | U1610A | 10080 | 51545-12
813713460 | Осциллограф-мультиметр цифровой | U1620A | 10080 | 51545-12
813713470 | Осциллографы универсальные | С1-108 | 10080 | 7866-80
813713480 | Осциллографы | DSO-2250 | 10080
813713490 | Осциллографы | BEETECH 700 | 10080
813713500 | Осциллографы цифровые | DPO3012 | 10080 | 41691-09
813713510 | Осциллографы цифровые | DPO3014 | 10080 | 41691-09
813713520 | Осциллографы цифровые | DPO3032 | 10080 | 41691-09
813713530 | Осциллографы цифровые | DPO3034 | 10080 | 41691-09
813713540 | Осциллографы цифровые | DPO3052 | 10080 | 41691-09
813713550 | Осциллографы цифровые | DPO3054 | 10080 | 41691-09
813713560 | Осциллографы двухканальные | АСК-1021 | 10080 | 21491-01
813713570 | Осциллограф | АСК-1061 | 10080
813713580 | Осциллографы | DSO-5200a | 10080
813713590 | Осциллографы | APS230 | 10080
813713600 | Осциллограф-мультиметр портативный | Fluke 190-104 | 10080 | 49049-12
813713610 | Осциллограф-мультиметр портативный | Fluke 190-204 | 10080 | 49049-12
813713620 | Осциллограф цифровой | DLM2024 | 10080 | 44664-10
813713630 | Осциллограф цифровой | АКИП-4115/Х | 10080 | 51561-12
813713640 | Осциллографы цифровые | АКИП-4119/Х | 10080 | 51561-12
813713650 | Осциллографы | MSO6052A | 10080 | 30681-13
813713660 | Осциллографы цифровые запоминающие | серии АСК-3000, мод. АСК-3116 | 10080 | 40253-08
813713670 | Осциллографы цифровые запоминающие | серии АСК-3000, мод. АСК-3117 | 10080 | 40253-08
813713680 | Осциллограф-мультиметр цифровой | EXTECH модификации MS6060 | 10080 | 50860-12
813713690 | Осциллограф цифровой | TDS2014C | 10080 | 48471-11
813713700 | Осциллограф цифровой | TDS2024C | 10080 | 48471-11
813713710 | Осциллограф-мультиметр двухканальный | Fluke 190-102 | 10080 | 48993-12
813713720 | Осциллограф-мультиметр | АКИП-4125/1 | 10080 | 54285-13
813713730 | Осциллографы-мультиметры | АКИП-4125/2 | 10080 | 54285-13
813713740 | Осциллографы-мультиметры | АКИП-4125/3 | 10080 | 54285-13
813713750 | Осциллограф-мультиметр | АКИП-4125/4 | 10080 | 54285-13
813713760 | Осциллограф цифровой | TDS2012C | 10080 | 48471-11
813713770 | Осциллографы цифровые | DSO-X 4054А | 10080 | 53386-13
813713780 | Осциллографы цифровые | WaveAce 2012 | 10080 | 53945-13
813713790 | Осциллограф цифровой | MSO-X 3024A | 10080 | 48998-12
813713800 | Осциллографы цифровые | DSO-X 2022A | 10080 | 48998-12
813713810 | Осциллографы цифровые | DSO-X 3054A | 10080 | 48998-12
813713820 | Осциллографы | GOS-7630FC | 10080
813713830 | Осциллографы цифровые | ADS, мод. ADS-2061M | 10080 | 49918-12
813713840 | Осциллографы цифровые | ADS, мод. ADS-2061MV | 10080 | 49918-12
813713850 | Осциллографы цифровые | ADS, мод. ADS-2111M | 10080 | 49918-12
813713860 | Осциллографы цифровые | ADS, мод. ADS-2111MV | 10080 | 49918-12
813713870 | Осциллографы цифровые | ADS, мод. ADS-2121M | 10080 | 49918-12
813713880 | Осциллографы цифровые | ADS, мод. ADS-2121MV | 10080 | 49918-12
813713890 | Осциллографы цифровые | ADS, мод. ADS-2182 | 10080 | 49918-12
813713900 | Осциллографы цифровые | ADS, мод. ADS-2221M | 10080 | 49918-12
813713910 | Осциллограф цифровой | ADS, мод. ADS-2221MV | 10080 | 49918-12
813713920 | Осциллографы цифровые | ADS, мод. ADS-2282 | 10080 | 49918-12
813713930 | Осциллографы цифровые запоминающие | WaveJet 312 | 10080 | 32488-06
813713940 | Осциллографы цифровые запоминающие | WaveJet 314 | 10080 | 32488-06
813713950 | Осциллограф цифровой запоминающий | WaveJet 322 | 10080 | 32488-06
813713960 | Осциллографы цифровые запоминающие | WaveJet 324 | 10080 | 32488-06
813713970 | Осциллографы цифровые запоминающие | WaveJet 332 | 10080 | 32488-06
813713980 | Осциллографы цифровые запоминающие | WaveJet 334 | 10080 | 32488-06
813713990 | Осциллографы цифровые запоминающие | WaveJet 352 | 10080 | 32488-06
813714000 | Осциллографы цифровые запоминающие | WaveJet 354 | 10080 | 32488-06
813714010 | Осциллографы цифровые | TDS 224 | 10080 | 19294-00
813714020 | Осциллографы цифровые | TDS 220 | 10080 | 19294-00
813714030 | Осциллографы цифровые | TDS 210 | 10080 | 19294-00
813714040 | Осциллограф цифровой | TDS2022C | 10080 | 48471-11
813714050 | Осциллографы цифровые | MSO3012 | 10080 | 41692-09
813714060 | Осциллограф цифровой | MSO3014 | 10080 | 41692-09
813714070 | Осциллографы цифровые | MSO3032 | 10080 | 41692-09
813714080 | Осциллографы цифровые | MSO3034 | 10080 | 41692-09
813714090 | Осциллографы цифровые | MSO3052 | 10080 | 41692-09
813714100 | Осциллографы цифровые | MSO3054 | 10080 | 41692-09
813714110 | Осциллограф цифровой | DSO1002A | 10080 | 62025-15
813714120 | Осциллографы цифровые | DSO1004A | 10080 | 62025-15
813714130 | Осциллографы цифровые | DSO1012A | 10080 | 42468-09
813714140 | Осциллографы цифровые | DSO1014A | 10080 | 62025-15
813714150 | Осциллографы цифровые | DSO1022A | 10080 | 62025-15
813714160 | Осциллографы цифровые | DSO1024A | 10080 | 62025-15
813714170 | Осциллографы цифровые | DSO-X 2002A | 10080 | 48998-12
813714180 | Осциллографы цифровые | DSO-X 2004A | 10080 | 48998-12
813714190 | Осциллографы цифровые | DSO-X 2012A | 10080 | 48998-12
813714200 | Осциллограф цифровой | DSO-X 2014A | 10080 | 48998-12
813714210 | Осциллографы цифровые | DSO-X 2024A | 10080 | 48998-12
813714220 | Осциллографы цифровые | MSO-X 2002A | 10080 | 48998-12
813714230 | Осциллографы цифровые | MSO-X 2004A | 10080 | 48998-12
813714240 | Осциллографы цифровые | MSO-X 2012A | 10080 | 48998-12
813714250 | Осциллографы цифровые | MSO-X 2014A | 10080 | 48998-12
813714260 | Осциллограф цифровой | MSO-X 2022A | 10080 | 48998-12
813714270 | Осциллографы цифровые | MSO-X 2024A | 10080 | 48998-12
813714280 | Осциллографы цифровые | DSO-X 3012A | 10080 | 48998-12
813714290 | Осциллограф цифровой | DSO-X 3014A | 10080 | 48998-12
813714300 | Осциллографы цифровые | DSO-X 3024A | 10080 | 48998-12
813714310 | Осциллографы цифровые | DSO-X 3032A | 10080 | 48998-12
813714320 | Осциллографы цифровые | DSO-X 3034A | 10080 | 48998-12
813714330 | Осциллограф цифровой | DSO-X 3052A | 10080 | 48998-12
813714340 | Осциллографы цифровые | MSO-X 3012A | 10080 | 48998-12
813714350 | Осциллографы цифровые | MSO-X 3014A | 10080 | 48998-12
813714360 | Осциллографы цифровые | MSO-X 3032A | 10080 | 48998-12
813714370 | Осциллографы цифровые | MSO-X 3034A | 10080 | 48998-12
813714380 | Осциллографы цифровые | MSO-X 3052A | 10080 | 48998-12
813714390 | Осциллографы цифровые | MSO-X 3054A | 10080 | 48998-12
813714400 | Осциллографы цифровые | DSO-Х 3104A | 10080 | 55420-13
813714410 | Осциллографы цифровые | DSO-Х 3102A | 10080 | 55420-13
813714420 | Осциллографы цифровые | MSO-Х 3104A | 10080 | 55420-13
813714430 | Осциллографы цифровые | MSO-Х 3102A | 10080 | 55420-13
813714440 | Осциллографы цифровые | DSO-X 4022A | 10080 | 53386-13
813714450 | Осциллографы цифровые | DSO-X 4024А | 10080 | 53386-13
813714460 | Осциллографы цифровые | DSO-X 4032A | 10080 | 53386-13
813714470 | Осциллографы цифровые | DSO-X 4034А | 10080 | 53386-13
813714480 | Осциллографы цифровые | DSO-X 4052A | 10080 | 53386-13
813714490 | Осциллографы цифровые | DSO-X 4104A | 10080 | 53386-13
813714500 | Осциллографы цифровые | DSO-X 4154A | 10080 | 53386-13
813714510 | Осциллографы цифровые | MSO-X 4022A | 10080 | 53386-13
813714520 | Осциллографы цифровые | MSO-X 4024А | 10080 | 53386-13
813714530 | Осциллографы цифровые | MSO-X 4032A | 10080 | 53386-13
813714540 | Осциллографы цифровые | MSO-X 4034А | 10080 | 53386-13
813714550 | Осциллографы цифровые | MSO-X 4052A | 10080 | 53386-13
813714560 | Осциллографы цифровые | MSO-X 4054А | 10080 | 53386-13
813714570 | Осциллографы цифровые | MSO-X 4104A | 10080 | 53386-13
813714580 | Осциллографы цифровые | MSO-X 4154A | 10080 | 53386-13
813714590 | Осциллографы цифровые | DSO3102A | 10080 | 30291-05
813714600 | Осциллограф цифровой | DSO3062A | 10080 | 30291-05
813714610 | Осциллографы цифровые | DSO3152A | 10080 | 30291-05
813714620 | Осциллографы цифровые | DSO3202A | 10080 | 30291-05
813714630 | Осциллограф цифровой запоминающий | GDS-72102 | 10080 | 56370-14
813714640 | Осциллографы цифровые запоминающие | GDS-72072 | 10080 | 56370-14
813714650 | Осциллографы цифровые запоминающие | GDS-72074 | 10080 | 56370-14
813714660 | Осциллограф цифровой запоминающий | GDS-72104 | 10080 | 56370-14
813714670 | Осциллографы цифровые запоминающие | GDS-72202 | 10080 | 56370-14
813714680 | Осциллографы цифровые запоминающие | GDS-72204 | 10080 | 56370-14
813714690 | Осциллографы цифровые запоминающие | GDS-72302 | 10080 | 56370-14
813714700 | Осциллографы цифровые запоминающие | GDS-72304 | 10080 | 56370-14
813714710 | Осциллограф цифровой | DSO6102A | 10080 | 30681-06
813714720 | Осциллограф цифровой запоминающий | HMO2022 | 10080 | 49644-12
813714730 | Осциллографы | MSO 6102A | 10080 | 30681-13
813714740 | Осциллографы цифровые запоминающие | АСК-3172 | 10080 | 40253-08
813714750 | Осциллографы цифровые | DSO6032A | 10080 | 30681-05
813714760 | Осциллографы цифровые | DSO6052A | 10080 | 30681-05
813714770 | Осциллограф цифровой запоминающий | RTM2052 | 10080 | 55660-13
813714780 | Осциллограф | MSO 6012A | 10080 | 30681-13
813714790 | Осциллографы цифровые | RIGOL DS1054Z | 10080 | 60892-15
813714810 | Осциллографы цифровые | DSO6034A | 10080 | 30681-05
813714820 | Осциллограф цифровой запоминающий | RTB2004 | 10080 | 68021-17
813714830 | Осциллографы-мультиметры двухканальные | Fluke 190-202 | 10080 | 48993-12
813714840 | Осциллограф цифровой запоминающий | HMO1102 | 10080 | 63178-16
813714850 | Осциллографы цифровые запоминающие | WaveSurfer 3024 | 10080
813714860 | Осциллографы цифровые | TDS2001C | 10080 | 48471-11
813714870 | Осциллографы цифровые | TDS2002C | 10080 | 48471-11
813714880 | Осциллографы цифровые | TDS2004C | 10080 | 48471-11
813714890 | Осциллографы цифровые | RIGOL MSO2000, мод. MSO2202A | 10080 | 57457-14
813714900 | Осциллограф цифровой | MSO4054B | 10080 | 48468-11
813715000 | Осциллограф цифровой | АКИП-4122, мод. АКИП-4122/2 | 10080 | 53946-13
813715010 | Осциллографы цифровые | ADS-6222 | 10080 | 68969-17
813715030 | Осциллограф цифровой запоминающий | WaveSurfer 44Xs | 10080 | 32487-06
813715040 | Осциллографы цифровые запоминающие | АКИП-4126/1А | 10080 | 58859-14
813715050 | Осциллографы цифровые | MSO2012 | 10080 | 41690-09
813715060 | Осциллографы цифровые | THS 720A | 10080 | 19292-00
813715070 | Осциллограф-мультиметр портативный | Siglent SHS1062 | 10080 | 57714-14
813715080 | Осциллографы цифровые | TBS1064 | 10080 | 55587-13
813715090 | Осциллографы цифровые | DPO4034B | 10080 | 48468-11
813715100 | Осциллографы цифровые | RIGOL DS4000, мод. DS4024 | 10080 | 54988-13
813715110 | Осциллограф цифровой запоминающий | АОС-5062 | 10080 | 48999-12
813715120 | Осциллографы цифровые | DPO2024 | 10080 | 41689-09
813715130 | Осциллограф цифровой | DSO5102P | 10080
813715140 | Осциллографы-мультиметры цифровые | EXTECH мод. MS6200 | 10080 | 50860-12
813715150 | Осциллограф цифровой | Fluke 190, мод. Fluke 190-202 | 10080 | 67694-17
813715160 | Осциллографы цифровые | Fluke 190, мод. Fluke 190-504 | 10080 | 67694-17
813715170 | Осциллографы цифровые | DPO7054 | 10080 | 35597-07
813715180 | Осциллографы цифровые | DPO7104 | 10080 | 35597-07
813715190 | Осциллографы цифровые | АОС-2282 | 10080
813715200 | Осциллограф цифровой | DSOX1102G | 10080 | 67518-17
813715210 | Осциллограф цифровой | ADS-6142H | 10080 | 68969-17
813715220 | Осциллограф цифровой | RIGOL DS2000, мод. DS2202 | 10080 | 54989-13
813715230 | Осциллографы-мультиметры двухканальные | Fluke 190-062 | 10080 | 48993-12
813715240 | Осциллограф цифровой запоминающий | АКИП-4115/1А | 10080 | 69417-17
813715250 | Осциллограф | С1-157/2 | 10080 | 28727-05
813715260 | Осциллографы цифровые | GDS-73152, GDS-73154, GDS-73252, GDS-73254, GDS-73352, GDS-73354, GDS-73502А, GDS-73504АGDS-73152, GDS-73154, GDS | 10080 | 51562-12
813715270 | Осциллографы цифровые | RIGOL DS2000 | 10080 | 54989-13
813715280 | Осциллограф цифровой запоминающий | мод. GDS-72102E | 10080 | 68026-17
813715290 | Осциллограф электронно-лучевой универсальный 2х-канальный с запоминанием | GRS-6052 | 10080 | 23541-02
813715300 | Осциллографы цифровые | TPS2024B | 10080 | 48472-11
813715310 | Осциллограф промышленный портативный | Fluke 124 | 10080 | 27022-04
813715320 | Осциллограф цифровой |  | 10080 | 42468-09
813715330 | Осциллограф цифровой запоминающий | TDS2024 | 10080 | 24018-06
813715340 | Осциллограф-мультиметр цифровой |  | 10080 | 44135-10
813715350 | Осциллограф-мультиметр |  | 10080 | 63184-16
813715360 | Осциллограф-анализатор спектра | MDO3012, MDO3014, MDO3022, MDO3024, MDO3032, MDO3034, MDO3052, MDO3054, MDO3102, MDO3104 | 10080 | 57757-14
813715370 | Осциллограф цифровой |  | 10080 | 30681-06
813715380 | Блок осциллографический цифровой |  | 10080 | 67953-17
813715390 | Осциллограф цифровой запоминающий | WaveSurfer 3000zR, мод. WaveSurfer 3054zR | 10080 | 72583-18
813715400 | Осциллографы цифровые | DSO5202B | 10080
813715410 | Осциллограф цифровой | DSO3062AL | 10080
813715420 | Осциллограф цифровой | DSO1202B | 10080
813715430 | Осциллограф-мультиметр цифровой | АКИП-4113/6А | 10080
813715440 | Осциллограф |  | 10080
813715450 | Осциллограф цифровой |  | 10080
813715460 | Осциллограф цифровой |  | 10080 | 19295-00
813715470 | Осциллограф цифровой запоминающий | АКИП-4126/1-X, АКИП-4126/2-X, АКИП-4126/3-X, АКИП-4126/4-X, АКИП-4126/1А-X, АКИП-4126/2А-X, АКИП-4126/3А-X, АКИП-4126/4А-X | 10080 | 64302-16
813715480 | Осциллографы цифровые | DS1104Z | 10080 | 54983-13
813715490 | Осциллографы цифровые запоминающие | АСК-3174 | 10080 | 40253-08
813715500 | Осциллограф цифровой |  | 10080 | 58295-14
813715510 | Осциллограф цифровой | MSO5054FG | 10080
813715520 | Осциллографы цифровые запоминающие | RTO2002, RTO2004, RTO2012, RTO2014, RTO2022, RTO2024 | 10080 | 64474-16
813715530 | Осциллографы цифровые запоминающие | GDS-73502A | 10080 | 69232-17
813715540 | Осциллографы цифровые запоминающие | АКИП-4115/3А | 10080 | 69417-17
813715550 | Осциллографы цифровые запоминающие | RTB2002 | 10080 | 68021-17
813715560 | Осциллографы цифровые запоминающие | АКИП-4131/2А | 10080 | 73504-18
813715570 | Осциллографы цифровые запоминающие | АКИП-72000В | 10080 | 75751-19
813715580 | Осциллографы цифровые | DSO1062B | 10080
813715590 | Осциллограф цифровой запоминающий | TDS2002 | 10080 | 24018-02
813715600 | Осциллографы цифровые | АКИП-4115/7А | 10080 | 51561-12
813715610 | Осциллографы цифровые запоминающие | АКИП-4115/7А | 10080 | 69417-17
813715620 | Осциллографы цифровые | DSOX1102A | 10080 | 67518-17
813715630 | Осциллографы цифровые запоминающие | ADS-2022 | 10080 | 55302-13
813715640 | Осциллографы цифровые запоминающие | АКИП-4115/4А | 10080 | 69417-17
813715650 | Осциллографы цифровые | SDS6062 | 10080
813715660 | Осциллограф цифровой запоминающий | АКИП-4134/3А | 10080 | 75674-19
813715670 | Осциллограф цифровой | АКИП-4115/4А | 10080 | 51561-12
813715680 | Осциллограф цифровой запоминающий | АКИП-4131/1 | 10080 | 69417-17
813715690 | Осциллографы цифровые | АКИП-4122/4 | 10080 | 53946-13
813715700 | Осциллографы цифровые запоминающие двухканальные | RTO1012 | 10080 | 46704-11
813715710 | Осциллографы | TBS2012B | 10080 | 79929-20
813715720 | Осциллографы цифровые |  | 10080 | 54984-13
813715730 | Осциллографы цифровые |  | 10080 | 54984-13
813715740 | Осциллографы цифровые запоминающие | RTC1002 | 10080 | 70400-18
813715750 | Осциллографы цифровые | RIGOL DS2302A | 10080 | 54989-13
813715760 | Осциллографы цифровые запоминающие | WaveJet 322-A | 10080 | 40908-09
813715770 | Осциллографы цифровые запоминающие | GDS-71104B | 10080 | 68026-17
813715780 | Осциллографы цифровые запоминающие | АКИП-72204А | 10080 | 63649-16
813715790 | Осциллографы цифровые запоминающие | АКИП-4126/3Е | 10080 | 75675-19
813715800 | Осциллографы |  | 10080 | 87133-22
813715810 | Осциллографы-мультиметры цифровые | АКИП-4113/1 | 10080 | 44135-10
813715820 | Осциллографы цифровые | MSO6104A | 10080 | 30681-05
813715830 | Осциллографы цифровые | DSO6034A | 10080 | 30681-05
813715840 | Осциллограф цифровой | Hantek DSO2D15 | 10080
813715850 | Осциллограф цифровой | Rigol DS1102Z-E | 10080
813715860 | Осциллографы цифровые запоминающие | АКИП-4129A | 10080 | 81793-21
813715870 | Осциллографы-мультиметры двухканальные | Fluke 190-502 | 10080 | 54292-13
813715880 | Осциллограф цифровой | ADS-2031V | 10080
813715890 | Осциллографы цифровые | 54830D | 10080 | 30877-05
813715900 | Осциллографы цифровые | 4456E | 10080 | 77565-20
813715910 | Осциллографы цифровые |  | 10080 | 32490-06
813715920 | Осциллографы-мультиметры | АКИП-4128С | 10080 | 88382-23
813715930 | Осциллографы цифровые запоминающие | АКИП-4122/10V | 10080 | 72320-18
813715940 | Осциллографы цифровые запоминающие | GDS-71072B | 10080 | 68026-17
813715950 | Осциллографы цифровые | DSO1052B | 10080 | 51544-12
813715960 | Осциллографы цифровые |  | 10080 | 82665-21
813715970 | Осциллографы цифровые запоминающие | АКИП-4115/5А | 10080 | 69417-17
813715980 | Осциллограф-мультиметр цифровой | серии DSO1000S, мод. DSO1152S | 10080
81391 | ПРЕОБРАЗОВАТЕЛИ НАПРЯЖЕНИЯ | В9-10 | 7190
813910010 | Измерители нестабильности напряжений постоянного тока | В8-1 | 7190 | 2775-71
813910020 | Измеритель отношения напряжений | В8-6 | 7190 | 2918-72
813910030 | Измеритель длины длинномерных материалов | ИД-2 | 7190 | 15481-07
813910040 | Измеритель отношения напряжений | В8-7 | 7190 | 5883-77
813910050 | Преобразователи | В9-6 | 7190 | 6599-78
813910060 | Преобразователи напряжения измерительные аналого-цифровые модульные | NI 4461 | 7190 | 43620-10
81401 | ПРЕОБРАЗОВАТЕЛИ НАПРЯЖЕНИЯ СТРОБОСКОПИЧЕСКИЕ | - | 5376
81411 | Приборы для исследования амплитудно-частотных характеристик | - | 8064 | 6078-77
814110010 | Приборы для исследования амплитудно-частотных характеристик | Х1-42 | 8064 | 5271-76
814110020 | Приборы для исследования амплитудно-частотных характеристик | Х1-47 | 8064 | 5051-75
814110030 | Приборы для исследования амплитудно-частотных характеристик | Х1-50 | 8064 | 7515-79
814110040 | Приборы для исследования амплитудно-частотных характеристик | Х1-38 | 8064 | 3009-72
814110060 | Приборы для исследования амплитудно-частотных характеристик | Х1-48 | 8064 | 6078-77
814110070 | Приборы для исследования амплитудно-частотных характеристик | Х1-46 | 8064 | 5050-75
814110080 | Приборы для исследования амплитудно-частотных характеристик | Х1-43 | 8064 | 5272-76
814110090 | Приборы для исследования амплитудно-частотных характеристик | Х1-54 | 8064 | 74474-19
81421 | ПРИБОРЫ ДЛЯ ИССЛЕДОВАНИЯ АХЧ НЧ | - | 6720
81431 | Трассоискатель электромагнитный судовой ТИЭМ-2 | - | 8064
814310010 | Приборы измерительные | П-321М | 8064 | 44988-10
814310020 | Анализаторы телефонных каналов | 186T | 8064 | 30742-05
814310030 | Рефлектометры портативные | РЕЙС-100 | 8064 | 45509-10
814310040 | Рефлектометры портативные цифровые | РЕЙС-105М | 8064 | 45508-10
814310050 | Рефлектометр портативный цифровой | РЕЙС-105М1 | 8064 | 45508-10
814310060 | Рефлектометры цифровые портативные | Рейс-105Р | 8064 | 20166-00
814310070 | Рефлектометр цифровой | РЕЙС-205 | 8064 | 25736-03
814310080 | Рефлектометр | РЕЙС-305 | 8064 | 39543-08
814310090 | Измеритель временных параметров кодов | ИВП-АЛСН | 8064
814310100 | Измерители параметров локомотивных катушек | ИП-ЛК | 8064 | 17762-98
814310110 | Приборы комбинированные для измерения сигналов рельсовых цепей | ПК-РЦ | 8064 | 22630-07
814310120 | Рефлектометр импульсный | РИ-10М1 | 8064 | 28660-10
814310130 | Рефлектометры импульсные | РИ-20М1 | 8064 | 33022-06
814310140 | Определителm места повреждения кабеля | ETDR 10, ETDR 10С, ETDR 10V | 8064 | 45330-10
814310150 | Приборы кабельные | ТЧ-ПРО | 8064 | 61647-15
814310160 | Измерительно-коммутационный пульт | П-326-4 | 8064
814310170 | Индикатор ресурса подшипников | ИРП-12 | 8064
814310180 | Измеритель шума | П323-ИШ | 8064
814310200 | Система тестирования кабельной разводки | LST-1700 | 8064
814310210 | Рефлектометры импульсные | "ИСКРА-3" | 8064 | 33022-06
814310220 | Металлодетекторы | DMF 10 Zoom | 8064
814310230 | Рефлектометры акустические | Арфа-М | 8064
814310250 | Анализаторы компонентов прецизионные | WK6430B | 8064 | 33772-07
814310260 | Цифровой измеритель параметров иммитанса |  | 8064
814310270 | Тестеры кабельные универсальные | MS2-KIT | 8064
814310280 | Трассоискатели, кабельные тестеры | MS6813 | 8064
814310290 | Измерители параметров каналов тональной частоты | ИПКТЧ | 8064 | 22146-01
814310300 | Устройство для измерения характеристик и формирования электрических сигналов в звуковом диапазоне частот | Камертон | 8064 | 29394-05
814310310 | Тестеры аналоговых телефонных каналов | Telesense 2000 | 8064
814310320 | Рефлектометры импульсные | РИ-307 | 8064 | 47831-11
814310330 | Прибор для измерения механических напряжений | ИН-5101А | 8064 | 29028-10
814310340 | Мини-рефлектометры | РЕЙС-45 | 8064
814310350 | Прибор измерительный | П-321 | 8064
814310360 | Периодомеры-мультиметры портативные | МПП | 8064 | 41569-09
814310370 | Аппаратура электроразведочная многоэлектродная | СКАЛА | 8064
814310380 | Электроразведочная аппаратура | БИКС | 8064
814310390 | Измеритель длины кабеля | РЕЙС-50 | 8064 | 49514-12
814310400 | Рефлектометры импульсные | РИ-407 | 8064 | 61483-15
814310410 | Универсальное проверочное устройство проводных линий | ULAN | 8064
814310420 | Рефлектометры импульсные |  | 8064 | 78829-20
81441 | ПРИЕМНИКИ ИЗМЕРИТЕЛЬНЫЕ SТV | - | 6451
814410010 | Приемник измерительный | EB-200 | 6451 | 21683-01
814410020 | Приемники | MINIPORT | 6451 | 26810-04
814410030 | Приемники измерительные |  | 6451 | 41971-09
81451 | ПРИЕМНИКИ ИЗМЕРИТЕЛЬНЫЕ | - | 11626
814510010 | Комплексы радиомониторинга многофункциональные портативные | АРК-Д1ТИ | 11626 | 27326-04
814510020 | ТВ-приемники портативные измерительные | R&S EFL240/R&S EFL340 | 11626 | 51188-12
814510030 | Радиоприемник | Standart CCR708A (AX700) | 11626
814510040 | Приемники измерительные | РИАП 1.8 | 11626 | 31150-06
814510050 | Приемники измерительные | П5-34 | 11626 | 3909-73
814510060 | Приемники измерительные телевизионные | ТВИП-2 | 11626 | 24725-03
814510070 | Приемники измерительные |  | 11626 | 54075-13
814510080 | Вольтметры селективные |  | 11626 | 45963-10
814510090 | Приемники измерительные |  | 11626 | 64802-16
814510100 | Приемники измерительные | 3943В | 11626
81491 | УКАЗАТЕЛИ УРОВНЯ, НЕПЕРМЕТРЫ, ПСОФОМЕТРЫ | - | 5376
814910010 | Усилители измерительные низкочастотные | У4-28 | 5376 | 4381-74
814910020 | Усилители высокочастотные | У3-33 | 5376 | 4150-74
814910030 | Предусилитель широкополостный | ШУ-3 | 5376
814910060 | Измеритель уровня универсальный | ET-100T/V | 5376 | 8411-81
814910070 | Измерители уровня | ET-90T/V | 5376 | 8877-82
814910080 | Усилители измерительные | У2-4 | 5376 | 1862-63
814910100 | Псофометры | EPS-64 | 5376 | 8942-82
814910120 | Измерители уровня | MV-61 | 5376 | 7517-79
814910130 | Измерители уровня фиксированных частот | ИУ-ФЧ | 5376 | 3093-72
814910140 | Усилители малошумящие | МШУ | 5376
814910150 | Генератор | GD5R | 5376
814910160 | Усилители высокочастотные | У3-40 | 5376 | 13510-93
814910170 | Блок |  | 5376
81501 | УСИЛИТЕЛИ ИЗМЕРИТЕЛЬНЫЕ | - | 3965
815010010 | Усилитель широкополосный | У3-29 | 3965 | 3379-72
815010020 | Усилитель селективный | У2-8 | 3965 | 5099-75
815010030 | Усилители логометрические | У3-28 | 3965 | 3011-72
815010050 | Усилители низкочастотные | У4-29 | 3965 | 12151-90
815010060 | Комплексы акустико-эмиссионные измерительные (за 1 канал) | A-Line PCI | 3965 | 75339-19
815010070 | Усилитель синусоидального напряжения в узком диапазоне частот |  | 3965
815010080 | Комплексы акустико-эмиссионные измерительные (за 1 канал) | A-Line DDM | 3965 | 75339-19
81511 | УСТАНОВКИ ДЛЯ ПОВЕРКИ АТТЕНЮАТОРОВ ЭТАЛОННЫЕ Д1 | - | 10752
815110010 | Установки для поверки аттенюаторов | Д1-9 | 10752 | 3721-73
815110020 | Установка для поверки аттенюаторов | Д1-14/1 | 10752 | 8486-81
815110030 | Тестеры ультразвуковые | MX01-УЗТ-1 | 10752 | 19101-99
815110040 | Тестер ультразвуковой | УЗТ-РДМ | 10752 | 44488-10
815110050 | Тестер ультразвуковой | МХ02-УЗТ-1 | 10752 | 44427-10
815110060 | Установка для измерения ослабления |  | 10752 | 10776-86
815110070 | Тестеры ультразвуковые |  | 10752 | 19101-99
815110080 | Приборы диагностики свай | мод. СПЕКТР-4.32 | 10752 | 75049-19
81521 | УСТАНОВКИ ДЛЯ ПОВЕРКИ АТТЕНЮАТОРОВ ЭТАЛОННЫЕ ДК1 И ДАТЧИКИ МОЩНОСТИ | - | 12096
81541 | УСТАНОВКИ ДЛЯ ПОВЕРКИ ВОЛЬТМЕТРОВ | - | 5376
81551 | УСТАНОВКИ | - | 10752
815510010 | Установки для поверки вольтметров | В1-16 | 10752 | 7438-79
815510020 | Установки для поверки вольтметров | В1-8 | 10752 | 4395-74
815510030 | Установка для поверки вольтметров | В1-15 | 10752 | 6837-78
815510040 | Стенд автоматизированный для испытаний и поверки радиолокационных измерителей скорости | Сапсан 2 | 10752 | 25240-03
815510050 | Приборы измерительные универсальные для абонентской телефонной сети | ЕТТ-20 | 10752 | 22839-02
815510060 | Блоки связи БС-КПА/USB комплекса проверочной аппаратуры | БС-КПА | 10752 | 47491-11
815510070 | Установки поверочные диагностические | УПДК-4 | 10752 | 20955-08
815510080 | Установки поверочные диагностические | УПДК-4A | 10752 | 20955-03
815510090 | Установки поверочные диагностические | УПДК-4A/1 | 10752 | 20955-08
815510100 | Установки поверочные диагностические | УПДК-4A/2 | 10752 | 20955-08
815510110 | Установки поверочные диагностические | УПДК-4A/3 | 10752 | 20955-08
815510120 | Установки поверочные диагностические | УПДК-4В | 10752 | 20955-08
815510130 | Установки поверочные диагностические | УПДК-4В/1 | 10752 | 20955-08
815510140 | Установки поверочные диагностические | УПДК-4В/2 | 10752 | 20955-08
815510150 | Установки поверочные диагностические | УПДК-4В/3 | 10752 | 20955-08
815510160 | Установки поверочные диагностические | УПДК-4Д/1 | 10752 | 20955-08
815510170 | Установки поверочные диагностические | УПДК-4В/4 | 10752 | 20955-08
815510180 | Установки поверочные диагностические | УПДК-4Д | 10752 | 20955-01
815510190 | Установки поверочные диагностические | УПДК-4Д/2 | 10752 | 20955-08
815510200 | Установки поверочные диагностические | УПДК-4Д/3 | 10752 | 20955-08
815510210 | Установки поверочные диагностические | УПДК-4Д/4 | 10752 | 20955-08
815510220 | Системы измерительные пневматического тормозного оборудования локомотива | СИТОЛ-2э | 10752 | 23916-02
815510230 | Устройства синхронизации времени | УСВ-1 | 10752 | 28716-05
815510240 | Измерители текущих значений времени и частоты электросети | ИВЧ-1 | 10752 | 18041-04
815510250 | Шумомеры искробезопасные | ВШМ-003 | 10752 | 10777-86
815510270 | Регистратор скорости полета пули | РС-4М | 10752 | 18593-99
815510280 | Установка тахометрическая | УТ05-60 | 10752 | 6840-78
815510290 | Стенды калибровочные переносные для токовихревых датчиков | КСВД-1 | 10752 | 24123-02
815510300 | Устройства синхронизации времени | УСВ-2 | 10752 | 41681-10
815510310 | Приборы переносные для проверки полупроводниковых блоков пассажирских вагонов | Т884 | 10752
815510330 | Программаторы тахографов | MKII | 10752 | 37377-08
815510340 | Измеритель энергии высоковольтного импульса | ИЭВИ-02 ДИАМАНТ | 10752 | 37557-08
815510350 | Имитатор скорости движения транспортных средств | ИС-24Д | 10752 | 41763-09
815510360 | Программаторы тахографов | CD400 | 10752
815510370 | Приборы для поверки тахографов | UTP-10 RUS | 10752 | 51009-12
815510380 | Стенды для поверки угла поворота | СП-ДУП | 10752
815510400 | Установки измерительные | К2Х-77 | 10752
815510420 | Система управления виброиспытаниями | ВС-207, мод. ВС-207.4 | 10752 | 42601-09
815510430 | Система управления виброиспытаниями | ВС-207, мод. ВС-207.8 | 10752 | 42601-09
815510440 | Установка для поверки секундомеров | УПМС-1 | 10752 | 38180-08
815510450 | Контроллеры управления вибрационным воздействием | K-2 | 10752 | 36717-08
815510460 | Прибор для поверки тахографов | TS-2010 | 10752 | 43960-10
815510470 | Измерители параметров сигналов в системах сетевой тактовой синхронизации | OSA 5565 STS | 10752 | 18652-08
815510500 | Прибор балансировочный | САПФИР | 10752 | 32232-10
815510510 | Системы управления виброиспытаниями | UCON серии VT-9000, мод. VT-9008 | 10752 | 48821-11
815510520 | Аппаратура измерительно-управляющая для вибрационных испытаний | LASER (COMET) | 10752 | 57592-14
815510530 | Устройства измерительно-вычислительные | УДАР-ОС-1 | 10752 | 40941-09
815510540 | Системы управления | DCS-98 | 10752
815510550 | Системы управления | TGA 1500 | 10752
815510560 | Системы управления вибростендом | DCS-98000 | 10752
815510570 | Усилители измерительные | 2603 | 10752
815510590 | Приборы виброизмерительные | ЯШМА | 10752 | 36859-09
815510600 | Установки поверочные | CTC II | 10752 | 56907-14
815510610 | Системы измерений вибрационные балансировочные | ВИБРОЛАБ | 10752 | 84333-22
815510620 | Система управления виброиспытаниями многоканальная цифровая | VR8500 и VR9500 | 10752 | 48254-11
815510630 | Стенды вибрационного контроля подшипников | СВК-А | 10752 | 36827-12
815510640 | Аппаратура управления виброиспытаниями | ВК8 | 10752 | 62401-15
815510650 | Пульты проверки | ПП2-ДПС | 10752 | 47749-11
815510660 | Установки поверочные | УКДУП-АМ | 10752 | 41176-09
815510670 | Системы для поверки | ТСКБМ | 10752 | 58303-14
815510680 | Устройства для калибровки тахометров тепловозных дизелей | А2661 | 10752 | 66416-17
815510690 | Аппаратура измерительно-управляющая для вибрационных испытаний | VENZO мод. 880 | 10752 | 57620-14
815510710 | Балансировочные приборы | К-4102+ | 10752
815510720 | Комплексы диагностические универсальные | УПДК-МК | 10752 | 16094-15
815510730 | Виброанализаторы портативные | Scout 140 | 10752 | 51466-12
815510740 | Имитатор скорости движения | ИС-24/3 | 10752 | 61460-15
815510750 | Прибор для поверки тахографов | MTT-2000 | 10752 | 19233-00
815510760 | Устройства для поверки преобразователей вихретоковых в статическом режиме | УПД | 10752 | 41293-09
815510770 | Контроллеры измерительные | КИ-2 | 10752 | 28618-10
815510780 | Комплексы измерительно-вычислительные |  | 10752 | 27310-04
815510790 | Системы управления виброиспытаниями |  | 10752 | 59035-14
815510800 | Приборы универсальные портативные серии ВС-311 |  | 10752 | 63412-16
815510810 | Системы многоканальные цифровые управления виброиспытаниями | LASER (COMET) | 10752 | 23788-02
815510830 | Комплексы поверочные |  | 10752 | 53130-13
815510840 | Регистратор баллистический | РБ-1000 | 10752 | 35212-19
815510850 | Имитаторы скорости движения | ИС-24/2 | 10752 | 40725-09
815510860 | Эхолоты | Кристалл-40ВП | 10752 | 59843-15
815510870 | Комплексы измерительные значений текущего времени с фотофиксацией | мод. PN01 или PN02 | 10752 | 55655-13
815510880 | Комплексы измерительные значений текущего времени с фото-, видеофиксацией | мод. PR01, PR02, PR03 | 10752 | 55656-13
815510890 | Установки поверочные | УКДУП-АМ | 10752 | 41176-09
815510900 | Устройства синхронизации | - | 10752 | 56465-14
815510910 | Устройства синхронизации | - | 10752 | 56465-14
815510920 | Устройства синхронизации | - | 10752 | 56465-14
815510930 | Аппаратура измерительно-управляющая для вибрационных испытаний | VENZO мод. 820 | 10752 | 57620-14
815510940 | Устройства синхронизации частоты и времени | Метроном Версии: 300 | 10752 | 74018-19
815510950 | Устройства синхронизации времени | ИСС-2.1 | 10752 | 71235-18
815510960 | Устройства синхронизации системного времени | УССВ-2 | 10752 | 54074-13
81571 | ФАЗОМЕТРЫ ЦИФРОВЫЕ | - | 6048
81591 | ФИЛЬТРЫ РЕЖЕКТОРНЫЕ НЧ ДЛЯ ГЕНЕРАТОРОВ НЧ | - | 6720
815910010 | Фильтр заграждающий | Ф3-1 | 6720 | 8490-81
815910020 | Фильтр резонансный |  | 6720
815910030 | Фильтр активный широкополосный | Цензурка-Ф2 | 6720 | 74019-19
81601 | ФИЛЬТРЫ ВЧ | - | 2755
816010010 | Фильтры измерительные | ФИ | 2755
81611 | Токосъемник | - | 5040
816110010 | Эквиваленты сети | Я6-122 | 5040 | 34597-07
816110030 | Эквиваленты сети | Я6-125 | 5040 | 21902-01
816110040 | Эквиваленты сети | Я6-127 | 5040 | 36306-07
816110050 | Токосъемники измерительные | ТИ 2-1 | 5040 | 82099-21
816110060 | Токосъемник измерительный | ТИ 2-2 | 5040
816110070 | Токосъемник измерительный | ТИ 2-3 | 5040
816110090 | Эквиваленты сети | NNB 101 | 5040 | 10915-87
816110100 | Токосъемник | SMZ 11 | 5040 | 24235-03
816110110 | Пробник напряжения | СРФ-1 | 5040
816110120 | Индуктор магнитный | ИМ-1 | 5040
816110130 | Эквиваленты сети для проверки сосредоточенных и распределенных устройств | РиС | 5040
816110140 | Эквивалент сети | ЭС-300 | 5040
816110150 | Эквиваленты сети | Agilent 11940 | 5040
816110170 | Пробники токовые | EZ-17 | 5040 | 53916-13
816110180 | Токовый пробник | ВСР-512 | 5040
816110210 | Эквивалент сети | NNB111 | 5040 | 10915-87
816110220 | Эквиваленты сети | NNLK 812х, мод. NNLK 8121 | 5040 | 55151-13
816110230 | Эквиваленты сети | ENV216 | 5040 | 60175-15
816110240 | Эквиваленты сети | ESH3-Z6 | 5040 | 72483-18
816110270 | Пробник напряжения пассивный однопроводный | Шмель II | 5040 | 70786-18
816110280 | Пробники напряжения | ТК9420 | 5040
816110290 | Токосъемник измерительный | ТК-103 | 5040
816110300 | Эквиваленты сети | ЭС-1000 | 5040
816110310 | Эквиваленты сети | ЭС-РиС | 5040
816110320 | Токосъемник | NCP500 | 5040
816110330 | Бесконтактный токовый пробник | Оса-1000 | 5040
816110340 | Пробник напряжения | ПН-101 | 5040
816110350 | Пробник напряжения дифференциальный | 701926 | 5040
816110360 | Токосъемники измерительные | ТК-1000М | 5040
816110370 | Пробники напряжения | П-400 | 5040 | 76754-19
816110380 | Эквивалент сети | ЭС-1000 СИ | 5040
816110400 | Токосъемники измерительные | ТИ 2-4 | 5040 | 82099-21
816110420 | Токосъемник измерительный | ТК-20М | 5040
816110440 | Пробники напряжения |  | 5040 | 71639-18
816110450 | Эквиваленты сети |  | 5040 | 83649-21
816110460 | Однопроводные V-образные эквиваленты сети | ESH3-Z6 | 5040
816110470 | Эквиваленты сети | ESH3-Z6 | 5040 | 76749-19
816110490 | Пробник напряжения | ТК-104 | 5040
816110500 | Пробник напряжения | ТК-102 | 5040
816110510 | Пробник тока радиочастотный | ESV-Z1 | 5040
816110520 | Пробник напряжения пассивный | Шмель | 5040
816110530 | Пробник напряжения дифференциальный | DP-100 | 5040
816110540 | Пробник токовый | EZ-17 мод. 02 и 03 | 5040 | 72858-18
816110550 | Пробник напряжения | Я6-124 | 5040
816110560 | Токосъемник измерительный | ТК-16М | 5040
816110570 | Индуктор магнитный | ИМ-2 | 5040
816110580 | Широкодиапазонный ИНДУКТОР | - | 5040
816110590 | Пробники бесконтактные токовые | ОСА-А | 5040 | 86469-22
816110600 | Пробники напряжения | ПН-102 | 5040 | 82128-21
816110610 | Пробники напряжения | Я6-122/1М | 5040 | 71639-18
816110620 | Пробники напряжения | Я6-122/1 | 5040 | 71639-18
816110630 | Пробники напряжения | ПКН-1000 | 5040 | 81371-21
816110640 | Пробники напряжения | ПН-102 | 5040 | 82128-21
816110650 | Датчик тока (токосъемник) | ВСР-526 | 5040
816110660 | Широкополосный датчик тока (токосъемник) | ВСР-510 | 5040
816110670 | Пробники дифференциальные | DP-50 | 5040 | 68228-17
816110680 | Пробники напряжения | Я6-124 | 5040 | 81407-21
816110690 | Широкополосный измерительный пробник | ШИП | 5040
81811 | УСТАНОВКИ ДЛЯ ПОВЕРКИ ЭЛЕКТРОКАРДИОГРАФОВ | - | 8064
81911 | ИЗМЕРИТЕЛИ СКОРОСТИ РАДИОЛОКАЦИОННЫЕ С ВИДЕОФИКСАЦИЕЙ | - | 1680
819110030 | Измерители скорости движения транспортных средств | Радар | 1680 | 21246-01
819110100 | Измерители скорости движения транспортных средств дистанционные | Барьер 2-2М | 1680 | 14884-95
819110110 | Измерители скорости движения транспортных средств дистанционные | СФ-100СЦ "Барьер-2М" | 1680 | 11651-88
819110120 | Измерители скорости движения транспортных средств | СФ-100СЦ "Барьер-2" | 1680 | 9017-83
819110130 | Измерители скорости движения | СФ-50СЦ "Барьер" | 1680 | 6303-77
819110150 | Измерители скорости радиолокационные видеозаписывающие | "ВИЗИР 2М" | 1680 | 41558-09
819110200 | Видеофиксаторы мобильные | Беркут-Виза | 1680
819110210 | Измерители скорости движения транспортных средств радиолокационные с видеофиксацией | БИНАР | 1680 | 41005-09
819110220 | Комплексы измерения скорости движения транспортных средств фоторадарные | КРИС-П М | 1680 | 57978-14
819110230 | Комплексы измерительные с видеофиксацией | "КОРДОН-М" 2 | 1680 | 60641-15
819110240 | Измерители скорости радиолокационные с видеорегистрацией | Автоскан, мод. Автоскан-П, Автоскан-С, Автоскан-М | 1680 | 37603-08
819110260 | Измерители скорости движения транспортных средств радиолокационные |  | 1680 | 16561-05
819110270 | Комплекс измерений скорости движения транспортных средств фоторадарный | "КРИС" П | 1680 | 35953-12
819110280 | Комплексы измерений скорости движения транспортных средств фоторадарные |  | 1680 | 35953-12
819110290 | Комплексы измерения скорости транспортных средств фоторадарные | КОРДОН | 1680 | 48300-11
81981 | ТАКСОФОН КАРТОЧНЫЙ | * | 672
819810010 | Тарификаторы таксофона | УТЭК-002-GSM | 672 | 39358-08
819810020 | Тарификаторы оборудования доступа | СИЭТ.6750 "Каскад" | 672 | 45540-10
819810030 | Тарификаторы таксофона | УТЭК-002 | 672 | 22171-01
819810040 | Тарификаторы таксофонов | ТМС-1517К4 | 672 | 23706-09
819810050 | Тарификаторы таксофонов карточные универсальные | ТМГС 15280 | 672 | 31994-06
819810060 | Тарификаторы таксофонов универсальные | КТ-98-01У | 672 | 27730-04
819810080 | Формирователи IP-соединений | АМУЛЕТ | 672 | 30947-06
819810090 | Формирователи IP-соединений | АМУЛЕТ-2 | 672 | 43833-10
819810100 | Формирователи IP-соединений | АМУЛЕТ-М | 672 | 36174-07
819810110 | Формирователи телефонных соединений | ВЕКТОР-СИДС | 672 | 44248-10
819810120 | Системы измерений длительности соединений | MSoftX3000 | 672 | 48794-11
81991 | ВИБРОМЕТРЫ (с 1-компонентным датчиком) | * | 4764
819910120 | Виброметры портативные | TV 300 | 4764 | 24768-03
819910140 | Виброметры | VIB Pen CMVP 50 | 4764 | 42922-09
819910150 | Анализатор вибрации | Вибро-Вижон (Vibro Vision) | 4764 | 53950-13
819910190 | Приборы виброизмерительные | САПФИР-2 | 4764 | 37439-10
819910230 | Виброметры портативные | TV 110 | 4764 | 24768-03
819910240 | Прибор виброизмерительный | ЯНТАРЬ и ЯНТАРЬ-М | 4764 | 24386-05
819910250 | Приборы виброизмерительные | ВИП-2 | 4764 | 2808-71
819910260 | Виброметры | ВК-5 (ВК-5М, ВК-5И) | 4764 | 17587-08
819910290 | Приборы для измерения и анализа вибрации | Корсар, мод. Корсар+, Корсар++, Корсар 2В, Корсар МВ, Корсар СК | 4764 | 19988-10
819910350 | Виброанализатор | Топаз | 4764 | 19888-00
819910360 | Виброанализаторы | Топаз-В | 4764 | 19302-00
819910390 | Анализаторы вибрации | SMARTSCANNER | 4764 | 50859-12
819910400 | Вибротестеры | ИВ-1 | 4764 | 50253-12
819910410 | Прибор виброизмерительный | АГАТ-М | 4764 | 29452-05
819910430 | Виброанализатор | СД-21, мод., СД21-Т, СД-21-З | 4764 | 34812-07
819910440 | Виброметр | СМ-21 | 4764 | 70523-18
819910450 | Виброметры | 2500 | 4764 | 14933-95
819910460 | Виброустановки калибровочные портативные | 9100D | 4764 | 50247-12
819910470 | Виброустановка калибровочная портативная | 9110D | 4764 | 50247-12
819910480 | Вибраторы калибровочные портативные | 9100С | 4764 | 39449-08
819910500 | Вибростенд переносной | ВСВ-131М | 4764 | 26696-04
819910510 | Виброанализаторы | СД-12М | 4764 | 21953-01
819910520 | Комплекс цифрового управления вибрацией программно-аппаратный | ЦУВ САНТЕК-ВИБРО | 4764 | 23277-02
819910530 | Приборы балансировочно-измерительные | БИП-7 | 4764 | 7759-80
819910540 | Приборы балансировочно-измерительные | БИП-9М | 4764 | 25782-03
819910550 | Аппаратура виброизмерительная | BN-1701 | 4764 | 15540-02
819910560 | Аппаратура виброизмерительная | BN-1900 | 4764 | 15540-02
819910570 | Аппаратура виброизмерительная | BN-3300 | 4764 | 15540-02
819910580 | Аппаратура виброизмерительная | BN-3500 | 4764 | 15540-02
819910590 | Аппаратура виброизмерительная | BN-TK77 | 4764 | 15540-02
819910600 | Аппаратура виброизмерительная | BN-TK81 | 4764 | 15540-02
819910610 | Аппаратура виброизмерительная | BN-TK83 | 4764 | 15540-02
819910620 | Аппаратура виброизмерительная | BN-TK84 | 4764 | 15540-02
819910630 | Аппаратура виброизмерительная | BN-TK85 | 4764 | 15540-02
819910640 | Анализаторы | ПР 200 Ex | 4764 | 20790-01
819910650 | Виброколлектор | STD-500 | 4764 | 30275-05
819910660 | Виброколлекторы | STD-510 | 4764 | 56539-14
819910670 | Виброколлекторы | STD-510 | 4764 | 32326-06
819910680 | Усилители заряда дифференциальные | AQ05 | 4764 | 38454-08
819910690 | Усилители заряда дифференциальные | AQ05 | 4764 | 38454-10
819910700 | Усилители согласующие | ПУНЖ-1-002 | 4764 | 9623-84
819910710 | Вибропреобразователи пьезоэлектрические с предусилителями | ВК-310 | 4764 | 22234-01
819910720 | Приборы виброизмерительные | АГАТ | 4764 | 21140-01
819910730 | Усилители заряда | РШ2731Э | 4764 | 41372-09
819910740 | Усилители заряда | СА-2614 | 4764 | 40337-09
819910750 | Вибропреобразователь | АР2038, АР2039 | 4764 | 70872-18
819910760 | Вибропреобразователи | АР2082М | 4764 | 49393-12
819910770 | Вибропреобразователи пьезоэлектрические | АР38 | 4764 | 16601-12
819910780 | Вибропреобразователи пьезоэлектрические | АР37 | 4764 | 16600-12
819910790 | Усилители измерительные | NEXUS, мод. 2690 | 4764 | 43778-10
819910800 | Усилители измерительные | NEXUS, мод. 2691 | 4764 | 43778-10
819910810 | Усилители измерительные | NEXUS, мод. 2692 | 4764 | 43778-10
819910820 | Усилители измерительные | NEXUS, мод. 2693 | 4764 | 43778-10
819910830 | Усилители измерительные | NEXUS, мод. 2694 | 4764 | 43778-10
819910840 | Виброметры | Вист 2.3 | 4764
819910850 | Измерители механических н | Вист 2.4 | 4764 | 47719-11
819910860 | Виброметры | ИВП-1 | 4764
819910870 | Виброметры | ИВУ-2 | 4764
819910880 | Виброметры | ИВУ-3 | 4764
819910890 | Виброметры | УП-4П | 4764
819910900 | Виброметры | КП-2 | 4764
819910910 | Виброметры | УС | 4764
819910920 | Виброметры | ВУ034/036 | 4764 | 17793-98
819910930 | Виброметр портативный | TV 200 | 4764 | 24768-03
819910940 | Приборы виброизмерительные | ОПАЛ | 4764 | 27286-04
819910950 | Вибростенды переносные | ВЗВ | 4764 | 39359-08
819910960 | Установки для вибродиагностики буксовых узлов колесных пар железнодорожных вагонов автоматизированные | МПП-93 | 4764 | 33986-07
819910970 | Виброанализатор | Кварц | 4764 | 18675-99
819910980 | Вибростенды поверочные переносные | ВСП-02 | 4764 | 22017-01
819910990 | Виброустановка электродинамическая | ВСВ-133 | 4764 | 68155-17
819911000 | Преобразователи виброизмерительные | 4368 | 4764 | 8517-81
819911010 | Виброметры | FLUKE 805 | 4764 | 54977-13
819911020 | Калибраторы виброизмерительных каналов | КАЭМ-01 | 4764 | 31852-06
819911030 | Приборы для измерения и анализа вибрации | Microlog | 4764 | 38402-08
819911040 | Комплекс аппаратуры виброконтроля | КВК-21М | 4764 | 41151-09
819911050 | Анализаторы вибрации | ViAna-1 | 4764 | 50419-12
819911060 | Виброметры | VIBROLYZER VL 8000 (Hofmann) | 4764
819911070 | Акселерометры пьезоэлектрические | 4500, мод. 4520 | 4764 | 41578-09
819911080 | Прибор-согласующее устройство | УС-1 | 4764 | 4441-74
819911090 | Виброанализаторы | Вибран-2.2 | 4764
819911100 | Вибростенд взрывозащищенный | ТИК-ВВ (TIK - VV) | 4764 | 56857-14
819911110 | Системы виброизмерительные | Marlin | 4764 | 25253-03
819911120 | Системы калибровки датчиков вибрации | CS18, мод. CS18STF | 4764 | 40116-08
819911130 | Виброметры | ДПК-Вибро | 4764 | 67333-17
819911140 | Виброанализаторы | СД-22Р | 4764 | 51589-12
819911150 | Измерители вибрации многоканальные | АСТД-2М | 4764 | 58512-14
819911160 | Акселерометры | 356 | 4764 | 60418-15
819911170 | Усилитель предварительный | ZET 440 | 4764 | 58918-14
819911180 | Виброанализаторы | STD-3300 | 4764 | 33385-13
819911190 | Вибростенды переносные | ВСВ-134 | 4764
819911200 | Виброметры маршрутные | ВМ-7101 | 4764 | 41579-09
819911210 | Виброметры | АР5500 | 4764 | 73008-18
819911230 | Калибраторы датчиков вибрации | КДВ-1 ИКЛЖ.442269.001 | 4764 | 27479-12
819911240 | Вибропреобразователи | АР20ХХ, мод. АР2098-100-01 | 4764 | 70872-18
819911250 | Виброметры | VM-20 | 4764
819911260 | Виброметры (амплитудные вольтметры) | VM-50 | 4764
819911270 | Датчики вибрации трехкоординатные | ДВА-И3 | 4764 | 48846-12
819911280 | Приборы для контроля параметров вибрации |  | 4764 | 61556-15
819911290 | Приборы виброизмерительные | САПФИР-3 | 4764 | 59719-15
819911300 | Виброметры | СМ-21Х | 4764 | 70523-18
819911320 | Акселерометр АВС-027-02 ссогласующим усилителем УС |  | 4764
819911330 | Виброанализатор | СД-23 | 4764 | 67058-17
819911340 | Вибростенды переносные |  | 4764 | 26696-04
819911350 | Виброанализатор |  | 4764 | 36586-13
819911360 | Виброкалибратор многочастотный |  | 4764 | 76582-19
819911380 | Виброметры |  | 4764 | 78333-20
819911390 | Анализаторы вибрации |  | 4764 | 66763-17
819911400 | Виброанализаторы | СД-21В | 4764 | 41091-09
819911410 | Виброустановка калибровочная | SV111 | 4764 | 53943-13
819911420 | Калибраторы | АТ02 | 4764 | 65587-16
819911430 | Виброметры | ViPen | 4764 | 81159-20
819911440 | Блок измерения вибрации | БИВ | 4764
819911450 | Измеритель вибрации | 00032 | 4764
819911460 | Измеритель вибрации | 00033 | 4764
819911470 | Измеритель ударов | 00034 | 4764
819911480 | Виброустановки калибровочные портативные | 9200D | 4764 | 60448-15
819911490 | Аппаратура виброизмерительная (калибровка в диапазоне от 5 до 80 Гц) | Аксиома | 4764 | 76131-19
819911500 | Приборы виброизмерительные |  | 4764 | 24386-03
819911510 | Приборы для измерения и анализа вибрации | * | 4764 | 19988-00
82031 | ИЗМЕРИТЕЛЬ СКОРОСТИ ВАГОНОВ МЕТРО ИС.02 ПОКАЗЫВАЮЩИЙ | - | 289
820310010 | Преобразователи измерительные скорости вагонов метро | ИСГ.02М1, исп. ИСГ.01М, ИСГ.02М1 и ИСГ.02М1-01Б | 289 | 36498-07
820310020 | Блок измерения скорости | ИС.02-01, исп. ИС02-01-01, ИС.02-01-02, ИС.02-01-03 | 289 | 32812-06
820310030 | Модуль преобразователя измерительного скорости | МПИС-01исп. МПИС-01, МПИС-01-01 | 289 | 44559-10
820310040 | Модуль преобразователя измерительного скорости | МПИС-02 | 289 | 64762-16
820310050 | Датчик вращения шестерни |  | 289
82032 | ИЗМЕРИТЕЛЬ СКОРОСТИ ВАГОНОВ МЕТРО ИС.02 ПОКАЗЫВАЮЩИЙ | * | 260
82041 | Вольтметр высокочастотный | - | 6451
820410020 | Вольтметры универсальные цифровые | В7-40 | 6451 | 39075-08
820410160 | Мультиметры | В7-62 | 6451 | 14593-95
820410170 | Вольтметры универсальные | В7-72 | 6451 | 26425-04
820410180 | Вольтметры универсальные | В7-74/1 | 6451 | 27652-04
820410190 | Вольтметры универсальные | В7-74/2 | 6451 | 27652-04
820410220 | Вольтметры универсальные | В7-37 | 6451 | 8507-89
820410250 | Микровольтметр цифровой широкополосный | В3-59 | 6451 | 8984-83
820410260 | Вольтметры универсальные | В7-65 (В7-65/1, В7-65/2) | 6451 | 20250-06
820410300 | Вольтметры переменного тока | В3-71 | 6451 | 16689-97
820410310 | Вольтметр переменного тока | В3-71/1 | 6451 | 16689-97
820410320 | Вольтметры универсальные | В7-26 | 6451 | 5359-76
820410370 | Вольтметры универсальные цифровые быстродействующие | В7-43 | 6451 | 10283-85
820410380 | Вольтметры высокочастотные | 9241 | 6451 | 49046-20
820410390 | Вольтметры высокочастотные | 9242 | 6451 | 49046-12
820410410 | Вольтметр универсальный комбинированный | ВУ-15 | 6451 | 2671-70
820410420 | Милливольтметры высокочастотные с преобразователями первичными | URV55 | 6451 | 55214-13
820410440 | Системы измерительные для динамических испытаний лопастей и стабилизаторов вертолетов | СИЛиС-2 | 6451 | 44756-10
820410450 | Система измерительная для динамических испытаний лопастей и стабилизаторов вертолетов | СИЛиС-5 | 6451 | 58516-14
820410470 | Система измерительная для динамических испытаний лопастей и стабилизаторов вертолетов |  | 6451 | 36489-07
820410480 | Системыа измерительная для динамических испытаний лопастей и стабилизаторов вертолетов |  | 6451 | 37195-08
820410490 | Система измерительная многоканальная передвижная |  | 6451 | 36495-07
820410510 | Вольтметр высокочастотный | ABM-1070 | 6451
82091 | Аттенюатор | - | 5376
820910010 | Аттенюаторы коаксиальные переменные | Д2-13 | 5376 | 1802-63
820910020 | Аттенюаторы коаксиальные | Д2-14 | 5376 | 1803-63
82101 | АТТЕНЮАТОРЫ ПЛАВНЫЕ НА ТРЕХ ЧАСТОТАХ | - | 8064
821010010 | Аттенюаторы коаксиальные переменные | Д2-13 | 8064 | 1802-63
821010020 | Аттенюаторы коаксиальные | Д2-14 | 8064 | 1803-63
82111 | АТТЕНЮАТОРЫ ПЛАВНЫЕ НА ЧЕТЫРЕХ ЧАСТОТАХ | - | 10752
821110010 | Аттенюаторы коаксиальные | Д2-14 | 10752 | 1803-63
821110020 | Аттенюаторы коаксиальные переменные | Д2-13 | 10752 | 1802-63
82121 | АТТЕНЮАТОРЫ ПЛАВНЫЕ НА ПЯТИ ЧАСТОТАХ | - | 13440
821210010 | Аттенюаторы коаксиальные переменные | Д2-13 | 13440 | 1802-63
821210020 | Аттенюаторы коаксиальные | Д2-14 | 13440 | 1803-63
82131 | АТТЕНЮАТОРЫ РЕЗИСТОРНЫЕ НА ДВУХ ЧАСТОТАХ Д2-22 | - | 3763
82141 | АТТЕНЮАТОРЫ РЕЗИСТОРНЫЕ НА ТРЕХ ЧАСТОТАХ Д2-22 | - | 5645
82151 | АТТЕНЮАТОРЫ РЕЗИСТОРНЫЕ НА ЧЕТЫРЕХ ЧАСТОТАХ Д2-22 | - | 7526
82161 | АТТЕНЮАТОРЫ РЕЗИСТОРНЫЕ НА ПЯТИ ЧАСТОТАХ Д2-22 | - | 9408
82171 | АТТЕНЮАТОРЫ ФИКСИРОВАННЫЕ НА ДВУХ ЧАСТОТАХ Д2-27,Д2-36 И ТП | - | 4032
821710010 | АТТЕНЮАТОРЫ ФИКСИРОВАННЫЕ НА ДВУХ ЧАСТОТАХ Д2-27 | - | 4032
821710020 | АТТЕНЮАТОРЫ ФИКСИРОВАННЫЕ НА ДВУХ ЧАСТОТАХ Д2-36 | - | 4032
821710030 | Аттенюаторы резисторные фиксированные | Д2-26 | 4032 | 3174-72
821710040 | Аттенюаторы резисторные фиксированные | Д2-27 | 4032 | 3174-72
821710050 | Аттенюаторы резисторные фиксированные | Д2-28 | 4032 | 3174-72
821710060 | Аттенюаторы резисторные фиксированные | Д2-29 | 4032 | 3174-72
821710070 | Аттенюаторы резисторные фиксированные | Д2-30 | 4032 | 3174-72
821710080 | Аттенюаторы резисторные фиксированные | Д2-31 | 4032 | 3174-72
821710090 | Аттенюаторы резисторные фиксированные | Д2-32 | 4032 | 3174-72
82181 | АТТЕНЮАТОРЫ ФИКСИРОВАННЫЕ НА ТРЕХ ЧАСТОТАХ Д2-27,Д2-36 И ТП | - | 6048
821810010 | АТТЕНЮАТОРЫ ФИКСИРОВАННЫЕ НА ТРЕХ ЧАСТОТАХ Д2-27 | - | 6048
821810020 | АТТЕНЮАТОРЫ ФИКСИРОВАННЫЕ НА ТРЕХ ЧАСТОТАХ Д2-36 | - | 6048
821810040 | Аттенюатор | ВАИШ.434821.032 | 6048
82191 | Аттенюатор ФАД-5 | - | 8064
821910010 | АТТЕНЮАТОРЫ ФИКСИРОВАННЫЕ НА ЧЕТЫРЕХ ЧАСТОТАХ Д2-27 | - | 8064
821910020 | АТТЕНЮАТОРЫ ФИКСИРОВАННЫЕ НА ЧЕТЫРЕХ ЧАСТОТАХ Д2-36 | - | 8064
821910030 | Аттенюатор | ФАД-3 | 8064
821910050 | Аттенюатор | ФАД-5 | 8064
821910060 | Аттенюатор | ФАД-4 | 8064
821910070 | Аттенюаторы фиксированные |  | 8064 | 50192-12
82201 | АТТЕНЮАТОРЫ ФИКСИРОВАННЫЕ НА ПЯТИ ЧАСТОТАХ Д2-27,Д2-36 И ТП | - | 10080
822010010 | Аттенюаторы |  | 10080 | 60766-15
822010020 | АТТЕНЮАТОРЫ ФИКСИРОВАННЫЕ НА ПЯТИ ЧАСТОТАХ Д2-36 | - | 10080
822010030 | АТТЕНЮАТОРЫ ФИКСИРОВАННЫЕ НА ПЯТИ ЧАСТОТАХ Д2-27 | - | 10080
82211 | ГОЛОВКИ ТЕРМИСТОРНЫЕ (ГРАДУИРОВКА НА ДВУХ ЧАСТОТАХ) | - | 3696
82221 | ГОЛОВКИ ТЕРМИСТОРНЫЕ (ГРАДУИРОВКА НА ТРЕХ ЧАСТОТАХ) | - | 5544
822210010 | Преобразователь приемный термисторный коаксиальный | М5-29 | 5544 | 3685-73
822210020 | Преобразователи приемные термисторные коаксиальные | М5-30 | 5544 | 3685-73
822210030 | Преобразователи приемные термисторные коаксиальные | М5-31 | 5544 | 3685-73
822210040 | Преобразователи приемные термисторные коаксиальные | М5-32 | 5544 | 3685-73
822210060 | Преобразователь термисторный | М5-89 | 5544 | 4428-74
822210070 | Головки термисторные | М5-38 | 5544 | 2537-69
822210080 | Головки термисторные | М5-40 | 5544 | 2537-69
822210090 | Головки термисторные | М5-41 | 5544 | 2537-69
822210100 | Головки термисторные | М5-42 | 5544 | 2537-69
822210110 | Головка термисторная | М5-43 | 5544 | 2537-69
822210120 | Преобразователи приемные СВЧ мощности (головки термисторные) | М5-44 | 5544 | 3373-72
822210130 | Преобразователи приемные СВЧ мощности (головки термисторные) | М5-45 | 5544 | 3373-72
82231 | ГОЛОВКИ ТЕРМИСТОРНЫЕ (ГРАДУИРОВКА НА ЧЕТЫРЕХ ЧАСТОТАХ) | - | 7392
82241 | ГОЛОВКИ ТЕРМИСТОРНЫЕ (ГРАДУИРОВКА НА ПЯТИ ЧАСТОТАХ) | - | 9240
822410010 | Преобразователи термисторные | М5-88 | 9240 | 4428-74
82251 | МОНИТОРЫ РЕАНИМАЦИОННЫЕ | - | 4059
82252 | МОНИТОРЫ РЕАНИМАЦИОННЫЕ | * | 3654
82261 | МОНИТОР МЕДИЦИНСКИЙ РЕАНИМАЦИОННЫЙ И АНЕСТЕЗИОЛОГИЧЕСКИЙ "МИТАР-01-"Р-Д" | - | 2701
822610050 | Монитор для анестезиологии и интенсивной терапии | МАИТ-01 "ДАНКО" | 2701 | 22770-07
822610060 | Мониторы для анестезиологии и интенсивной терапии | МАИТ-02 Данко | 2701 | 41298-09
82262 | МОНИТОР МЕДИЦИНСКИЙ РЕАНИМАЦИОННЫЙ И АНЕСТЕЗИОЛОГИЧЕСКИЙ "МИТАР-01-"Р- Д" | * | 2432
822620010 | Мониторы медицинские реанимационные и анестезиологические | МИТАР-01-"Р-Д" | 2432 | 23470-02
822620050 | Мониторы для анестезиологии и интенсивной терапии | МАИТ-01 "ДАНКО" | 2432 | 22770-07
822620060 | Монитор для анестезиологии и интенсивной терапии | МАИТ-02 Данко, 02Б | 2432 | 41298-09
82271 | ВИБРОМЕТРЫ 1 КАНАЛ | - | 4381
822710010 | Преобразователи пьезоэлектрические виброизмерительные | ДН-3 | 4381 | 5406-76
822710020 | Преобразователи пьезоэлектрические виброизмерительные | ДН-4 | 4381 | 5407-76
822710030 | Преобразователи пьезоэлектрические виброизмерительные | ДН-4-М1 | 4381 | 35011-07
822710040 | Преобразователи пьезоэлектрические виброизмерительные | ДН-3-М1 | 4381 | 35012-07
822710050 | Вибропреобразователь ускорения | 8300 мод. 8305 | 4381 | 14923-09
822710060 | Системы диагностики компрессорного оборудования | СДКО | 4381 | 48339-11
822710070 | Система автоматизированного диагностического обслуживания | АСДО | 4381 | 53970-13
822710080 | Акселерометры | 3220E | 4381
822710100 | Усилители измерительные | 2626 | 4381 | 7109-79
822710110 | Вибропреобразователи | АР35, мод. АР35-100-01 | 4381 | 22565-07
822710120 | Вибропреобразователи | АР2037, мод. АР2037-10 | 4381 | 70872-18
822710130 | Вибропреобразователи | АР2037, мод. АР2037-100 | 4381 | 70872-18
822710140 | Системы измерений и мониторинга технологических параметров | ТОР | 4381 | 55220-13
822710150 | Вибропреобразователи | АР98, мод. АР98-100-01 | 4381 | 22561-07
822710160 | Калибраторы портативные | АТ01m | 4381 | 30981-06
822710170 | Датчики виброскорости с токовым выходом | ДВСТ | 4381 | 53507-13
822710180 | Датчики виброскорости с токовым выходом | ДВСТ-1 | 4381 | 53507-13
822710190 | Каналы виброизмерительные | ИКВ-1-хх | 4381 | 43779-10
822710200 | Приборы контроля вибрации | Аргус-М | 4381 | 18095-99
822710210 | Преобразователи перемещения токовихревые | BN-3300XL | 4381 | 15538-02
822710230 | Аппаратура виброконтроля | СВКА 1 | 4381 | 14116-03
822710240 | Аппаратура виброконтроля | СВКА 1 | 4381 | 41153-09
822710250 | Датчики | Д13 | 4381 | 2674-70
822710260 | Датчики | Д14 | 4381 | 2674-70
822710270 | Датчики | Д19 | 4381 | 2674-70
822710280 | Преобразователи виброперемещения бесконтактные токовихревые проксиметров с преобразователями сигналов | 5465 | 4381 | 17359-04
822710290 | Преобразователи виброперемещения бесконтактные токовихревые проксиметров с преобразователями сигналов | 5488 | 4381 | 17359-04
822710300 | Усилители измерительные | 2635 | 4381 | 7111-79
822710310 | Усилители измерительные | 2636 | 4381
822710320 | Стенды электродинамические виброкалибровочные | СЭВ-001 | 4381 | 25924-05
822710330 | Вибропреобразователи | МВ-44 | 4381 | 21349-06
822710340 | Вибропреобразователь | МВ-43 | 4381 | 16985-08
822710350 | Датчики вибрации | МВ-04 | 4381 | 19064-99
822710360 | Виброметры | PT | 4381 | 40764-09
822710370 | Акселерометр пьезоэлектрический | 3000 | 4381 | 48023-11
822710380 | Виброметры | CMAS 100-SL | 4381 | 42926-09
822710390 | Вибропреобразователи скорости и перемещения пьезоэлектрические с мониторами параметрического контроля | ST5491Е, ST5484Е, ST6917, ST6918, ST6923 (вибропреобразователи), DW5100 и DW6180 (мониторы) | 4381 | 27658-04
822710400 | Сигнализаторы виброскорости и температуры | ПИК-ВТ (ПИК-VT) | 4381 | 22133-06
822710410 | Преобразователи виброизмерительные | 4371 | 4381 | 8521-81
822710420 | Акселерометры пьезоэлектрические | 4500, мод. 4513 | 4381 | 41578-09
822710430 | Акселерометр пьезоэлектрический | 4500, мод. 4517 | 4381 | 41578-09
822710440 | Устройство воспроизведения вибрации | КВ-160, исп. КВ-160-10 | 4381 | 66280-16
822710450 | Устройство воспроизведения вибрации | КВ-160, исп. КВ-160-01 | 4381 | 66280-16
822710460 | Датчики вибрации | TR-26 | 4381 | 62930-15
822710480 | Акселерометры | 320, 333, 350, 352, 353, 357 и 393 | 4381 | 64173-16
822710490 | Акселерометры | серии 600, мод. 603C01 | 4381 | 70728-18
822710500 | Преобразователи виброизмерительные | ВД06А | 4381 | 37740-08
822710510 | Усилители измерительные | 2650 | 4381 | 7112-79
822710520 | Преобразователи пьезоэлектрические | MTN/1100-R | 4381 | 56290-14
822710530 | Акселерометр пьезоэлектрический | ВС 110 | 4381 | 44939-10
822710540 | Вибропреобразователи пьезоэлектрические | 177230 | 4381 | 61638-15
822710550 | Преобразователь виброскорости | AV02 | 4381 | 59486-14
822710560 | Усилители измерительные | АР5200 | 4381 | 53161-13
822710570 | Преобразователи пьезоэлектрические | 8305 | 4381 | 8513-81
822710580 | Электродинамические калибровочные столы | 11 032 | 4381
822710590 | Вибростенд |  | 4381
822710600 | Вибропреобразователи | АР28 | 4381 | 22569-07
822710610 | Вибропреобразователи | АР33 | 4381 | 22573-02
822710620 | Вибропреобразователи | АР2037-0,2 | 4381 | 70872-18
822710640 | Калибраторы | 4291 | 4381 | 8514-81
822710650 | Калибраторы портативные |  | 4381 | 68168-17
822710660 | усилитель измерительный | 2606 | 4381 | 7105-79
822710670 | Преобразователь пьезоэлектрический | MTN/1100S-R | 4381 | 75940-19
822710680 | Датчик вибрации | ИВД-3 | 4381 | 65580-16
822710690 | Акселерометры | серии 600, мод. 622В01 | 4381 | 70728-18
822710700 | Вибропреобразователи ускорения | VP-32 | 4381 | 60701-15
822710710 | Вибропреобразователи | АР10XX | 4381 | 63426-16
822710720 | Калибратор вибрационный |  | 4381 | 65256-16
822710730 | Аппаратура контроля относительных перемещений (за 1 канал) | СВКА 1-02.06 | 4381 | 19120-05
822710740 | Вибропреобразователи |  | 4381 | 74755-19
822710750 | Преобразователи виброизмерительные |  | 4381 | 8516-81
822710760 | Системы мониторинга технического состояния (за 1 канал) | SIPLUS CMS1200 SM 1281 | 4381 | 70130-18
822710770 | Преобразователи пьезоэлектрические серии 600 |  | 4381 | 79955-20
822710780 | Вибропреобразователи | - | 4381 | 69044-17
822710790 | Вибропреобразователи | КД6407 | 4381 | 75919-19
822710800 | Акселерометры пьезоэлектрические | 3055В1 | 4381 | 48023-11
822710810 | Акселерометры пьезоэлектрические (сокращенная поверка: в диапазоне (1-6000) Гц) | 4500, мод. 4507-001 | 4381 | 41578-09
822710820 | Вибропреобразователи скорости и перемещения пьезоэлектрические с мониторами параметрического контроля | - | 4381 | 27658-04
822710830 | Электродинамический калибратор | Robotron 11032 | 4381
822710840 | Акселерометры | мод. 352C03 | 4381 | 76059-19
82272 | ВИБРОМЕТРЫ 1 КАНАЛ | - | 3945
822720010 | Преобразователи пьезоэлектрические виброизмерительные | ДН-3 | 3945 | 5406-76
822720020 | Преобразователи пьезоэлектрические виброизмерительные | ДН-4 | 3945 | 5407-76
822720030 | Преобразователи пьезоэлектрические виброизмерительные | ДН-4-М1 | 3945 | 35011-07
822720040 | Преобразователи пьезоэлектрические виброизмерительные | ДН-3-М1 | 3945 | 35012-07
822720050 | Аппаратура контроля механических параметров турбоагрегатов | ЭП-1000 | 3945 | 46967-11
822720060 | Аппаратура контроля механических параметров турбоагрегатов | Актив | 3945 | 18840-04
822720070 | Аппаратура | Вибробит 300 | 3945 | 50586-12
822720080 | Комплексы программно-технические | Вибробит 200 | 3945 | 26160-03
822720090 | Аппаратура | Вибробит 100 | 3945 | 50585-12
822720110 | Системы диагностики компрессорного оборудования | СДКО | 3945 | 48339-11
822720120 | Системы автоматизированного диагностического обслуживания (за один канал) | АСДО | 3945
822720140 | Комплексы сбора и обработки данных переносные | ПКСОД-М | 3945 | 40739-09
822720150 | Преобразователи виброизмерительные пьезоэлектрические | АК317, мод. АК317-2 | 3945 | 48307-11
822720160 | Преобразователи виброизмерительные пьезоэлектрические | АК317, мод. АК317-10 | 3945 | 48307-11
822720170 | Преобразователь виброизмерительный пьезоэлектрический | АК317, мод. АК317-25 | 3945 | 48307-11
822720180 | Преобразователь виброизмерительный пьезоэлектрический | АК317, мод. АК317-50 | 3945 | 48307-11
822720190 | Аппаратура | Вибробит 400 | 3945
822720200 | Системы измерений и мониторинга технологических параметров | ТОР | 3945 | 55220-13
822720210 | Каналы виброизмерительные | ИКВ-1-хх | 3945 | 43779-10
822720220 | Вибрографы ручные | ВР-1А | 3945 | 2984-72
822720230 | Вибропреобразователи скорости индуктивные | 5475 | 3945 | 17357-04
822720240 | Вибропреобразователи скорости индуктивные | 5485 | 3945 | 17357-04
822720250 | Вибропреобразователи скорости индуктивные | 5235В | 3945 | 17357-04
822720260 | Вибропреобразователи скорости индуктивные | 5235 | 3945 | 17357-98
822720270 | Вибропреобразователи скорости индуктивные | 5473 | 3945 | 17357-98
822720280 | Вибропреобразователи скорости индуктивные | 5486 | 3945 | 17357-98
822720290 | Измерители перегрузок и вибраций | ИПВ3 | 3945 | 32044-06
822720300 | Преобразователи вибрации | VIBROTECTOR | 3945 | 50861-12
822720310 | Преобразователи виброскор | BN-9200 | 3945 | 60336-15
822720320 | Преобразователи виброскорости | BN-9200 | 3945 | 15541-10
822720330 | Аппаратура контроля вибраций | ИВ-Д-ПФ | 3945 | 18077-99
822720340 | Аппаратура контроля вибраций | ИВ-Д-ПФ | 3945 | 18077-06
822720350 | Приборы контроля вибрации | Аргус-М | 3945 | 18095-99
822720360 | Вибропреобразователи | АР20ХХ | 3945 | 59379-14
822720370 | Преобразователи пьезоэлектрические виброизмерительные | ДН-14 | 3945 | 28910-05
822720380 | Акселерометр тензометрический | ARF | 3945 | 46778-11
822720390 | Акселерометры тензометрические | ARE | 3945 | 46778-11
822720400 | Акселерометры тензометрические | ARH | 3945 | 46778-11
822720410 | Акселерометры тензометрические | ARK | 3945 | 46778-11
822720420 | Акселерометры тензометрические | ARJ | 3945 | 46778-11
822720430 | Преобразователи перемещения | TXR | 3945 | 37165-08
822720440 | Акселерометры | АВС016 | 3945 | 5821-77
822720450 | Акселерометры | АВС017 | 3945 | 5821-77
822720460 | Акселерометры | АВС027 | 3945 | 5821-77
822720470 | Акселерометры | АВС032 | 3945 | 5821-77
822720480 | Акселерометры | АВС034 | 3945 | 5821-77
822720490 | Акселерометры | АВС036 | 3945 | 5821-77
822720500 | Вибропреобразователи | АВС134 | 3945 | 10530-86
822720510 | Вибропреобразователи | АВС136 | 3945 | 10533-86
822720520 | Вибропреобразователи | АВС127 | 3945 | 11278-88
822720530 | Преобразователи виброскорости в постоянный ток | ПВТ-001 | 3945 | 21403-01
822720540 | Преобразователи виброскорости в постоянный ток | ПВТ-001 | 3945 | 21403-06
822720550 | Системы вибрационного контроля | СВК-001-01 | 3945 | 21404-01
822720560 | Системы вибрационного контроля | СВК-001-01 | 3945 | 21404-06
822720570 | Вибропреобразователи пьезоэлектрические | АР40 | 3945 | 16602-05
822720580 | Вибропреобразователи пьезоэлектрические | АР40, исп. АР40 | 3945 | 16602-12
822720590 | Вибропреобразователи пьезоэлектрические | АР40, исп. АР40-01 | 3945 | 16602-12
822720600 | Вибропреобразователи пьезоэлектрические | АР40, исп. АР40-02 | 3945 | 16602-12
822720610 | Комплекс переносной виброизмерительный 12-канальный | ПВИК-12 | 3945 | 56461-14
822720620 | Датчики вибрации | VKV, VTV | 3945 | 62718-15
822720630 | Аппаратура контроля механических параметров турбоагрегата | СИВОК | 3945 | 21856-12
822720640 | Подсистемы контроля вибрации дополнительного оборудования | СКВ ДО | 3945 | 63697-16
822720650 | Усилитель нормализующий логарифмический | УС-01 | 3945 | 51762-12
822720660 | Акселерометры | серии 600, мод. 603C01 | 3945 | 70728-18
822720670 | Вибропреобразователь пьезоэлектрический | 177230 | 3945 | 61638-15
822720680 | Акселерометр пьезоэлектрический | ВС 111 | 3945 | 46132-10
822720690 | Стенд |  | 3945 | 61681-15
822720710 | Аппаратура контроля вибраций | ИВ-Д-ПФ | 3945 | 43475-09
822720720 | Аппаратура |  | 3945 | 57879-14
822720730 | Приборы для измерения линейного перемещения |  | 3945 | 56322-14
822720740 | Системы контроля, управления и диагностики |  | 3945 | 27926-10
822720750 | Преобразователь виброскорости |  | 3945 | 59493-14
822720760 | Аппаратура контроля и измерения виброскорости |  | 3945 | 48367-11
822720770 | Вибропреобразователь |  | 3945 | 14113-94
822720780 | Система мониторинга роторных агрегатов |  | 3945 | 28171-10
822720790 | Датчик вибрации пьезоэлектрический |  | 3945 | 15596-96
822720800 | Датчик вибрации пьезоэлектрический трехкомпонентный |  | 3945 | 19530-00
822720810 | Измеритель частоты вращения вала универсальный |  | 3945 | 62595-15
822720820 | Комплекс измерительно-вычислительный для мониторинга работающих механизмов |  | 3945 | 15540-07
822720830 | Акселерометр |  | 3945 | 56826-14
822720840 | Преобразователи перемещения токовихревые |  | 3945 | 56536-14
822720850 | Вибропреобразователи |  | 3945 | 50630-12
822720860 | Аппаратура контрольно-измерительная |  | 3945 | 79893-20
822720870 | Комплекс измерительно-вычислительный и управляющий |  | 3945 | 37805-14
822720880 | Вибропреобразователь с мониторами параметрического контроля |  | 3945 | 44233-10
822720890 | Преобразователь виброизмерительный пьезоэлектрический |  | 3945 | 50035-12
822720900 | Датчики ускорений | КД 29 | 3945 | 8978-83
822720910 | ВИБРОМЕТРЫ 1 КАНАЛ | * | 3945 | 8978-83
822720920 | Датчики вибрации | TR-26 | 3945 | 62930-15
82281 | ИЗМЕРИТЕЛИ СКОРОСТИ РАДИОЛОКАЦИОННЫЕ | - | 1156
822810010 | Измерители скорости радиолокационные | Беркут | 1156 | 25783-03
822810020 | Измерители скорости радиолокационные | Сокол М-Д | 1156 | 21364-01
822810030 | Измерители скорости радиолокационные | Сокол М-С | 1156 | 21364-01
822810050 | Измерители скорости движения транспортных средств радиолокационные | Искра-1 | 1156 | 44840-10
82282 | ДИСТАНЦИОННЫЙ ИЗМЕРИТЕЛЬ СКОРОСТИ | * | 1041
82291 | ЭХОЛОТ ПРОМЕРНЫЙ ЭП-0,2 | - | 672
82341 | ИЗМЕРИТЕЛИ РАЗНОСТИ ФАЗ И АМПЛИТУД ФК2-12 | - | 10349
823410030 | Измерители разности фаз | Ф2-28 | 10349 | 7876-80
823410040 | Измерители разности фаз | Ф2-16 | 10349 | 5992-77
823410050 | Измерители разности фаз | Ф2-13 | 10349 | 3554-73
823410060 | Измерители разности фаз | ИРФ-1, мод ИРФ-1/1 | 10349 | 19579-11
82391 | АНАЛИЗАТОР СПЕКТРА ВЧ ДИАПАЗОНА | - | 12902
823910010 | Формирователи телефонных соединений | ПРИЗМА | 12902 | 17058-98
823910020 | Формирователи телефонных соединений | ПРИЗМА-М | 12902 | 43834-10
823910060 | Анализаторы спектра | СК4-БЕЛАН | 12902 | 21008-01
823910070 | Анализаторы спектра | СК4-БЕЛАН 22 | 12902 | 34027-07
823910080 | Анализаторы спектра | СК4-БЕЛАН 32 | 12902 | 29385-05
823910090 | Анализаторы спектра | С4-27 | 12902 | 3426-73
823910100 | Анализатор спектра | С4-60 | 12902 | 6485-78
823910110 | Анализатор радиочастотный комбинированный портативный | Agilent N9912A | 12902 | 46104-10
823910120 | Анализаторы электрических цепей векторные | Agilent Е5071С | 12902 | 37231-08
823910130 | Анализаторы спектра ВЧ и СВЧ диапазонов | 8560Е, 8560ЕС, 8561Е, 8561ЕС | 12902 | 24505-09
823910140 | Анализаторы спектра ВЧ и СВЧ диапазонов | E4401B, E4402B, E4403B, E4411B, E4404B, E4405B, E4407B | 12902 | 23670-08
823910170 | Анализаторы спектра | R&S FSH4 | 12902 | 41876-09
823910180 | Анализатор спектра | R&S FSH8 | 12902 | 41876-09
823910190 | Анализаторы спектра | R&S FSV3 | 12902 | 42593-09
823910200 | Анализаторы спектра | R&S FS 300 | 12902 | 31166-06
823910210 | Анализаторы спектра | R&S FSL3/6 | 12902 | 31849-06
823910220 | Анализаторы спектра портативные | R&S FSH3 | 12902 | 26745-08
823910230 | Анализаторы спектра | R&S FSH6 | 12902 | 31278-08
823910240 | Анализаторы спектра | R&S FSP3 | 12902 | 26744-09
823910260 | Анализатор спектра | LSA-30D | 12902 | 41415-09
823910270 | Анализаторы спектра | PSA-65C | 12902 | 22696-02
823910280 | Анализаторы спектра ВЧ и СВЧ диапазонов | 2392A, 2398 | 12902 | 20168-00
823910290 | Анализаторы спектра | 2397, 2399А/B | 12902 | 25111-03
823910300 | Анализаторы спектра | 2399С | 12902 | 37504-08
823910310 | Анализатор спектра | N9340B | 12902 | 38849-08
823910320 | Анализаторы спектра | N1996A | 12902 | 37276-08
823910330 | Анализаторы спектра | H600 RFHawk и SA2600 | 12902 | 43480-09
823910340 | Анализаторы спектра | GSP-810 | 12902 | 19967-00
823910350 | Анализатор спектра | GSP-827 | 12902 | 27505-04
823910360 | Анализатор спектра | GSP-7830 | 12902 | 37467-08
823910370 | Анализаторы спектра ВЧ и СВЧ диапазонов | 8591E, 8594E | 12902 | 20788-01
823910380 | Анализаторы спектра и измерители радиопомех | Е7402А | 12902 | 25898-08
823910400 | Комплексы радиоизмерительные | 2945B, 2948B | 12902 | 31443-06
823910410 | Комплексы радиоизмерительные | 8920A, 8920B, 8921A, 8922S, 8922M, 8922P | 12902 | 24504-03
823910420 | Анализаторы систем передачи и кабелей связи | AnCom A-7 | 12902 | 69394-17
823910430 | Анализатор телефонных каналов | AnCom TDA-5 | 12902 | 16233-02
823910440 | Анализаторы спектра | N9320B | 12902 | 36131-09
823910450 | Анализаторы спектра | N9320A | 12902 | 36131-09
823910460 | Приемник измерительный панорамный | АРГАМАК-ИМ | 12902 | 31954-06
823910470 | Приемники измерительные панорамные | АРГАМАК-И | 12902 | 27325-04
823910480 | Анализатор спектра | А19 | 12902 | 35402-07
823910490 | Измерители радиопомех | П4-17 | 12902 | 29164-05
823910500 | Анализаторы спектра | AKC-1201 | 12902 | 45839-10
823910520 | Генератор сигналов измерительный | R&S SM 300 | 12902 | 31100-06
823910530 | Анализаторы телевизионные | UNIVERSAL TV EXPLORER II/II+ (PRODIG-5) | 12902 | 45252-10
823910540 | Аудиоанализатор | UP300 | 12902
823910560 | Анализаторы кабельных сетей | PROMAX-4, PROMAX-5, PROMAX8+, PROMAX-10 | 12902 | 22186-05
823910570 | Анализаторы кабельные многофункциональные | MultiLAN 350 MI2016 | 12902 | 41490-09
823910580 | Анализатор спектра высокочастотный | HP 8591 E | 12902 | 16240-97
823910590 | Анализаторы спектра | R&S FSH6 с опциями FSH-K2, FSH-Z3 | 12902 | 31278-08
823910600 | Приемник измерительный портативный | R&S PR100 | 12902 | 52163-12
823910610 | Анализаторы спектра портативные | H500 | 12902 | 53502-13
823910620 | Анализаторы сигналов | Agilent N9000A с опциями 503, 507 | 12902 | 47218-11
823910630 | Анализаторы цифровых каналов и трактов | AnCom E-9 | 12902 | 38450-08
823910640 | Анализаторы спектра | AKC-1301 | 12902 | 46663-11
823910650 | Анализаторы спектра | Advantest R3132 | 12902
823910660 | Анализаторы спектра | Agilent N9010A | 12902 | 40312-08
823910670 | Анализаторы спектра | PSA-2150C | 12902
823910690 | Анализаторы спектра | NS-30 | 12902 | 29591-05
823910700 | Анализаторы спектра | NS-132 | 12902 | 29591-05
823910710 | Анализаторы спектра | NS-265 | 12902 | 29591-05
823910720 | Анализаторы спектра | R&S FSL 18 | 12902 | 39090-08
823910730 | Анализаторы спектра | R&S FSC3 | 12902 | 45685-10
823910740 | Анализаторы спектра | R&S FSC6 | 12902 | 45685-10
823910750 | Анализаторы спектра | NS-30A | 12902 | 29591-07
823910760 | Приемник измерительный | R&S ESL3 | 12902 | 41606-09
823910770 | Приемники измерительные | R&S ESL6 | 12902 | 41606-09
823910780 | Анализаторы спектра | N9342C, N9343C, N9344C | 12902 | 54025-13
823910790 | Анализаторы спектра | N9020A | 12902 | 56557-14
823910800 | Анализаторы спектра | MSA438 | 12902 | 43735-10
823910810 | Анализаторы спектра | MSA438E | 12902 | 43735-10
823910820 | Анализаторы спектра | MSA458 | 12902 | 43735-10
823910830 | Анализаторы спектра | MSA438TG | 12902 | 43735-10
823910840 | Анализатор спектра | R&S FSW8 | 12902 | 52615-13
823910850 | Анализаторы спектра | FPC1000 | 12902 | 68365-17
823910860 | Анализаторы спектра портативные | Signal Hound USB-SA44B | 12902 | 71344-18
823910870 | Анализаторы телевизионные | UNIVERSAL TV EXPLORER HD/HD+ | 12902 | 45252-10
823910880 | Анализаторы спектра портативные | AV4024D | 12902 | 71349-18
823910890 | Анализаторы спектра | AV4051F | 12902 | 66453-17
823910900 | Приемник измерительный | ESRP3 | 12902 | 54075-13
823910910 | Радиоприемные устройства измерительные | АРС-10 | 12902 | 74336-19
823910920 | Измерители напряженности поля панорамные |  | 12902 | 50427-12
823910930 | Анализаторы спектра | AV4051C | 12902 | 66453-17
823910940 | Анализатор кабельных трактов и антенн | R&S ZVH4, R&S ZVH8 | 12902 | 47070-11
823910950 | Анализаторы спектра | FPH | 12902 | 64297-16
823910960 | Измерители напряженности поля панорамные | АРГАМАК-ИС НАЛС.464344.062 | 12902 | 50427-12
823910970 | Анализатор спектра |  | 12902 | 76526-19
823910980 | Анализатор спектра | АКИП-4204/1 | 12902 | 70619-18
823910990 | Анализаторы спектра портативные | Signal Hound USB-SA124B | 12902 | 71344-18
823911000 | Анализаторы сигналов | MS2830A | 12902 | 45345-10
823911010 | Анализаторы систем связи |  | 12902 | 73162-18
823911020 | Анализаторы спектра | АКИП-4204/2 | 12902 | 70619-18
823911030 | Анализаторы систем связи | AnCom TDA-9 | 12902 | 41787-09
823911040 | Анализаторы спектра и сиг |  | 12902 | 77571-20
823911050 | Анализаторы спектра | FPH | 12902 | 85838-22
823911060 | Анализаторы спектра | FPC1500 | 12902 | 74853-19
823911070 | Анализаторы спектра портативные | - | 12902 | 77572-20
823911080 | Анализаторы электрических цепей и сигналов комбинированные портативные | FieldFox N9918B | 12902 | 53569-13
823911090 | Анализаторы спектра | СК-4 НОВО АС-12 | 12902 | 84928-22
823911100 | Анализаторы спектра | СК4М-18 | 12902 | 60404-15
82401 | ЭЛЕКТРОКАРДИОГРАФ | - | 2594
82402 | ЭЛЕКТРОКАРДИОГРАФ | * | 2335
824020010 | Электрокардиографы 12-канальные с регистрацией ЭКГ в ручном и автоматическом режимах миниатюрные | ЭК 12Т-01-"Р-Д" | 2335 | 25081-03
82501 | ИЗМЕРИТЕЛИ КОМПЛЕКСНЫХ КОЭФФИЦИЕНТОВ ПЕРЕДАЧИ И ПАНОРАМНЫЕ ИЗМЕРИТЕЛИ КСВН |  | 13467
825010010 | Измерители комплексных коэффициентов передачи | Р4-11 | 13467 | 3803-73
825010020 | Измерители комплексных коэффициентов передачи | Р4-36 | 13467 | 7509-79
825010030 | Измерители комплексных коэффициентов передачи | Р4-37 | 13467 | 8731-82
825010040 | Измерители комплексных коэффициентов передачи | Р4-37/1 | 13467 | 8731-82
825010050 | Измерители комплексных коэффициентов передачи | Р4-38 | 13467 | 8674-82
825010060 | Измеритель КСВН панорамные | Р2-60 | 13467 | 6178-77
825010070 | Измерители КСВН панорамный | Р2-61 | 13467 | 6179-77
825010080 | Измерители КСВН панорамные | Р2-67 | 13467 | 6552-78
825010090 | Измеритель КСВН панорамный | РК2-47 | 13467 | 5465-76
825010100 | Измеритель КСВН панорамный | Р2-52 | 13467 | 6170-77
825010110 | Измерители КСВН панорамные | Р2-53 | 13467 | 6171-77
825010120 | Измерители КСВН панорамные | Р2-54 | 13467 | 6172-77
825010130 | Измерители КСВН панорамные | Р2-56 | 13467 | 6174-77
825010140 | Измерители КСВН панорамные | Р2-78 | 13467 | 8482-81
825010150 | Измерители КСВН панорамные | Р2-82 | 13467 | 8482-81
825010160 | Измерители КСВН панорамные | Р2-86 | 13467 | 10016-85
825010170 | Измерители КСВН панорамные | Р2-87 | 13467 | 10016-85
825010180 | Измерители КСВН панорамные | Р2-88 | 13467 | 10016-85
825010190 | Измерители КСВН панорамные | Р2-100 | 13467 | 10409-86
825010200 | Измерители КСВН панорамные | Р2-102 | 13467 | 13013-89
825010210 | Измерители КСВН панорамные | Р2-103 | 13467 | 10412-86
825010220 | Измерители КСВН панорамные | Р2-104 | 13467 | 10413-86
825010230 | Измерители КСВН панорамные | Р2-105 | 13467 | 10414-86
825010240 | Измерители КСВН панорамные | Р2-106 | 13467 | 10415-86
825010250 | Измерители КСВН панорамные | Р2-107 | 13467 | 10416-86
825010260 | Измерители КСВН панорамные | Р2-108 | 13467 | 10417-86
825010270 | Измеритель КСВН панорамный | Р2-109 | 13467 | 10418-86
825010280 | Измеритель КСВН панорамный | Р2-135 | 13467 | 34753-07
825010290 | Измерительи КСВН панорамный | Р2-137 | 13467 | 44619-10
825010300 | Измерители КСВН панорамные | Р2-137/1 | 13467 | 44619-10
825010310 | Измерители КСВН панорамные | Р2-137/2 | 13467 | 44619-10
825010320 | Измерители модулей коэффициентов передачи и отражения | Р2-130 | 13467 | 20775-01
825010340 | Измеритель модуля коэффициента передачи и отражения | Р2М-18/1 | 13467 | 31323-06
825010350 | Измеритель модуля коэффициента передачи и отражения | Р2М-18/2 | 13467 | 32042-06
825010360 | Измерители комплексные коэффициентов передачи | Обзор-103 | 13467 | 29612-09
825010370 | Анализатор параметров линий передачи | S331D | 13467 | 29637-05
825010380 | Анализаторы параметров линий передачи | S332D | 13467 | 29637-05
825010390 | Анализаторы параметров линий передачи | S251C | 13467 | 29637-05
825010400 | Анализаторы параметров линий передачи | MS271D | 13467 | 29637-05
825010410 | Анализаторы параметров линий передачи | MT8212B | 13467 | 29637-05
825010430 | Антенный анализатор | 140-525 Analezer | 13467
825010440 | Приборы для измерения коэффициентов отражения и передачи модульные | NI PXIe-5630 | 13467 | 47021-11
825010450 | Измерители комплексные коэффициентов передачи и отражения | ОБЗОР-304 | 13467 | 37556-08
825010460 | Измерители КСВН панорамные | Р2-71 | 13467 | 7823-80
825010470 | Измерители КСВН панорамные | Р2-73: Р2-77 | 13467 | 8481-81
825010490 | Прецизионный измеритель мощности | Vega SX-600 | 13467
825010500 | КСВ-метр | Vega SX-400 | 13467
825010510 | Прецизионный измеритель КСВ и мощности | Vega SX-1000 | 13467
825010520 | КСВ-метр | YS-500 | 13467
825010530 | Измерители модулей коэффициентов передачи и отражения | Р2-136 | 13467 | 31975-12
825010540 | Анализаторы цепей векторные | Р4М-18 | 13467 | 47185-11
825010550 | Прецизионные измерители КСВ и мощности | SX-100 | 13467
825010560 | Прецизионные измерители КСВ и мощности | SX-200 | 13467
825010580 | Измеритель комплексных коэффициентов передачи и отражения | Обзор TR1300/1 | 13467
825010590 | Анализаторы цепей скалярные | Р2М-04А | 13467 | 50854-12
825010600 | Анализаторы цепей векторные | АКИП6602 | 13467 | 73342-18
825010610 | Измерители КСВН панорамные | Р2-65 | 13467 | 6367-77
825010620 | Анализаторы параметров линий передачи |  | 13467 | 35992-07
825010630 | Анализаторы цепей векторн | - | 13467 | 77566-20
825010640 | Анализаторы цепей векторн | - | 13467 | 77566-20
825010650 | Анализаторы цепей векторные | R&S ZNC3 | 13467 | 49105-12
825010660 | Анализаторы электрических цепей векторные/ анализаторы спектра | ZVL13 | 13467 | 43232-09
825010670 | Анализаторы цепей скалярные |  | 13467 | 52797-13
82601 | Series AMPS/CDMA Base Station |  | 17936
826010010 | Анализаторы спектра | С4-98 | 17936 | 23274-02
826010020 | Анализаторы спектра портативные | MS2722C, MS2723C, MS2724C, MS2725C, MS2726C | 17936 | 46513-11
826010030 | Анализаторы спектра | MS2721B, MS2723B, MS2724B, MS8911B, MT8222A | 17936 | 35715-07
826010040 | Анализаторы спектра ВЧ и СВЧ диапазонов | 8562Е, 8562ЕС, 8563Е, 8563ЕС, 8564Е, 8564ЕС, 8565Е, 8565ЕС | 17936 | 24505-09
826010060 | Анализатор электрических цепей векторный | ZVA 8, ZVA 24, ZVA 40 | 17936 | 37174-08
826010070 | Анализатор спектра | R&S FSV7/13/30/40 | 17936 | 42593-09
826010080 | Анализатор спектра | R&S FSP7, R&S FSP13, R&S FSP30, R&S FSP40 | 17936 | 26744-09
826010100 | Анализаторы спектра | LSA-132D, LSA-265D | 17936 | 41415-09
826010110 | Анализаторы спектра | U3772 | 17936 | 32997-06
826010120 | Анализаторы спектра ВЧ и СВЧ диапазонов | 2390A, 2393A | 17936 | 20168-00
826010130 | Анализатор спектра | 2394A, 2395A | 17936 | 37504-08
826010140 | Анализаторы спектра ВЧ и СВЧ диапазонов | 8591E, 8593E, 8595E, 8596E | 17936 | 20788-01
826010150 | Анализаторы спектра и измерители радиопомех | Е7405А | 17936 | 25898-08
826010160 | Анализатор спектра |  | 17936 | 31800-06
826010170 | Анализаторы спектра | E4440A, E4443A, E4445A, E4446A | 17936 | 26411-04
826010180 | Измеритель уровня | ИУ-2, мод ИУ-2/1М иИУ-2/НМ | 17936 | 15659-96
826010200 | Станции радиоконтроля мобильные | ТМО-1М5 | 17936 | 32591-06
826010210 | Генераторы сигналов измерительные | Agilent ESG E4400B | 17936 | 29589-06
826010220 | Генераторы сигналов измерительные | Agilent ESG E4423B | 17936 | 29589-06
826010230 | Генераторы сигналов измерительные | Agilent ESG E4430B | 17936 | 29589-06
826010240 | Генераторы сигналов измерительные | Agilent ESG E4434B | 17936 | 29589-06
826010250 | Генераторы сигналов измерительные | Agilent ESG E4420B | 17936 | 29589-06
826010260 | Генераторы сигналов измерительные | Agilent ESG E4424B | 17936 | 29589-06
826010270 | Генераторы сигналов измерительные | Agilent ESG E4431B | 17936 | 29589-06
826010280 | Генераторы сигналов измерительные | Agilent ESG E4435B | 17936 | 29589-06
826010290 | Генераторы сигналов измерительные | Agilent ESG E4421B | 17936 | 29589-06
826010300 | Генераторы сигналов измерительные | Agilent ESG E4425B | 17936 | 29589-06
826010310 | Генераторы сигналов измерительные | Agilent ESG E4432B | 17936 | 29589-06
826010320 | Генераторы сигналов измерительные | Agilent ESG E4436B | 17936 | 29589-06
826010330 | Генераторы сигналов измерительные | Agilent ESG E4422B | 17936 | 29589-06
826010340 | Генераторы сигналов измерительные аналоговые | Agilent ESG E4426B | 17936 | 29589-05
826010350 | Генераторы сигналов измерительные | Agilent ESG E4433B | 17936 | 29589-06
826010360 | Генераторы сигналов измерительные | Agilent ESG E4437B | 17936 | 29589-06
826010370 | Генераторы сигналов высокочастотные | N9310A | 17936 | 36082-07
826010380 | Генераторы сигналов | R&S SMA100A | 17936 | 68980-20
826010390 | Генераторы сигналов | SML01 | 17936 | 31971-06
826010400 | Генераторы сигналов | SML02 | 17936 | 31971-06
826010410 | Генераторы сигналов | SML03 | 17936 | 31971-06
826010420 | Генераторы сигналов | E8257D | 17936 | 36419-07
826010430 | Аппаратура измерительная | SCN-6000 (CNA-300 LP) | 17936
826010440 | Измеритель параметров многополюсников | Agilent Е5062А | 17936
826010450 | Анализаторы источников сигналов | R&S FSUP8/26/50 | 17936 | 37175-08
826010460 | Генераторы сигналов | SMB 100A | 17936 | 39230-08
826010470 | Генераторы сигналов модульные | NI PXI-5650, NI PXI-5651, NI PXI-5652, NI PXIe-5672, NI PXIe-5673, NI PXIe-5673E | 17936 | 45503-10
826010490 | Анализаторы спектра | R&S FSH6 с опциями FSY-Z1, FSY-Z14, FSY-Z18, FSY-Z44 | 17936 | 31278-08
826010500 | Генераторы сигналов высокочастотные | R&S SMC100A | 17936 | 40991-09
826010510 | Генераторы сигналов | N5171B | 17936 | 53063-13
826010520 | Генераторы сигналов | N5172B | 17936 | 53063-13
826010530 | Генераторы сигналов | N5181B | 17936 | 53063-13
826010540 | Генераторы сигналов | N5182В | 17936 | 53063-13
826010550 | Анализаторы сигналов | Agilent N9030A с опциями 503, 508, 513, 526, 543, 544, 550 | 17936 | 51073-12
826010560 | Анализаторы спектра в реальном масштабе времени | RSA6106B | 17936 | 52003-12
826010570 | Анализаторы спектра портативные с опциями | MS2720T с опциями 0709, 0713, 0720, 0732, 0743 | 17936 | 53185-13
826010580 | Генераторы сигналов | N5181А | 17936 | 37275-08
826010590 | Генератор сигналов | N5182А | 17936 | 37275-08
826010600 | Генераторы сигналов | Agilent E4428C ESG, Agilent E4438C ESG | 17936 | 52864-13
826010610 | Анализаторы цепей векторные | N5230С | 17936 | 37229-08
826010620 | Генераторы сигналов высокочастотные векторные | R&S SMBV100A мод. B103, B106 | 17936 | 41800-09
826010630 | Анализаторы спектра низкочастотные | R&S UPV | 17936 | 48123-11
826010640 | Генератор сигналов | SG384 | 17936 | 58775-14
826010650 | Генераторы сигналов | Agilent N5183A | 17936 | 60079-15
826010660 | Генераторы сигналов | N5173B | 17936 | 60079-15
826010670 | Генератор сигналов | N5183A | 17936 | 40965-09
826010690 | Генераторы сигналов измерительные | E8247C | 17936 | 26412-04
826010700 | Генераторы сигналов измерительные | E8257C | 17936 | 26412-04
826010710 | Анализаторы спектра | FSH20 | 17936 | 57849-14
826010720 | Генераторы сигналов | СПГ-22 | 17936 | 71411-18
826010730 | Анализаторы спектра | FSV 13 | 17936 | 65533-16
826010740 | Анализаторы спектра | HP 8563A | 17936 | 24896-03
826010750 | Анализаторы спектра | FSH13 | 17936 | 57849-14
826010760 | Генераторы сигналов СВЧ | R&S SMR 20 | 17936 | 35617-07
826010770 | Генераторы сигналов (с опцией 20 ГГц) | SMW200A | 17936 | 58569-14
826010790 | Измеритель параметров многополюсников | E5071B | 17936 | 26410-04
826010800 | Генераторы сигналов | RFSG20 | 17936 | 67514-17
826010810 | Анализатор спектра | АКИП-4205/1 | 17936 | 69553-17
826010820 | Генераторы сигналов СВЧ | SMF100A | 17936 | 39089-08
826010830 | Анализаторы сигналов в реальном масштабе времени | FSVR40 | 17936 | 48760-11
826010840 | Аудио анализатор | UPL | 17936
826010850 | Генераторы сигналов | RFSG12 | 17936 | 67514-17
826010860 | Анализаторы сигналов | R&S FSQ3/8/26/40 | 17936 | 39091-08
826010870 | Анализаторы спектра | R&S FSQ3/8/26/40 | 17936 | 32258-08
826010880 | Анализаторы спектра | АКИП-4205/2 | 17936 | 69553-17
826010890 | Генераторы сигналов СВЧ | - | 17936 | 39089-08
826010900 | Генераторы сигналов измерительные |  | 17936 | 45035-10
826010910 | Комплексы аппаратно-программные | ПАРНАС-ЭХО12Е | 17936 | 81724-21
826010920 | Генераторы сигналов | RFSG4 | 17936 | 67514-17
826010930 | Анализаторы спектра | FSV3004 | 17936 | 76390-19
826010940 | Генераторы сигналов | RFSU20L | 17936 | 76945-19
826010950 | Анализаторы цепей векторные | N5232A | 17936 | 53568-13
826010960 | Тестер навигационный | IFR 4000 | 17936 | 49997-12
826010970 | Генераторы сигналов высокочастотные | R&S SMC100A | 17936 | 40991-09
826010980 | Генераторы сигналов |  | 17936 | 35616-07
826010990 | Генераторы сигналов | SMB100B | 17936 | 74137-19
826011000 | Генераторы сигналов | 1465F | 17936 | 77570-20
82611 | СПИРОГРАФЫ (ПЕРВИЧНАЯ ПОВЕРКА) | - | 2016
826110010 | Спирографы микропроцессорные портативные | СМП-21/01-"Р-Д" | 2016 | 24665-19
82621 | ИЗМЕРИТЕЛИ ВРЕМЕННЫХ ИНТЕРВАЛОВ | - | 6720
826210010 | Измеритель временных интервалов | И2-26 | 6720 | 5343-76
82622 | ИЗМЕРИТЕЛИ ВРЕМЕННЫХ ИНТЕРВАЛОВ | * | 6050
82631 | ГЕНЕРАТОРЫ ШУМА НИЗКОЧАСТОТНЫЕ | - | 9180
826310010 | Генератор шума низкочастотный | Г2-37 | 9180 | 1611-71
826310020 | Генеpатоpы шума низкочастотные | Г2-59 | 9180 | 9945-85
82641 | ЭЛЕКТРОКАРДИОГРАФ ОДНОКАНАЛЬНЫЙ | - | 2164
82642 | ЭЛЕКТРОКАРДИОГРАФ ОДНОКАНАЛЬНЫЙ | * | 1948
826420010 | Электрокардиографы одно-, трехканальные миниатюрные | ЭК 3Т-01-"Р-Д" | 1948 | 30268-05
82651 | ЭЛЕКТРОКАРДИОГРАФ ЭК 3Т 01-"Р-Д" | - | 1398
82652 | ЭЛЕКТРОКАРДИОГРАФ ЭК 3Т 01-"Р-Д" | * | 1258
82701 | УСТАНОКИ ДЛЯ ПОВЕРКИ ИЗМЕРИТЕЛЕЙ КНИ ЭТАЛОННЫЕ СК6-10 | - | 10550
827010010 | Установки измерительные образцовые | К2С-57 | 10550 | 11671-88
827010020 | Установка для поверки измерителей коэффициента гармоник | СК6-19 | 10550 | 29478-05
827010040 | Измерители нелинейных искажений | С6-12 | 10550 | 10737-86
827010050 | Измеритель нелинейных искажений | СК6-10, (С6-10) | 10550 | 7878-80
82711 | УСТАНОВКИ РАДИОКОНТРОЛЯ | - | 20879
827110010 | Комплексы измерительные активного радиомониторинга | ИКАР-2 | 20879 | 18834-99
827110030 | Комплексы измерительные телевизионных радиоцентров и систем кабельного телевидения | ТЕСТЕР-Э | 20879 | 28643-05
827110060 | Станции радиоконтроля автоматизированные | ТМО-2С8 | 20879 | 36329-10
827110070 | Тестеры радиокоммуникационные сервисные | РСТ-430 | 20879 | 29839-05
827110120 | Комплексы пеленгования источников радиоизлучений измерительные | БАРС-ВЧ | 20879 | 38555-08
827110130 | Комплексы пеленгования источников радиоизлучений измерительные |  | 20879 | 43662-10
827110140 | Системы измерительные автоматизированные | Тандем | 20879 | 86690-22
827110150 | Анализаторы станций |  | 20879 | 59892-15
82721 | Наборы мер индуктивности образцовые высокочастотные | - | 16128 | 4621-88
827210020 | Меры индуктивности образцовые 3-го разряда | L-0170 | 16128 | 3241-72
82731 | МОНИТОР МЕДИЦИНСКИЙ РЕАНИМАЦИОННЫЙ И АНЕСТЕЗИОЛОГИЧЕСКИЙ "МИТАР-01-"Р-Д" | - | 2318
82732 | МОНИТОР МЕДИЦИНСКИЙ РЕАНИМАЦИОННЫЙ И АНЕСТЕЗИОЛОГИЧЕСКИЙ "МИТАР-01-"Р-Д" | * | 2087
82751 | КОМПАРАТОРЫ ЧАСТОТНЫЕ | * | 14213
827510010 | Компаратор частотный | Ч7-39 | 14213 | 10100-85
827510020 | Приемники-компараторы | Ч7-38 | 14213 | 10099-85
827510030 | Компаратор частотный | ЧК7-1012 | 14213 | 37232-08
827510070 | Калибратор частотный | VCH-311 | 14213 | 21611-13
827510080 | Компараторы частотные | Ч7-1014 | 14213 | 40727-09
827510090 | Синхронометры кварцевые | Ч7-37 | 14213 | 10098-85
827510110 | Генераторы рубидиевые опорные | VCH-210 | 14213 | 36132-07
827510120 | Калибраторы частотные | VCH-313 | 14213 | 22297-01
82752 | КОМПАРАТОРЫ ЧАСТОТНЫЕ | - | 12796
827520010 | Компараторы частотные | Ч7-39 | 12796 | 10100-85
827520020 | Приемники-компараторы | Ч7-38 | 12796 | 10099-85
82761 | ИСТОЧНИКИ ОПТИЧЕСКОГО ИЗЛУЧЕНИЯ KI-3600, KI-7822 | - | 6673
827610010 | Источники оптического излучения | FLS-2600 | 6673 | 29069-05
827610020 | Источники оптического излучения | FLS-130A, мод. FLS-132A, FLS-135A | 6673 | 29068-05
827610030 | Источники оптического излучения | AQ4270-01 | 6673 | 30753-05
827610040 | Источники оптического излучения | KI 7822 | 6673 | 29495-05
827610050 | Источники оптического излучения стабилизированные | FHS | 6673 | 44913-10
827610060 | Тестеры оптические с измерителями мощности и источниками оптического излучения | 570XL | 6673 | 37323-08
827610070 | Тестеры оптические с измерителями мощности и источниками оптического излучения | 580XL | 6673 | 37323-08
827610080 | Тестеры оптические с ваттметрами, источниками, аттенюаторами | OLS-55 | 6673 | 32093-06
827610090 | Тестеры оптические с ваттметрами, источниками, аттенюаторами | OLS-56 | 6673 | 32093-06
827610100 | Источники оптических сигналов малогабаритные | FOD2107 | 6673 | 19639-00
827610110 | Источники оптических сигналов малогабаритные | FOD2108 | 6673 | 19639-00
827610120 | Источники оптических сигналов малогабаритные | FOD2109 | 6673 | 19639-00
827610130 | Источники оптических сигналов малогабаритные | FOD2110 | 6673 | 19639-00
827610140 | Источники оптических сигналов малогабаритные | FOD2112 | 6673 | 19639-00
827610150 | Источник оптического излучения | FOD2114 | 6673 | 19639-00
827610160 | Источники оптического излучения | Photom мод. 351 | 6673 | 22720-02
827610170 | Источники оптического излучения | Photom мод. 352 | 6673 | 22720-02
827610180 | Источники оптического излучения | Photom мод. 362 | 6673 | 22720-02
827610190 | Источники оптического излучения | Photom мод. 363 | 6673 | 22720-02
827610200 | Источники оптического излучения | Photom мод. 385H | 6673 | 22720-02
827610210 | Источники оптического излучения | Алмаз-11 | 6673 | 18419-99
827610220 | Источники излучения оптические измерительные | OLS-15 | 6673 | 15809-02
827610230 | Источники излучения оптические измерительные | OLS-5, OLS-6 | 6673 | 22718-02
827610240 | Источники оптического излучения | FOD-2107 | 6673 | 54487-13
827610250 | Источники оптического излучения | FOD-2108 | 6673 | 54487-13
827610260 | Источники оптического излучения | FOD-2110 | 6673 | 54487-13
827610270 | Источники оптического излучения | FOD-2112 | 6673 | 54487-13
827610280 | Источник оптического излучения | FOD-2113 | 6673 | 54487-13
827610290 | Источники оптического излучения | FOD-2114 | 6673 | 54487-13
827610300 | Источники оптического излучения | FOD-2115 | 6673 | 54487-13
827610310 | Тестеры оптические | FLS-600 | 6673 | 35103-07
827610320 | Тестеры оптические с ваттметрами и источниками | AQ4280 | 6673 | 58291-14
827610330 | Рефлектометр оптический | OptiFiber Pro, мод. OFP-100-QI | 6673 | 53776-13
827610340 | Тестеры оптические | ELS-100 | 6673 | 35100-07
827610350 | Источники оптического излучения | ELS-50 | 6673
827610360 | Тестеры оптические | FLS-300 | 6673 | 35102-07
827610370 | Мультиметры оптические с ваттметрами, источниками, измерителями обратных потерь и тестерами |  | 6673 | 64826-16
82762 | ИСТОЧНИКИ ОПТИЧЕСКОГО ИЗЛУЧЕНИЯ FLS-2600, KI-3600, AQ4270-01, KI-7822 | * | 6008
827620010 | Источники оптического излучения | FLS-2600 | 6008 | 29069-05
827620020 | Источники оптического излучения | FLS-130A, мод. FLS-132A, FLS-135A | 6008 | 29068-05
827620030 | Источники оптического излучения | AQ4270 | 6008 | 30753-05
827620040 | Источники оптического излучения | KI 7822 | 6008 | 29495-05
827620050 | Источники оптического излучения стабилизированные | FHS | 6008 | 44913-10
827620060 | Тестеры оптические с измерителями мощности и источниками оптического излучения | 570XL | 6008 | 37323-08
827620070 | Тестеры оптические с измерителями мощности и источниками оптического излучения | 580XL | 6008 | 37323-08
827620080 | Тестеры оптические с ваттметрами, источниками, аттенюаторами | OLS-55 | 6008 | 32093-06
827620090 | Тестеры оптические с ваттметрами, источниками, аттенюаторами | OLS-56 | 6008 | 32093-06
827620100 | Источники оптических сигналов малогабаритные | FOD2107 | 6008 | 19639-00
827620110 | Источники оптических сигналов малогабаритные | FOD2108 | 6008 | 19639-00
827620120 | Источники оптических сигналов малогабаритные | FOD2109 | 6008 | 19639-00
827620130 | Источники оптических сигналов малогабаритные | FOD2110 | 6008 | 19639-00
827620140 | Источники оптических сигналов малогабаритные | FOD2112 | 6008 | 19639-00
827620150 | Источники оптических сигналов малогабаритные | FOD2114 | 6008 | 19639-00
827620160 | Источники оптического излучения | Photom мод. 351 | 6008 | 22720-02
827620170 | Источники оптического излучения | Photom мод. 352 | 6008 | 22720-02
827620180 | Источники оптического излучения | Photom мод. 362 | 6008 | 22720-02
827620190 | Источники оптического излучения | Photom мод. 363 | 6008 | 22720-02
827620200 | Источники оптического излучения | Photom мод. 385H | 6008 | 22720-02
827620210 | Источники оптического излучения | Алмаз-11 | 6008 | 18419-99
827620220 | Переключатели оптические | FOD-5504SM | 6008
827620230 | Переключатели оптические | FOD-5504MM | 6008
82771 | ТЕСТЕРЫ ОПТИЧЕСКИЕ, СИСТЕМЫ ИЗМЕРИТЕЛЬНЫЕ ОПТИЧЕСКИЕ ОТ-2-3 FOT-930 AQ 2150A FTB-200 СМА-3000 | - | 10255
827710010 | Тестеры оптические | FOT-920 | 10255 | 28226-04
827710020 | Тестеры оптические | FOT-930 | 10255 | 35104-07
827710030 | Тестеры оптические | ОТ-3-1 | 10255 | 46360-11
827710040 | Мультиметры оптические | AQ2150A | 10255 | 22463-02
827710060 | Рефлектометр оптический | FTB-400 | 10255 | 29066-07
827710070 | Системы оптические измерительные | FTB-500 | 10255 | 44792-10
827710080 | Тестеры оптические | CMA-50 | 10255 | 37021-08
827710090 | Тестеры оптические | FHM | 10255 | 44912-10
827710100 | Тестеры оптические | FOD-1203 | 10255 | 41743-09
827710110 | Тестеры оптические | FOD-1208 | 10255 | 41744-09
827710120 | Тестеры оптические сетевые | ONT-50 | 10255 | 23658-06
827710150 | Тестеры оптические | FOT-600 | 10255 | 35103-07
827710160 | Тестеры оптические | EOT-500 | 10255 | 35101-07
827710170 | Тестеры оптические | KI 7300/7700 | 10255 | 33103-06
827710180 | Тестеры оптические | OLT-55 | 10255 | 31113-06
827710190 | Системы оптические измерительные | MTS-4000 | 10255 | 44180-10
827710200 | Системы оптические измерительные | MTS-6000 | 10255 | 35836-07
827710210 | Тестеры с многофункциональным модулем | MTS-6000A | 10255 | 40969-09
827710220 | Системы оптические измерительные | MTS-8000 | 10255 | 30916-07
827710230 | Тестер оптический | LP-5025 | 10255 | 21312-01
827710240 | Тестер оптический | LP-5250 | 10255 | 21312-01
827710250 | Тестеры оптические портативные | GN-6025 | 10255 | 19751-00
827710260 | Тестеры оптические | РУБИН | 10255 | 23643-08
827710270 | Тестеры волоконно-оптические | Рубин 021 | 10255 | 23644-02
827710290 | Тестеры оптические | ОТ-2 | 10255 | 41263-09
827710300 | Тестеры оптические с измерителями мощности и источниками оптического излучения | 560XL | 10255 | 37323-08
827710310 | Тестеры оптические | Алмаз-Т | 10255 | 25061-03
827710320 | Тестер оптический | FOT-932 | 10255 | 35104-07
827710330 | Тестеры оптические | FOT, мод. FOT-22A | 10255 | 29070-05
827710340 | Оптические тестеры | ОCC-55, ОСС-56 | 10255
827710360 | Мультиметры оптические | Photom 215 | 10255
827710370 | Мультиплексоры оптические | МИЛЯ-FOD-300 | 10255
827710380 | Тестер оптический | Топаз-7000 | 10255 | 35338-07
827710390 | Системы оптические измерительные | МТ9090А | 10255 | 46681-11
827710400 | Тестеры оптические с ваттметрами и источниками | AQ2170 | 10255
827710420 | Тестеры оптические |  | 10255 | 62300-15
827710430 | Тестеры-рефлектометры оптические | ТОПАЗ-7000-AR, мод. ТОПАЗ-7317-ARX | 10255 | 50268-12
827710440 | Тестеры оптические | КИВИ-4300 | 10255 | 47062-11
827710450 | Тестеры оптические | FPM-600 | 10255 | 35103-07
827710460 | Системы оптические измерительные | FTB-2 | 10255 | 66486-17
827710470 | Системы оптические измерительные с модулями | FTB-4 (PRO) | 10255 | 78077-20
827710480 | Тестеры с транспортным модулем | MTS-5800 | 10255 | 48141-11
82772 | ТЕСТЕРЫ ОПТИЧЕСКИЕ, СИСТЕМЫ ИЗМЕРИТЕЛЬНЫЕ ОПТИЧЕСКИЕ ОТ-2-3 FOT-930 AQ 2150A FTB-200 СМА-3000 | * | 9232
827720010 | Тестеры оптические | FOT-920 | 9232 | 28226-04
827720020 | Тестеры оптические | FOT-930 | 9232 | 35104-07
827720030 | Тестеры оптические | ОТ-3-1 | 9232 | 46360-11
827720040 | Мультиметры оптические | AQ2150A | 9232 | 22463-02
827720060 | Системы оптические измерительные | FTB-400 | 9232 | 29066-07
827720070 | Системы оптические измерительные | FTB-500 | 9232 | 44792-10
827720080 | Тестеры оптические | CMA-50 | 9232 | 37021-08
827720090 | Тестеры оптические | FHM | 9232 | 44912-10
827720100 | Тестеры оптические | FOD-1203 | 9232 | 41743-09
827720110 | Тестеры оптические | FOD-1208 | 9232 | 41744-09
827720120 | Тестеры оптические сетевые | ONT-50 | 9232 | 23658-06
827720150 | Тестеры оптические | FOT-600 | 9232 | 35103-07
827720160 | Тестеры оптические | EOT-500 | 9232 | 35101-07
827720170 | Тестеры оптические | KI 7300/7700 | 9232 | 33103-06
827720180 | Тестеры оптические | OLT-55 | 9232 | 31113-06
827720190 | Системы оптические измерительные | MTS-4000 | 9232 | 44180-10
827720200 | Системы оптические измерительные | MTS-6000 | 9232 | 35836-07
827720210 | Тестеры с многофункциональным модулем | MTS-6000A | 9232 | 40969-09
827720220 | Системы оптические измерительные с модулями | MTS-8000 | 9232 | 46683-11
827720230 | Тестер оптический | LP-5025 | 9232 | 21312-01
827720240 | Тестер оптический | LP-5250 | 9232 | 21312-01
827720250 | Тестеры оптические портативные | GN-6025 | 9232 | 19751-00
827720260 | Тестеры оптические | РУБИН | 9232 | 23643-08
827720270 | Тестеры волоконно-оптические | Рубин 021 | 9232 | 23644-02
827720290 | Тестеры оптические | ОТ-2 | 9232 | 41263-09
827720300 | Тестеры оптические с измерителями мощности и источниками оптического излучения | 560XL | 9232 | 37323-08
827720310 | Тестеры оптические | Алмаз-Т | 9232 | 25061-03
827720320 | Тестеры оптические | КИВИ-4450 | 9232 | 47062-11
82781 | Измеритель оптической мощности | - | 7022
827810010 | Измерители оптической мощности и источников оптического излучения | KI 3000 | 7022 | 33104-06
827810020 | Измерители оптической мощности и источников оптического излучения | KI 3600 | 7022 | 33104-06
827810030 | Измерители оптической мощности и источников оптического излучения | KI 7000 | 7022 | 33105-06
827810040 | Измерители оптической мощности | PPM-350 | 7022 | 35105-10
827810050 | Измеритель оптической мощности | FHP | 7022 | 44914-10
827810060 | Измерители мощности оптического излучения | OLP-10 | 7022 | 15810-96
827810070 | Измерители мощности оптического излучения | OLP-15A | 7022 | 15810-96
827810090 | Измерители мощности оптического излучения | OLP-15C | 7022 | 22719-02
827810100 | Измерители мощности оптического излучения | OLP-16C | 7022 | 22719-02
827810110 | Измерители мощности оптического излучения | OLP-18C | 7022 | 22719-02
827810120 | Измерители мощности оптического излучения | OLP-30C | 7022 | 27596-04
827810130 | Измерители мощности оптического излучения | OLP-5 | 7022 | 22716-02
827810140 | Источники излучения оптические измерительные | OLP-6 | 7022 | 22718-02
827810150 | Тестеры оптические с ваттметрами, источниками, аттенюаторами | OLP-55 | 7022 | 32093-06
827810160 | Измерители оптической мощности | AQ2160 | 7022 | 30754-05
827810170 | Измерители уровня оптической мощности | FOD1202 | 7022 | 19638-00
827810180 | Измерители оптической мощности | FOD 1204H | 7022 | 28534-05
827810190 | Измерители оптической мощности | Photom 230 | 7022 | 22721-02
827810200 | Измерители оптической мощности | Photom 235 | 7022 | 22721-02
827810210 | Измерители оптической мощности | Photom 211A | 7022 | 22721-02
827810220 | Измерители средней мощности оптического излучения | Алмаз-21 | 7022 | 17796-98
827810230 | Измерители оптической мощности портативные | FOD 1204 | 7022 | 55809-13
827810240 | Ручной измеритель оптической мощности | JZ3203R | 7022
827810250 | Тестеры оптические с ваттметрами и источниками | SmartPocket OMK-35(35P)/36(36P)/38(38P) (тестеры) OLP-35/38 (ваттметры) OLS-35/36 (источники) | 7022 | 46438-11
827810260 | Измерители оптической мощности | FOD 1024 | 7022
827810270 | Измерители мощности оптического излучения | FPM-303X | 7022
827810280 | Измерители уровня оптического сигнала | DS 3026 | 7022
827810300 | Измерители уровня оптической мощности | EPM-53X | 7022
827810320 | Тестеры оптические | FPM-302 | 7022 | 35102-07
827810330 | Рефлектометры оптические | AQ2170, AQ2180 | 7022 | 38095-09
827810340 | Тестеры оптические | JW3209C | 7022 | 85837-22
82782 | ИЗМЕРИТЕЛИ МОЩНОСТИ ОПТИЧЕСКИЕ KI-3000 KI-3600 KI-7000 PPM-350В | * | 6322
827820010 | Измерители оптической мощности и источников оптического излучения | KI 3000 | 6322 | 33104-06
827820020 | Измерители оптической мощности и источников оптического излучения | KI 3600 | 6322 | 33104-06
827820030 | Измерители оптической мощности и источников оптического излучения | KI 7000 | 6322 | 33105-06
827820040 | Измерители оптической мощности | PPM-350 | 6322 | 35105-10
827820050 | Измерители оптической мощности | FHP | 6322 | 44914-10
827820060 | Измерители мощности оптического излучения | OLP-10 | 6322 | 15810-96
827820070 | Измерители мощности оптического излучения | OLP-15A | 6322 | 15810-96
827820090 | Измерители мощности оптического излучения | OLP-15C | 6322 | 22719-02
827820100 | Измерители мощности оптического излучения | OLP-16C | 6322 | 22719-02
827820110 | Измерители мощности оптического излучения | OLP-18C | 6322 | 22719-02
827820120 | Измерители мощности оптического излучения | OLP-30C | 6322 | 27596-04
827820130 | Измерители мощности оптического излучения | OLP-5 | 6322 | 22716-02
827820140 | Измерители мощности оптического излучения | OLP-6 | 6322 | 22716-02
827820150 | Тестеры оптические с ваттметрами, источниками, аттенюаторами | OLP-55 | 6322 | 32093-06
827820160 | Измерители оптической мощности | AQ2160 | 6322 | 30754-05
827820170 | Измерители уровня оптической мощности | FOD1202 | 6322 | 19638-00
827820180 | Измерители оптической мощности | FOD 1204 | 6322 | 28534-05
827820190 | Измерители оптической мощности | Photom 230 | 6322 | 22721-02
827820200 | Измерители оптической мощности | Photom 235 | 6322 | 22721-02
827820210 | Измерители оптической мощности | Photom 211A | 6322 | 22721-02
827820220 | Измерители средней мощности оптического излучения | Алмаз-21 | 6322 | 17796-98
827820230 | Тестеры оптические | FOT-300, мод. FOT-302, FPM-302, FOT-302X, FPM-302X | 6322 | 35102-07
82791 | ПРИБОРЫ ДЛЯ ОПРЕДЕЛЕНИЯ ПОВРЕЖДЕНИЯ ОПТИЧЕСКОГО КАБЕЛЯ ВЛ-3 ВЛ-5 | - | 4220
827910010 | Приборы для обнаружения повреждения оптического кабеля | ВЛ-3 | 4220 | 21313-06
827910020 | Приборы для обнаружения повреждения оптического кабеля | ВЛ-5 | 4220 | 21313-06
827910030 | Измерители расстояния до места повреждения оптического волокна | CMA 40 | 4220 | 19748-00
82792 | ПРИБОРЫ ДЛЯ ОПРЕДЕЛЕНИЯ ПОВРЕЖДЕНИЯ ОПТИЧЕСКОГО КАБЕЛЯ ВЛ-3 ВЛ-5 | * | 3799
827920010 | Приборы для обнаружения повреждения оптического кабеля | ВЛ-3 | 3799 | 21313-06
827920020 | Приборы для обнаружения повреждения оптического кабеля | ВЛ-5 | 3799 | 21313-06
827920030 | Измерители расстояния до места повреждения оптического волокна | CMA 40 | 3799 | 19748-00
82801 | РЕФЛЕКТОМЕТРЫ ОПТИЧЕСКИЕ, МИНИРЕФЛЕКТОМЕТРЫ ОПТИЧЕСКИЕ FTB 7202 В-С, FTB 7202 С-Д, FTB 7402 В-В, FTB 7403, FTB-74234 C-B, СМА-4000, СМА-4500 | - | 9979
828010010 | Мини-рефлектометры оптические | FTB-100B | 9979 | 29065-07
828010020 | Мини-рефлектометры оптические | FTB-150 | 9979 | 37933-08
828010030 | Рефлектометры оптические с оптическими модулями FTB-7223B, FTB-7323B, FTB-7212C | FTB-300 | 9979 | 19469-00
828010040 | Рефлектометр оптический | FOD-7300, мод. FOD-7302, FOD-7308 | 9979 | 46161-10
828010050 | Рефлектометры оптические | CMA 4000 | 9979 | 19753-00
828010060 | Рефлектометры оптические | CMA 4500 | 9979 | 29793-05
828010070 | Мини-рефлектометры оптические | AQ7250 | 9979 | 22669-02
828010080 | Рефлектометры оптические | AQ7260 | 9979 | 31054-06
828010090 | Рефлектометр оптический | AQ7270 | 9979 | 38095-09
828010100 | Рефлектометр оптический | AQ7275 | 9979 | 38095-09
828010110 | Мини-рефлектометры оптические | AXS-100 | 9979 | 36239-10
828010120 | Мини-рефлектометры оптические | AXS-110 | 9979 | 36239-10
828010130 | Рефлектометры оптические | ОР-2-1 | 9979 | 16835-97
828010140 | Рефлектометры оптические | ОР-2-2 | 9979 | 25197-08
828010150 | Рефлектометры оптические | ОР-2-3 | 9979 | 37596-08
828010160 | Рефлектометры оптические | 920XC | 9979 | 38734-08
828010170 | Рефлектометры оптические | MT9081 | 9979 | 32676-06
828010180 | Рефлектометр оптический | MT9083A | 9979 | 37016-10
828010190 | Рефлектометры оптические | MT9083В | 9979 | 37016-10
828010200 | Рефлектометры оптические | MT9083С | 9979 | 37016-10
828010210 | Рефлектометры оптические универсальные | MTS 5100 | 9979 | 17769-98
828010220 | Рефлектометры оптические | MW9076 | 9979 | 27217-04
828010230 | Рефлектометры оптические малогабаритные | E6000 | 9979 | 16508-08
828010240 | Рефлектометры оптические | ВЛ-7 | 9979 | 40590-09
828010250 | Рефлектометр | СОВА | 9979 | 46726-11
828010260 | Рефлектометры оптические | FOD-7000, мод. FOD-7003 | 9979 | 50282-12
828010270 | Рефлектометры оптические | FOD-7000, мод. FOD-7004 | 9979 | 50282-12
828010280 | Рефлектометр оптический | FOD-7000, мод. FOD-7005 | 9979 | 50282-12
828010290 | Системы оптические измерительные | FTB-200 | 9979 | 34075-07
828010300 | Системы измерительные | FTB-1 | 9979 | 49404-12
828010310 | Рефлектометры оптические | TDR-44 | 9979 | 61277-15
828010320 | Рефлектометры оптические | ГАММА-ЛАЙТ, мод. М0 | 9979 | 40717-09
828010330 | Рефлектометры оптические | ГАММА-ЛАЙТ, мод. М1 | 9979 | 40717-09
828010340 | Рефлектометры оптические | ГАММА-ЛАЙТ, мод. М2 | 9979 | 40717-09
828010350 | Приборы оптические измерительные многофункциональные | МТР 6000 | 9979 | 44290-13
828010360 | Рефлектометр оптический | MT9083A2 | 9979 | 54767-13
828010370 | Рефлектометры оптические | MT9083B2 | 9979 | 54767-13
828010380 | Рефлектометры оптические | MT9083C2 | 9979 | 62159-15
828010390 | Рефлектометры оптические | AQ1200, мод. AQ1200A | 9979 | 80784-20
828010400 | Рефлектометры оптические | AQ1200, мод. AQ1200B | 9979 | 74062-19
828010410 | Рефлектометры оптические | AQ1200, мод. AQ1200C | 9979
828010420 | Рефлектометры оптические | AQ1200, мод. AQ1200E | 9979
828010430 | Рефлектометр оптический | ГАММА-ЛЮКС | 9979 | 40716-09
828010440 | Анализатор кабельный | DTX-1200/1800/LT с модулями DTX-MFM/SFM | 9979 | 29704-05
828010450 | Автоматизированная система измерения кабелей | 3S-XLD | 9979 | 66601-17
828010460 | Рефлектометр оптический | GAMMA LITE | 9979 | 61277-15
828010470 | Приборы оптические измерительные многофункциональные | ОРХ-350, ОРХ-350(М) | 9979 | 61528-15
828010480 | Рефлектометры оптические | AQ7280, мод. AQ7282A | 9979 | 63126-16
828010490 | Рефлектометры оптические | AQ7280, мод. AQ7283A | 9979 | 63126-16
828010500 | Рефлектометры оптические | AQ7280, мод. AQ7284A | 9979 | 63126-16
828010510 | Рефлектометры оптические | AQ7280, мод. AQ7285A | 9979 | 63126-16
828010520 | Рефлектометр оптический | AQ7280, мод. AQ7283F | 9979 | 63126-16
828010530 | Рефлектометры оптические | AQ7280, мод. AQ7283H | 9979 | 63126-16
828010540 | Рефлектометры оптические | AQ7280, мод. AQ7284H | 9979 | 63126-16
828010550 | Рефлектометры оптические | AQ7280, мод. AQ7283K | 9979 | 63126-16
828010560 | Рефлектометры оптические | AQ7280, мод. AQ7282M | 9979 | 63126-16
828010570 | Рефлектометры оптические | FHO5000, мод. FHO5000-D32 | 9979 | 62159-15
828010580 | Рефлектометры оптические | FHO5000-D35 | 9979 | 62159-15
828010590 | Рефлектометры оптические | FHO5000, мод. FHO5000-D40 | 9979 | 62159-15
828010600 | Рефлектометры оптические | FHO5000, мод. FHO5000-D43 | 9979 | 62159-15
828010610 | Рефлектометры оптические | FHO5000, мод. FHO5000-T40/T40F | 9979 | 62159-15
828010620 | Рефлектометры оптические | FHO5000, мод. FHO5000-T43/T43F | 9979 | 62159-15
828010630 | Рефлектометры оптические | Anritsu MU909014B | 9979
828010640 | Рефлектометры оптические | VISA | 9979 | 46680-11
828010650 | Рефлектометры оптические | Anritsu MU909015C | 9979
828010660 | Рефлектометр оптический | КИВИ-7200, мод. КИВИ-7212 | 9979 | 67839-17
828010670 | Анализатор кабельный | DSX-5000 | 9979 | 55870-13
828010680 | Рефлектометр оптический | 930ХС-20С | 9979 | 60783-15
828010690 | Рефлектометры оптические | MAX-700C, мод. MAX-730C-SM1 | 9979 | 68349-17
828010700 | Рефлектометры оптические | SmartOTDR | 9979 | 44863-10
828010710 | Рефлектометры оптические | FOD-7430 | 9979 | 64630-16
828010720 | Рефлектометры оптические |  | 9979 | 40716-15
828010730 | Рефлектометры оптические | КИВИ-7231 | 9979 | 67839-17
828010740 | Рефлектометры оптические | "FOD-7005-035" | 9979 | 60063-15
82802 | РЕФЛЕКТОМЕТРЫ ОПТИЧЕСКИЕ, МИНИРЕФЛЕКТОМЕТРЫ ОПТИЧЕСКИЕ FTB 7202 В-С, FTB 7202 С-Д, FTB 7402 В-В, FTB 7403, FTB-74234 C-B, СМА-4000, СМА-4500 | * | 8984
828020020 | Мини-рефлектометры оптические | FTB-150 | 8984 | 37933-08
828020030 | Рефлектометры оптические с оптическими модулями FTB-7223B, FTB-7323B, FTB-7212C | FTB-300 | 8984 | 19469-00
828020040 | Рефлектометры оптические | FOD-7300 | 8984 | 46161-10
828020050 | Рефлектометры оптические | CMA 4000 | 8984 | 19753-00
828020060 | Рефлектометры оптические | CMA 4500 | 8984 | 29793-05
828020070 | Мини-рефлектометры оптические | AQ7250 | 8984 | 22669-02
828020080 | Рефлектометры оптические | AQ7260 | 8984 | 31054-06
828020090 | Рефлектометры оптические | AQ7270 | 8984 | 38095-09
828020110 | Мини-рефлектометры оптические | AXS-100 | 8984 | 36239-10
828020120 | Мини-рефлектометры оптические | AXS-110 | 8984 | 36239-10
828020130 | Рефлектометры оптические | ОР-2-1 | 8984 | 16835-97
828020140 | Рефлектометры оптические | ОР-2-2 | 8984 | 25197-08
828020150 | Рефлектометры оптические | ОР-2-3 | 8984 | 37596-08
828020160 | Рефлектометры оптические | 920XC | 8984 | 38734-08
828020170 | Рефлектометры оптические | MT9081 | 8984 | 32676-06
828020180 | Рефлектометр оптический | MT9083A | 8984 | 37016-10
828020190 | Рефлектометры оптические | MT9083В | 8984 | 37016-10
828020200 | Рефлектометры оптические | MT9083С | 8984 | 37016-10
828020210 | Рефлектометры оптические универсальные | MTS 5100 | 8984 | 17769-98
828020220 | Рефлектометры оптические | MW9076 | 8984 | 27217-04
828020230 | Рефлектометры оптические малогабаритные | E6000 | 8984 | 16508-08
828020240 | Рефлектометры оптические | ВЛ-7 | 8984 | 40590-09
828020250 | Рефлектометры оптические | AE3100B | 8984 | 76367-19
82811 | АТТЕНЮАТОРЫ ОПТИЧЕСКИЕ 781ZA KI-7010 A FVA-60В АОИ-3KI-7822 | - | 4368
828110010 | Аттенюаторы оптические перестраиваемые | 781ZA | 4368 | 22722-02
828110020 | Аттенюаторы оптические | KI 7010 | 4368 | 33102-06
828110030 | Аттенюаторы оптические | FVA-60B | 4368 | 29067-05
828110040 | Аттенюаторы оптические измерительные | OLA-15 | 4368 | 15807-96
828110050 | Тестеры оптические с ваттметрами, источниками, аттенюаторами | OLA-54 | 4368 | 32093-06
828110060 | Тестеры оптические с ваттметрами, источниками, аттенюаторами | OLA-55 | 4368 | 32093-06
828110070 | Аттенюаторы оптические | 330А | 4368 | 37322-08
828110080 | Аттенюаторы оптические перестраиваемые | DB-2900 | 4368 | 19749-00
828110090 | Аттенюаторы оптические измерительные | АОИ-3 | 4368 | 21644-01
828110100 | Аттенюаторы оптические перестраиваемые | FVA-600 | 4368 | 48501-11
828110110 | Аттенюаторы оптические программируемые | FOD-5420 | 4368
828110120 | Аттенюаторы оптические программируемые | FOD-5418 | 4368 | 54488-13
828110130 | Аттенюаторы оптические программируемые | FOD-5419 | 4368
828110140 | Аттенюаторы оптические |  | 4368 | 79551-20
828110150 | Сварочные аппараты для оптоволокна автоматические | FSM-60S | 4368
82812 | АТТЕНЮАТОРЫ ОПТИЧЕСКИЕ 781ZA KI-7010 A FVA-60В АОИ-3KI-7822 | * | 3933
828120010 | Аттенюаторы оптические перестраиваемые | 781ZA | 3933 | 22722-02
828120020 | Аттенюаторы оптические | KI 7010 | 3933 | 33102-06
828120030 | Аттенюаторы оптические | FVA-60B | 3933 | 29067-05
828120040 | Аттенюаторы оптические измерительные | OLA-15 | 3933 | 15807-96
828120050 | Тестеры оптические с ваттметрами, источниками, аттенюаторами | OLA-54 | 3933 | 32093-06
828120060 | Тестеры оптические с ваттметрами, источниками, аттенюаторами | OLA-55 | 3933 | 32093-06
828120070 | Аттенюаторы оптические | 330А | 3933 | 37322-08
828120080 | Аттенюаторы оптические перестраиваемые | DB-2900 | 3933 | 19749-00
828120090 | Аттенюаторы оптические измерительные | АОИ-3 | 3933 | 21644-01
82822 | АНАЛИЗАТОРЫ ПАРАМЕТРОВ ЦИФРОВЫХ КАНАЛОВ И ТРАКТОВ С ОПТИЧЕСКИМ ВЫХОДОМ MP1590A MP1590B ANT-20 | * | 10842
82831 | АНАЛИЗАТОРЫ ПАРАМЕТРОВ ЦИФРОВЫХ КАНАЛОВ И ТРАКТОВ EDT-135 EST-125 EST-120 ТИС Е1 Е2 Е3 | - | 10208
828310070 | Анализатор цифровых сигналов | SunSet E20 | 10208 | 30326-05
828310090 | Анализаторы цифровых линий | EDCT 20 | 10208 | 29040-10
828310200 | Анализаторы мультиплексных каналов | Ц4-2 | 10208 | 12982-91
828310230 | Анализатор параметров цифровых каналов и трактов |  | 10208
82871 | СИСТЕМЫ ИЗМЕРЕНИЯ ДЛИТЕЛЬНОСТИ ТЕЛЕФОННЫХ СОЕДИНЕНИЙ (СИДС) НА ЦИФРОВЫХ И ЭЛЕКТРОМЕХАНИЧЕСКИХ АТС | - | 22895
828710010 | Системы измерений длительности соединений | СИДС "Протон-ССС" | 22895 | 22300-08
828710020 | Системы измерений длительности соединений | СИДС "Сапфир" | 22895 | 30481-05
828710030 | Системы измерений длительности соединений | СИДС "Сокол" | 22895 | 40051-08
828710040 | Системы измерений длительности соединений | СИДС "Цифровая коммутационная станция "Альфа" | 22895 | 45371-10
828710050 | Системы измерений длительности соединений | СИДС BERCUT | 22895 | 32149-06
828710060 | Системы измерений длительности соединений | СИДС DMS-100 | 22895 | 36263-07
828710070 | Системы измерений длительности соединений | СИДС MEDIO СИТРОНИКС | 22895 | 33725-07
828710080 | Системы измерений длительности соединений | СИДС NEAX61 Сигма | 22895 | 32129-06
828710090 | Системы измерений длительности соединений | СИДС SI2000 v5_SI3000 v3 | 22895 | 45020-10
828710100 | Системы измерений длительности соединений | СИДС TENNET СИТРОНИКС | 22895 | 34051-07
828710110 | Системы измерений длительности соединений | СИДС АЛС | 22895 | 24431-03
828710120 | Системы измерений длительности соединений | СИДС АПП РИНО | 22895 | 22732-02
828710130 | Системы измерений длительности соединений | СИДС городской АТС "NVoiceG Switch" | 22895 | 45202-10
828710140 | Системы измерений длительности соединений | СИДС ИС РИНО | 22895 | 22731-02
828710150 | Системы измерений длительности соединений | СИДС М-200 | 22895 | 22301-01
828710160 | Системы измерений длительности соединений | СИДС ОМЕГА | 22895 | 23891-02
828710170 | Системы измерений длительности соединений | СИДС Протей-imSwitch5 | 22895 | 40968-09
828710180 | Системы измерений длительности соединений | СИДС РТУ | 22895 | 41346-09
828710190 | Системы измерений длительности соединений | СИДС СИГМА-СПб | 22895 | 33118-06
828710210 | Системы измерений длительности соединений | СИДС СПАЙДЕР | 22895 | 39550-08
828710220 | Системы измерений длительности соединений | СИДС ТОС-ЭЛКОС | 22895 | 32150-06
828710230 | Системы измерений длительности соединений комплекса оборудования | СИДС MediaSwitch | 22895 | 44881-10
828710270 | Комплексы измерительные | КСИП-3 | 22895 | 29658-07
828710280 | Комплексы измерительные | КСИП-3С | 22895 | 29658-07
828710290 | Комплексы измерительные | КСИП-3В | 22895 | 29658-07
828710300 | Комплексы измерительные | КСИП-3Л | 22895 | 29658-07
828710310 | Комплексы измерительные | КСИП-1 | 22895 | 19777-07
828710320 | Комплексы измерительные | КСИП-1А | 22895 | 19777-07
828710330 | Комплексы измерительные | КСИП-1Б | 22895 | 19777-07
828710340 | Комплексы измерительные | КСИП-1-10 | 22895 | 19777-07
828710350 | Комплексы измерительные | КСИП-1-20 | 22895 | 19777-07
828710360 | Комплексы измерительные | КСИП-2В | 22895 | 21655-07
828710370 | Комплексы измерительные | КСИП-2С | 22895 | 21655-07
828710380 | Комплексы измерительные | КСИП-2-М | 22895 | 20989-07
828710390 | Комплексы измерительные | КСИП-2 | 22895 | 20989-02
828710400 | Системы измерений длительности соединений | СИДС SI2000 v5_SI3000 v3 | 22895 | 41922-09
828710410 | Тарификаторы цифровых АТС | МС240 | 22895 | 32949-06
828710420 | Системы измерений длительности соединений | MSS15_Nokia | 22895 | 65157-16
828710430 | Системы измерений длительности соединений | СИДС Meridian -1 | 22895 | 25616-03
828710440 | Системы измерений длительности соединений цифрового коммутатора | СИДС МиниКом DX-500 РМТС | 22895 | 45085-10
82901 | МЕРЫ ЧАСТОТЫ ОГРАНИЧЕННОЙ ТОЧНОСТИ | * | 7056
829010010 | Измеритель параметров реле цифровой | Ф291 | 7056 | 9223-83
829010020 | Установка для поверки спидометров | КИ-12548 | 7056 | 10562-86
829010060 | Комплекс измерительный для определения глубины залегания труб в грунте | ИКОГЗТ-04 | 7056 | 32168-06
829010070 | Прибор счетный одноканальный | ПСО2-5 | 7056 | 6185-90
829010080 | Генераторы опорные | ОГ-10 | 7056 | 35887-07
829010100 | Генераторы технической частоты | ГТЧ-03М-80 | 7056 | 46103-10
829010110 | Счетчики импульсов микропроцессорные | СИ8 | 7056 | 28696-10
829010120 | Генераторы технической частоты | ГТЧ-3М, мод. ГТЧ-ЗМ 60 ВА, ГТЧ-ЗМ 80 ВА | 7056 | 31149-06
829010130 | Приборы для измерения динамических параметров движения транспортных средств | ИДП-3ДР | 7056 | 21831-01
829010150 | Установки для поверки спидометров | УПС-4 | 7056 | 5375-76
829010180 | Измерители временных параметров реле | Ф738 | 7056 | 2812-71
829010190 | Счетчики импульсов микропроцессорные | СИ20 | 7056 | 56695-14
829010210 | Установка для поверки спидометров | КИ-12652 | 7056 | 32025-06
829010220 | Прибор проверки хода часов |  | 7056
829010230 | Прибор проверки часов электронный | ППЧ-1э | 7056 | 31522-06
829010240 | Измеритель временных параметров реле |  | 7056
829010250 | Секундомеры-измерители электронные временных параметров реле и выключателей | ИВПР-203М, исп. ИВПР-203М | 7056 | 61837-15
82911 | Измерители напряженности электрических и магнитных полей | - | 7466
829110010 | Измерители напряженности электрических и магнитных полей | - | 7466 | 47825-11
82921 | Антенны измерительные магнитные | - | 3669 | 36632-07
829210010 | Антенны измерительные магнитные | П6-70 | 3669 | 36632-07
82931 | Антенны измерительные электрические | - | 3750 | 36631-07
829310010 | Антенны измерительные электрические | П6-71 | 3750 | 36631-07
82941 | Измерители нелинейных искажений автоматические | - | 7372 | 9081-83
829410010 | Измеритель нелинейных искажений автоматический | С6-11 | 7372 | 9081-83
829410020 | Измерители нелинейных искажений | С6-12 | 7372 | 10737-86
829410030 | Измеритель нелинейных искажений | АКИП-4501 | 7372 | 68366-17
829410040 | Измерители нелинейных искажений | АКИП-4502 | 7372 | 87945-23
82951 | Измеритель электростатического поля | - | 8702
829510030 | Измерители напряженности электростатического поля | ИЭСП 5Ц | 8702 | 15129-96
829510050 | Измерители напряженности электростатического поля | ИЭСП-7 | 8702 | 17405-98
829510060 | Измеритель напряженности электростатического поля | СТ-01 | 8702 | 17400-98
829510070 | Измерители напряженности электростатического поля | ЭСПИ-301 | 8702 | 17401-98
829510080 | Измерители параметров электростатического поля | ИПЭП-1 | 8702 | 28316-19
829510090 | Измерители напряженности электрических и магнитных полей | П3-80-Е | 8702 | 47825-11
829510100 | Измерители напряженности электростатического поля |  | 8702 | 17401-98
829510120 | Измерители напряженности электростатического поля | ИЭСП-01 | 8702 | 17663-98
83001 | АНАЛИЗАТОРЫ ШУМА И ВИБРАЦИИ (ПАРАМЕТРЫ ШУМА) (параметры шума) | - | 10954
830010010 | Шумомер-анализатор спектра, виброметр портативный | ОКТАВА-110А | 10954 | 32747-06
830010020 | Шумомер-виброметр, анализатор спектра | ОКТАВА-110А-ЭКО | 10954 | 48267-11
830010030 | Шумомер-анализатор спектра | ОКТАВА-101А | 10954 | 24264-03
830010040 | Шумомер-анализатор спектра, виброметр портативный | ОКТАВА-101АМ | 10954 | 32746-06
830010050 | Шумомеры-виброметры, анализаторы спектра | ОКТАФОН-110 | 10954 | 50069-12
830010060 | Шумомер-виброметр, анализатор спектра | ЭКОФИЗИКА-110А | 10954 | 48906-12
830010070 | Анализатор шума и вибрации | АССИСТЕНТ | 10954 | 39671-08
830010090 | Шумомеры-анализаторы спектра интегрирующие | SVAN 912 AE | 10954 | 17060-98
830010100 | Анализатор шума и вибрации | SVAN 912M | 10954 | 32571-06
830010110 | Анализатор шума и вибрации | SVAN-947 | 10954 | 24282-03
830010120 | Анализаторы шума и вибрации четырехканальные | SVAN-948 | 10954 | 39170-08
830010130 | Анализаторы шума и вибрации | SVAN-949 | 10954 | 32570-06
830010140 | Шумомеры, анализаторы спектра, виброметры четырехканальные | SVAN-958 | 10954 | 39167-08
830010150 | Шумомер, анализатор спектра, виброметр (параметры шума) | SVAN-959 | 10954 | 39165-08
830010160 | Шумомер интегрирующий - виброметр | ШИ-01В | 10954 | 27517-04
830010170 | Шумомер |  | 10954 | 34062-07
830010180 | Шумомер, анализатор спектра | АЛГОРИТМ-01 | 10954 | 39166-08
830010190 | Шумомер, анализатор спектра | SVAN-943 | 10954 | 22072-01
830010200 | Шумомер, анализатор спектра | SVAN-945 | 10954 | 22073-01
830010210 | Шумомер интегрирующий | ШИ-01 | 10954 | 25733-03
830010220 | Измеритель шума и вибрации | ВШВ-003 | 10954 | 9327-83
830010230 | Измерители шума и вибрации | ВШВ-003-М2 | 10954 | 9327-90
830010240 | Измеритель шума и вибрации | ВШВ-003-М3 | 10954 | 22714-02
830010250 | Шумомеры интегрирующие | 824 | 10954 | 18389-05
830010260 | Шумомеры, анализаторы спектра | SOUNDBOOK | 10954 | 66969-17
830010270 | Шумомеры, анализаторы спектра цифровые портативные | Алгоритм-111 | 10954 | 59300-14
830010280 | Измеритель акустический многофункциональный | ЭКОФИЗИКА | 10954 | 41157-09
830010290 | Шумомер-анализатор спектра портативный | ОКТАВА-111 | 10954 | 69133-17
830010300 | Шумомеры, виброметры, анализаторы спектра цифровые (параметры шума) | SVAN 979 | 10954
830010310 | Шумомер, анализатор спектра |  | 10954 | 66969-17
83031 | Приборы сцинтилляционные геологоразведочные | * | 6364
830310010 | Приборы геологоразведочные сцинтилляционные | СРП-88Н | 6364 | 11903-89
830310020 | Приборы сцинтилляционные геологоразведочные | СРП-68-01 | 6364 | 3842-73
83041 | ПРЕОБРАЗОВАТЕЛЬ ЦИФРОВОЙ ЭЛЕКТРОСТАТИЧЕСКОГО ПОЛЯ | * | 4187
83051 | ТАХОГРАФ АВТОМОБИЛЬНЫЙ ЦИФРОВОЙ (С КАРТОЙ МАСТЕРА) | * | 638
830510010 | Тахографы | "Кинцле 1318.27" | 638 | 17585-08
830510090 | Тахографы цифровые | Drive 5 | 638 | 62918-15
830510110 | Тахографы | КАСБИ DT-20M | 638 | 62922-15
830510130 | Тахограф | ШТРИХ-TaxoRUS | 638 | 62921-15
830510150 | Тахографы цифровые | ТЦА-02НК | 638 | 62920-15
830510170 | Тахографы | MTCO 1324 | 638 | 32959-06
830510180 | Тахографы |  | 638 | 65015-16
830510190 | Тахографы цифровые |  | 638 | 76686-19
83061 | ИЗМЕРИТЕЛИ РАДИОАКТИВНОСТИ ЗАГРЯЗНЕННОСТИ ДЕНЕЖНЫХ ЗНАКОВ | - | 5988
83111 | АНАЛИЗАТОРЫ ЦИФРОВЫЕ ТЕЛЕВИЗИОННЫЕ ТИПА PROMAX UNIVERSAL EXPLORER | * | 8454
83141 | ВИБРОМЕТРЫ (С 3 КОМПОНЕНТНЫМ ДАТЧИКОМ)(ВИБРОУСКОРЕНИЕ) | * | 4449
831410010 | Виброметр | BALTECH VP-3405, BALTECH VP-3405-2 и BALTECH VP-3410 | 4449 | 52583-13
831410020 | Виброметры общего назначения | ВИНИТ-1М | 4449 | 18554-05
83182 | МОНИТОР МЕДИЦИНСКИЙ РЕАНИМАЦИОННЫЙ И АНЕСТИЗИОЛОГИЧЕСКИЙ (первичная поверка до ввода в эксплуатацию) | * | 986
831820010 | Монитор медицинский реанимационный и анестезиологический | МИТАР-01-"Р-Д" | 986 | 23470-02
83192 | ЭЛЕКТРОКАРДИОГРАФЫ ОДНО,ТРЕХКАНАЛЬНЫЕ МИНИАТЮРНЫЕ (первичная поверка до ввода в эксплуатацию) | * | 424
831920010 | Электрокардиограф одно-, трехканальный миниатюрный | ЭК 3Т -01-"Р-Д" | 424 | 30268-11
83202 | ЭЛЕКТРОКАРДИОГРАФЫ ДВЕНАДЦАТИКАНАЛЬНЫЕ С РЕШЕТРАЦИЕЙ ЭКГ В РУЧНОМ И АВТОМАТИЧЕСКОМ РЕЖИМАХ (первичная поверка до ввода в эксплуатацию) | * | 708
832020010 | Электрокардиограф 12-канальный с регистрацией ЭКГ в ручном и автоматическом режимах миниатюрный | ЭК 12Т-01-"Р-Д" | 708 | 25081-03
83211 | КАЛИБРАТОРЫ АКУСТИЧЕСКИЕ | * | 3750
832110010 | Калибратор акустический | Cal 150 | 3750 | 39217-08
832110020 | Калибраторы акустические | Cal 200 | 3750 | 39217-08
832110030 | Калибраторы акустические | Cal 250 | 3750 | 39217-08
832110040 | Калибраторы акустические | АК-1000 | 3750 | 57429-14
832110050 | Калибратор акустический | 4231 | 3750 | 15388-96
832110060 | Калибратор акустический | Защита-К | 3750 | 47740-11
832110070 | Калибратор акустический | SV30A | 3750 | 32572-06
832110080 | Калибраторы | 4220 | 3750 | 7183-79
832110100 | Капсюли микрофонные конденсаторные | МК-265 | 3750 | 31853-06
832110110 | Капсюли микрофонные измерительные конденсаторные | 4145 | 3750 | 39512-08
832110120 | Капсюли микрофонные конденсаторные | МК-233 | 3750 | 36805-15
832110130 | Капсюли микрофонные конденсаторные | ВМК-205 | 3750 | 22057-01
832110140 | Капсюли конденсаторного измерительного микрофона | MK-221 | 3750 | 10041-85
832110150 | Капсюли микрофонные | MK-201 | 3750 | 7780-80
832110160 | Капсюли микрофонные | MK-102 | 3750 | 7779-80
832110170 | Капсюли измерительные конденсаторные микрофонов | 4144 | 3750 | 7140-79
832110180 | Псофометры (пистонфоны) | 00003 | 3750 | 8584-81
832110190 | Акустические приборы | 05000 | 3750 | 9383-83
832110200 | Калибраторы акустические | CEL-120/2 | 3750
832110210 | Микрофоны измерительные конденсаторные электретные | Behringer ECM8000 | 3750
832110220 | Микрофоны измерительные конденсаторные | 4160N | 3750 | 73349-18
832110230 | Капсюли измерительные конденсаторные микрофонов | 4135 | 3750 | 7154-79
832110240 | Калибраторы |  | 3750 | 7183-79
832110270 | Калибраторы акустические | SV35 | 3750 | 65260-16
832110280 | Калибраторы | * | 3750 | 7185-79
83221 | УСТРОЙСТВА СТАЦИОНАРНЫЕ ОБРАЗЦОВЫЕ ВИБРОКАЛИБРОВОЧНЫЕ | * | 32484
832210020 | Вибростенды электродинамические | ВЭДС-1500 | 32484 | 4152-87
832210030 | Комплексы виброизмерительные многоканальные универсальные | УМС-16 (UMS-16) | 32484 | 68314-17
832210040 | Устройства стационарные образцовые виброкалибровочные |  | 32484 | 2624-70
83231 | КОМПЛЕКСЫ ОПЕРАТИВНОГО КОНТРОЛЯ | * | 10833
832310010 | Комплексы оперативного контроля | Эксперт-Д | 10833 | 47826-11
83241 | СИСТЕМЫ (СИСТЕМЫ СТЕНДОВЫЕ) | * | 11982
832410010 | Системы | Компакс-М | 11982 | 20269-07
83251 | ПРЕОБРАЗОВАТЕЛИ НАПРЯЖЕНИЯ-СОПРОТИВЛЕНИЯ | ПНС-011 | 6854
83261 | Анализаторы сигналов эфирного телевизионного вещания | * | 4704
832610010 | Анализаторы интерфейсных сигналов телекоммуникаций |  | 4704 | 47020-16
832610020 | Измерители уровня телевизионного радиосигнала | ИТ-081 | 4704 | 30301-05
832610030 | Анализатор сигналов DVB-C | ИТ-09* | 4704 | 48132-11
832610040 | Анализатор сигналов DVB-C |  | 4704
83271 | Стенды для испытаний и поверки скоростимеров локомотивных | * | 24232
832710010 | Стенды для испытания и поверки локомотивных скоростемеров ЗСЛ-2М | А1240.07 | 24232 | 9104-83
832710020 | Стенд для испытания и поверки локомотивных скоростемеров ЗСЛ-2М | А1240.06 | 24232 | 9104-83
832710030 | Стенды для испытания и поверки локомотивных скоростемеров ЗСЛ-2М | А1240.06М | 24232 | 9104-83
83281 | БЛОКИ СВЯЗИ КОМПЛЕКСА ПРОВЕРОЧНОЙ АППАРАТУРЫ БС-КПА | * | 20032
83291 | Спидометры электронные автомобильные и мотоциклетные | * | 860
832910010 | Спидометр электрический | СП152 | 860 | 1746-95
83301 | Комплексы, системы программно-аппаратные измерения электромагнитных излучений (поверка комплекса в полной комплектации согласно формуляру) | * | 45158
833010010 | Комплексы программно-аппаратные поиска и измерения побочных электромагнитных излучений и наводок | Навигатор П2Г | 45158 | 33709-12
833010020 | Комплексы программно-аппаратные поиска и измерения побочных электромагнитных излучений и наводок (поверка комплекса в полной комплектации согласно формуляру) | Навигатор П3Г | 45158 | 33709-12
833010030 | Комплексы программно-аппаратные поиска и измерения побочных электромагнитных излучений и наводок | Навигатор П4Г | 45158 | 33709-12
833010040 | Комплексы программно-аппаратные поиска и измерения побочных электромагнитных излучений и наводок | Навигатор П5Г | 45158 | 33709-12
833010050 | Комплексы программно-аппаратные поиска и измерения побочных электромагнитных излучений и наводок | Навигатор П6Г | 45158 | 33709-12
833010060 | Комплекс программно-аппаратный поиска и измерения побочных электромагнитных излучений и наводок (поверка комплекса в полной комплектации согласно формуляру) | Навигатор-П5М | 45158 | 66630-17
833010080 | Системы измерительные автоматизированные (поверка комплекса в полной комплектации согласно формуляру) | Сигурд-М8Р | 45158 | 75795-19
83311 | Измеритель напряженности электрических и магнитных полей (два преобразователя) | * | 14058
833110010 | Измерители напряженности электрических и магнитных полей | П3-80 | 14058 | 47825-11
83321 | Измеритель напряженности электрических и магнитных полей (трехкомпонентные) | * | 14670
833210010 | Измерители параметров электрического и магнитного полей трехкомпонентные | ВЕ-метр-АТ-003 | 14670 | 42464-09
833210020 | Измерители параметров магнитного и электрического полей промышленной частоты | ВЕ-50 | 14670 | 35853-07
833210030 | Измерители параметров электрического и магнитного полей трехкомпонентные | ВЕ-метр, мод. АТ-004 | 14670 | 59851-15
833210040 | Измерители параметров электрического и магнитного полей трехкомпонентные | ВЕ-метр, мод. 50Гц | 14670 | 59851-15
83331 | Антенны измерительные рамочные и ферритовые (9кГц-30МГц)(за одну точку) |  | 3656
83341 | Антенны измерительные (10кГц-300МГц)(за одну точку) |  | 1747
83351 | Антенны измерительные дипольные (30МГц-1ГГц)(за одну точку) |  | 4066
83371 | Пробник напряжения |  | 1196
83381 | Комплексы аппаратно-программные фотовидеофиксации |  | 8682
833810010 | Комплексы аппаратно-программные | ТРАФИК-СКАНЕР-СМ | 8682 | 66782-17
833810020 | Комплекс аппаратно-программный | ТРАФИК-СКАНЕР-К2 | 8682 | 71874-18
833810030 | Системы автоматической фотовидеофиксации нарушений правил дорожного движения | Перекресток | 8682 | 66892-17
ПОВЕРКА ПРИБОРОВ РАСХОДА ВОДЫ НА ОБОРУДОВАНИИ ТАГАНРОГСКОГО ФИЛИАЛА
ДЛЯ ЗАКАЗЧИКОВ ТАГАНРОГСКОГО ФИЛИАЛА ФБУ "РОСТОВСКИЙ ЦСМ"
Код СИ | Наименование СИ | Модификация | Стоимость поверки без НДС (руб.) | Номер госреестра
67002 | Счетчики воды ДУ 15 мм (для населения), поверка на стационарных установках ПРОЛИВ-М10,М50 (г.Таганрог) | * | 310
670020010 | Счетчики холодной и горячей воды крыльчатые | СВК 10-2, СВК 15-3 | 310 | 13869-02
670020013 | Счетчики холодной и горячей воды крыльчатые | СВК 10-2, СВК 15-3 | 310 | 13869-02
670020020 | Счетчики холодной и горячей воды крыльчатые | СВК 15-1,5 | 310 | 31697-06
670020030 | Счетчики холодной и горячей воды | СХВ (СХВ-15, СХВ-15Д) и СГВ (СГВ-15, СГВ-15Д) | 310 | 16078-00
670020040 | Счетчики холодной и горячей воды | СХВ (СХВ-15, СХВ-15Д), СГВ (СГВ-15, СГВ-15Д) | 310 | 16078-05
670020050 | Счетчики горячей воды | СКВГ 90-3/15 | 310 | 27399-04
670020060 | Счетчики горячей и холодной воды | СКВГ 90-5/20 | 310 | 13959-94
670020070 | Счетчики холодной воды | СКВ-3/15 | 310 | 27400-04
670020080 | Счетчики холодной и горячей воды крыльчатые | СКВ-15/Х "BiP-M", СКВ-15/Г "BiP-M" | 310 | 20927-01
670020090 | Счетчики холодной и горячей воды крыльчатые | Сигма (ВСХ-15, ВСГ-15) | 310 | 19089-99
670020100 | Счетчики холодной воды | ВСХ | 310 | 13731-01
670020110 | Счетчики горячей воды | ВСГ | 310 | 13732-01
670020120 | Счетчики холодной и горячей воды крыльчатые | ВКОС (ВКОС-3,5/25-90, ВКОС-8,0/40-90) | 310 | 13863-94
670020130 | Счетчики холодной и горячей воды крыльчатые | Е-Т (WWZ, KWZ) M-N (HWZ) M-T (HWZ, KWZ) M-M (EWZ) | 310 | 17104-00
670020140 | Счетчики холодной воды | MN QN и MS-N QN | 310 | 23555-02
670020150 | Счетчики холодной и горячей воды крыльчатые | WFK2.../WFW2... | 310 | 25986-03
670020160 | Счетчики воды квартирные | Volumex (мод. VLX 1,5 E-T QN 1,5 2,5) | 310 | 23556-02
670020170 | Счетчики холодной и горячей воды турбинные | WPH, WMH, WPH-P | 310 | 20281-00
670020180 | Счетчики воды крыльчатые | Нева | 310 | 26693-04
670020190 | Счетчики холодной и горячей воды | JS и WS | 310 | 15314-00
670020200 | Счетчики холодной и горячей воды крыльчатые | VLF-R | 310 | 26382-04
670020203 | Счетчики холодной и горячей воды крыльчатые | VLF-R | 310 | 26382-04
670020210 | Счетчики холодной воды крыльчатые, турбинные; холодной и горячей воды крыльчатые, турбинные | ВДХ (холодной воды крыльчатые), ВДТХ (холодной воды турбинные), ВДГ (холодной и горячей воды крыльчатые), ВДТГ (холодной и горячей воды турбинные) | 310 | 19653-05
670020220 | Счетчики крыльчатые одноструйные холодной и горячей воды | ОСВХ и ОСВУ | 310 | 24361-03
670020230 | Счетчики холодной и горячей воды крыльчатые одноструйные | Нарва | 310 | 27267-04
670020240 | Счетчики холодной и горячей воды крыльчатые | СВ-15 | 310 | 24319-03
670020250 | Счетчики горячей и холодной воды | ETK/ETW | 310 | 14412-95
670020260 | Счетчики холодной и горячей воды крыльчатые | TU4 (UNIMAG, EVK-W) | 310 | 15505-98
670020270 | Счетчики холодной и горячей воды | СХ (СХИ) "Алексеевский" и СГ (СГИ) - "Алексеевский" | 310 | 17844-98
670020280 | Счетчики холодной и горячей воды крыльчатые | ВСВХ-15, ВСВГ-15 | 310 | 32819-06
670020290 | Счетчики холодной и горячей воды | WFU 10.80, WFU 20.80, WFU 10.110, WFU 20.110 | 310 | 14950-98
670020300 | Счетчики горячей и холодной воды | Саяны | 310 | 17634-04
670020310 | Счетчики холодной и горячей воды крыльчатые одноструйные | ETK и ETW | 310 | 29146-05
670020320 | Счетчики холодной и горячей воды крыльчатые одноструйные сухоходные | S | 310 | 22852-02
670020330 | Счетчики горячей и холодной воды крыльчатые одноструйные сухоходные | S | 310 | 22852-07
670020340 | Счетчики крыльчатые холодной воды | ВСКМ | 310 | 8041-80
670020350 | Счетчики крыльчатые холодной и горячей воды | СКБ-20 | 310 | 18798-99
670020360 | Счетчики холодной и горячей воды крыльчатые одноструйные сухоходные | E-T | 310 | 30330-05
670020370 | Счетчики холодной и горячей воды | СХВК-15 | 310 | 13978-94
670020380 | Счетчики воды крыльчатые | КВ-1,5 КВБ | 310 | 16836-97
670020390 | Счетчики холодной воды | СКВ-7/25 | 310 | 13966-94
670020400 | Счетчики горячей воды | СКВГ 90-3/15 | 310 | 27399-04
670020410 | Счетчики горячей воды | СКВГ 90-7/25 | 310 | 13965-02
670020420 | Счетчики холодной воды | СКВ-12/32 | 310 | 13964-94
670020430 | Счетчики холодной воды | SNR-20 | 310 | 11803-89
670020440 | Счетчики горячей и холодной воды | M-N/M-T и WZM | 310 | 15882-98
670020450 | Счетчики холодной и горячей воды одноструйные и многоструйные | Minomess (ETK, ETW, FAZ ETKi, FAZ ETWi, MB3, MC) (одноструйные), Minomess M (VR-K, VR-W) (многоструйные) | 310 | 32919-06
670020460 | Водосчетчики крыльчатые мокроходные | Росич ВКМ-15 | 310 | 37303-08
670020470 | Счетчики воды крыльчатые | ОХТА | 310 | 47153-11
670020480 | Счетчики холодной и горячей воды крыльчатые | СВК-15Г, СВК-15Х | 310 | 49316-12
670020490 | Счетчики холодной и горячей воды крыльчатые | WFU | 310 | 18720-99
670020500 | Счетчики холодной и горячей воды крыльчатые | CD S/D8, CD ONE TRP, DS TRP, DS TRP V, DS S/D | 310 | 31107-06
670020510 | Счетчики холодной и горячей воды крыльчатые | WFK2.../WFW2... | 310 | 25986-04
670020520 | Счетчики холодной воды крыльчатые | MTK | 310 | 13673-06
670020530 | Счетчики холодной и горячей воды крыльчатые одноструйные сухоходные | S100 | 310 | 30394-05
670020540 | Счетчики холодной и горячей воды крыльчатые | WFK3, WFW3 | 310 | 37583-08
670020550 | Счетчики холодной и горячей воды крыльчатые | EV-AM (хол.) и EV-AM1 (гор.) | 310 | 24860-03
670020560 | Счетчики воды крыльчатые модернизированные | ВСКМ 90 | 310 | 32539-06
670020570 | Счетчики холодной и горячей воды крыльчатые | ВК мод. ВК-Х/Ду, ВК-Г/Ду, ВК-ХИ/Ду, ВК-ГИ/Ду | 310 | 30722-05
670020580 | Счетчики холодной воды комбинированные | КВМ | 310 | 28464-04
670020590 | Счетчики крыльчатые турбинные холодной и горячей воды | ВСКХ, ВСКУ, ВСТХ, ВСТУ | 310 | 29857-05
670020600 | Счетчики холодной воды крыльчатые | ENBRA G2 | 310 | 17043-98
670020610 | Счетчики холодной и горячей воды тахометрические | GROEN серии DUAL, WR, DR, WT | 310 | 51333-12
670020620 | Счетчики холодной и горячей воды тахометрические | GROEN серии Dual, WR, DR, WT | 310 | 66194-16
670020630 | Счетчики холодной и горячей воды крыльчатые | СВУ-15 | 310 | 56279-14
670020640 | Счетчики воды крыльчатые | ГЛ 15 | 310 | 55359-13
670020650 | Счетчики холодной и горячей воды крыльчатые | СВКМ-15Г | 310 | 57034-14
670020660 | Счетчики холодной и горячей воды крыльчатые | СВ-15 | 310 | 48411-11
670020663 | Счетчики холодной и горячей воды крыльчатые | СВ-15 | 310 | 48411-11
670020670 | Счетчики холодной и горячей воды универсальные | СВ-15.110 | 310 | 67831-17
670020680 | Счетчики воды крыльчатые | ГЛ 15 | 310 | 55359-13
670020690 | Счетчики холодной и горячей воды одноструйные и многоструйные | Minomess (ETK, ETW, FAZ ETKi, FAZ ETWi, MB3, MC) (одноструйные), Minomess M (VR-K, VR-W) (многоструйные) | 310 | 32919-06
670020700 | Счетчики воды крыльчатые модернизированные | Minomess (ETK, ETW, FAZ ETKi, FAZ ETWi, MB3, MC) (одноструйные), Minomess M (VR-K, VR-W) (многоструйные) | 310 | 20832-05
670020710 | Счетчики воды крыльчатые универсальные | Экомера ЭКО-15 | 310 | 53352-13
67012 | Счетчики воды ДУ 20 мм (для населения), поверка на стационарных установках ПРОЛИВ-М10,М50 (г.Таганрог) | * | 477
670120010 | Счетчики холодной и горячей воды одноструйные и многоструйные | Minomess (FAZ, MB3, MC, Minolist ER1) - одноструйные Minomess M (VR-K, VR-W) - многоструйные | 477 | 15746-01
670120020 | Счетчики холодной и горячей воды | СХВ (СХВ-20, СХВ-20Д) и СГВ (СГВ-20, СГВ-20Д) | 477 | 16078-00
670120030 | Водосчетчики крыльчатые мокроходные | Росич ВКМ-20 | 477 | 37303-08
670120040 | Счетчики холодной и горячей воды | СХВ (СХВ-20, СХВ-20Д), СГВ (СГВ-20, СГВ-20Д) | 477 | 16078-05
670120050 | Счетчики холодной воды | ВСХ | 477 | 13731-01
670120060 | Счетчики горячей воды | ВСГ | 477 | 13732-01
670120070 | Счетчики холодной воды | MN QN и MS-N QN | 477 | 23555-02
670120080 | Счетчики воды крыльчатые | ОХТА | 477 | 47153-11
670120090 | Счетчики воды крыльчатые модернизированные | ВСКМ 90 | 477 | 32539-06
670120100 | Счетчики воды крыльчатые модернизированные | ВСКМ 90 | 477 | 20832-01
670120110 | Счетчики воды крыльчатые модернизированные | ВСКМ 90 | 477 | 20832-05
670120120 | Счетчики воды крыльчатые универсальные | ВСКМ 90 | 477 | 61032-15
670120130 | Счетчики холодной и горячей воды | ВСКМ 90 | 477 | 32539-11
670120140 | Счетчики холодной и горячей воды тахометрические | GROEN серии Dual, WR, DR, WT | 477 | 66194-16
670120150 | Счетчики воды крыльчатые мокроходные | Росич ВКМ | 477 | 46589-11
670120160 | Счетчики холодной воды крыльчатые | ENBRA-711 | 477 | 50672-12
670120170 | Счетчики холодной воды крыльчатые | ENBRA-711 | 477 | 50672-12
670120180 | Счетчики холодной и горячей воды крыльчатые | VLF 2,5 | 477 | 26382-07
670120190 | Счетчики воды крыльчатые | ОХТА | 477 | 47153-11
670120200 | Счетчики воды крыльчатые модернизированные | ВСКМ 90 | 477 | 20832-05
670120210 | Счетчики воды крыльчатые модернизированные | ВСКМ 90 | 477 | 32539-06
670120220 | Счетчики воды крыльчатые модернизированные | ВСКМ 90 | 477 | 20832-01
670120230 | Счетчики холодной и горячей воды тахометрические | GROEN серии Dual, WR, DR, WT | 477 | 66194-16
670120240 | Счетчики воды крыльчатые универсальные | ВСКМ 90 | 477 | 61032-15
670120250 | Счетчики холодной и горячей воды | ВСКМ 90 | 477 | 32539-11
670120260 | Счетчики холодной и горячей воды крыльчатые | СВК-20 | 477 | 49316-12
670120270 | Счетчики воды мокроходные одноструйные | ЭКО НОМ МСВО | 477 | 75059-19
670120280 | Счетчики холодной воды | BAYLAN KY | 477 | 50794-12
670120290 | Счетчики холодной и горячей воды тахометрические | мод. WRC-20 | 477 | 51333-12
67022 | Счетчики воды ДУ 25 мм (для населения), поверка на стационарных установках ПРОЛИВ-М10,М50 (г.Таганрог) | * | 645
670220010 | Счетчики воды крыльчатые модернизированные | ВСКМ 90 | 645 | 20832-01
670220020 | Счетчики воды крыльчатые модернизированные | ВСКМ 90 | 645 | 20832-05
670220030 | Счетчики воды крыльчатые модернизированные | ВСКМ-90 | 645 | 18864-05
670220040 | Счетчики воды крыльчатые модернизированные | ВСКМ 90 | 645 | 32539-06
670220050 | Счетчики холодной воды | ВСХ | 645 | 13731-01
670220060 | Счетчики горячей воды | ВСГ | 645 | 13732-01
670220070 | Счетчики воды крыльчатые универсальные | ВСКМ 90 | 645 | 61032-15
670220080 | Счетчики воды крыльчатые модернизированные | ВСКМ 90 | 645 | 32539-06
670220090 | Счетчики холодной и горячей воды | ВСКМ 90 | 645 | 32539-11
670220100 | Счетчики воды крыльчатые модернизированные | ВСКМ 90 | 645 | 20832-01
670220110 | Счетчики воды крыльчатые модернизированные | ВСКМ 90 | 645 | 20832-05
670220120 | Счетчики холодной воды | MN QN и MS-N QN | 645 | 23555-02
670220130 | Счетчики воды крыльчатые | ОХТА | 645 | 47153-11
670220140 | Счетчики холодной и горячей воды тахометрические | GROEN серии Dual, WR, DR, WT | 645 | 66194-16
670220150 | Счетчики холодной и горячей воды тахометрические | GROEN серии Dual, WR, DR, WT | 645 | 66194-16
670220160 | Счетчики холодной воды многоструйные | мод. 420PC, 420S, 420F | 645 | 42878-09
67032 | Счетчики воды ДУ 32 мм (для населения), поверка на стационарных установках ПРОЛИВ-М10,М50 (г.Таганрог) | * | 806
670320010 | Счетчики воды крыльчатые модернизированные | ВСКМ 90 | 806 | 20832-01
670320020 | Счетчики воды крыльчатые модернизированные | ВСКМ 90 | 806 | 20832-05
670320030 | Счетчики воды крыльчатые модернизированные | ВСКМ-90 | 806 | 18864-05
670320040 | Счетчики воды крыльчатые модернизированные | ВСКМ 90 | 806 | 32539-06
670320050 | Счетчики холодной воды | ВСХ | 806 | 13731-01
670320060 | Счетчики горячей воды | ВСГ | 806 | 13732-01
670320070 | Счетчики холодной воды | MN QN и MS-N QN | 806 | 23555-02
67042 | Счетчики воды ДУ 15 мм (для юридических лиц), поверка на стационарных установках ПРОЛИВ-М10,М50 (г.Таганрог) | * | 511
670420010 | Счетчики холодной и горячей воды крыльчатые | СВК 10-2, СВК 15-3 | 511 | 13869-02
670420020 | Счетчики холодной и горячей воды крыльчатые | СВК 15-1,5 | 511 | 31697-06
670420030 | Счетчики холодной и горячей воды | СХВ (СХВ-15, СХВ-15Д) и СГВ (СГВ-15, СГВ-15Д) | 511 | 16078-00
670420040 | Счетчики холодной и горячей воды | СХВ (СХВ-15, СХВ-15Д), СГВ (СГВ-15, СГВ-15Д) | 511 | 16078-05
670420050 | Счетчики горячей воды | СКВГ 90-3/15 | 511 | 27399-04
670420060 | Счетчики горячей и холодной воды | СКВГ 90-5/20 | 511 | 13959-94
670420070 | Счетчики холодной воды | СКВ-3/15 | 511 | 27400-04
670420080 | Счетчики холодной и горячей воды крыльчатые | СКВ-15/Х "BiP-M", СКВ-15/Г "BiP-M" | 511 | 20927-01
670420090 | Счетчики холодной и горячей воды крыльчатые | Сигма (ВСХ-15, ВСГ-15) | 511 | 19089-99
670420100 | Счетчики холодной воды | ВСХ | 511 | 13731-01
670420110 | Счетчики горячей воды | ВСГ | 511 | 13732-01
670420120 | Счетчики холодной и горячей воды крыльчатые | ВКОС (ВКОС-3,5/25-90, ВКОС-8,0/40-90) | 511 | 13863-94
670420130 | Счетчики холодной и горячей воды крыльчатые | Е-Т (WWZ, KWZ) M-N (HWZ) M-T (HWZ, KWZ) M-M (EWZ) | 511 | 17104-00
670420140 | Счетчики холодной воды | MN QN и MS-N QN | 511 | 23555-02
670420150 | Счетчики холодной и горячей воды крыльчатые | WFK2.../WFW2... | 511 | 25986-03
670420160 | Счетчики воды квартирные | Volumex (мод. VLX 1,5 E-T QN 1,5 2,5) | 511 | 23556-02
670420170 | Счетчики холодной и горячей воды турбинные | WPH, WMH, WPH-P | 511 | 20281-00
670420180 | Счетчики воды крыльчатые | Нева | 511 | 26693-04
670420190 | Счетчики холодной и горячей воды | JS и WS | 511 | 15314-00
670420200 | Счетчики холодной и горячей воды крыльчатые | VLF-R | 511 | 26382-04
670420210 | Счетчики холодной воды крыльчатые, турбинные; холодной и горячей воды крыльчатые, турбинные | ВДХ (холодной воды крыльчатые), ВДТХ (холодной воды турбинные), ВДГ (холодной и горячей воды крыльчатые), ВДТГ (холодной и горячей воды турбинные) | 511 | 19653-05
670420220 | Счетчики крыльчатые одноструйные холодной и горячей воды | ОСВХ и ОСВУ | 511 | 24361-03
670420230 | Счетчики холодной и горячей воды крыльчатые одноструйные | Нарва | 511 | 27267-04
670420240 | Счетчики холодной и горячей воды крыльчатые | СВ-15 | 511 | 24319-03
670420250 | Счетчики горячей и холодной воды | ETK/ETW | 511 | 14412-95
670420260 | Счетчики холодной и горячей воды крыльчатые | TU4 (UNIMAG, EVK-W) | 511 | 15505-98
670420270 | Счетчики холодной и горячей воды | СХ (СХИ) "Алексеевский" и СГ (СГИ) - "Алексеевский" | 511 | 17844-98
670420280 | Счетчики холодной и горячей воды крыльчатые | ВСВХ-15, ВСВГ-15 | 511 | 32819-06
670420290 | Счетчики холодной и горячей воды | WFU 10.80, WFU 20.80, WFU 10.110, WFU 20.110 | 511 | 14950-98
670420300 | Счетчики горячей и холодной воды | Саяны | 511 | 17634-04
670420310 | Счетчики холодной и горячей воды крыльчатые одноструйные | ETK и ETW | 511 | 29146-05
670420320 | Счетчики холодной и горячей воды крыльчатые одноструйные сухоходные | S | 511 | 22852-02
670420330 | Счетчики горячей и холодной воды крыльчатые одноструйные сухоходные | S | 511 | 22852-07
670420340 | Счетчики крыльчатые холодной воды | ВСКМ | 511 | 8041-80
670420350 | Счетчики крыльчатые холодной и горячей воды | СКБ-20 | 511 | 18798-99
670420360 | Счетчики холодной и горячей воды крыльчатые одноструйные сухоходные | E-T | 511 | 30330-05
670420370 | Счетчики холодной и горячей воды | СХВК-15 | 511 | 13978-94
670420380 | Счетчики воды крыльчатые | КВ-1,5 КВБ | 511 | 16836-97
670420390 | Счетчики холодной воды | СКВ-7/25 | 511 | 13966-94
670420400 | Счетчики горячей воды | СКВГ 90-7/25 | 511 | 13965-02
670420410 | Счетчики холодной воды | СКВ-12/32 | 511 | 13964-94
670420420 | Счетчики холодной воды | SNR-20 | 511 | 11803-89
670420430 | Счетчики горячей и холодной воды | M-N/M-T и WZM | 511 | 15882-98
670420440 | Счетчики холодной и горячей воды одноструйные и многоструйные | Minomess (ETK, ETW, FAZ ETKi, FAZ ETWi, MB3, MC) (одноструйные), Minomess M (VR-K, VR-W) (многоструйные) | 511 | 32919-06
670420450 | Водосчетчики крыльчатые мокроходные | Росич ВКМ-15, ВКМ-20 | 511 | 37303-08
670420460 | Счетчики воды крыльчатые | ОХТА | 511 | 47153-11
670420470 | Счетчики холодной и горячей воды крыльчатые | НОРМА СВК | 511 | 49316-12
670420480 | Счетчики холодной и горячей воды крыльчатые | WFU | 511 | 18720-99
670420490 | Счетчики холодной и горячей воды крыльчатые | CD S/D8, CD ONE TRP, DS TRP, DS TRP V, DS S/D | 511 | 31107-06
670420500 | Счетчики холодной и горячей воды крыльчатые | WFK2.../WFW2... | 511 | 25986-04
670420510 | Счетчики холодной воды крыльчатые | MTK | 511 | 13673-06
670420520 | Счетчики холодной и горячей воды крыльчатые одноструйные сухоходные | S100 | 511 | 30394-05
670420530 | Счетчики холодной и горячей воды крыльчатые | WFK3, WFW3 | 511 | 37583-08
670420540 | Счетчики холодной и горячей воды крыльчатые | EV-AM (хол.) и EV-AM1 (гор.) | 511 | 24860-03
670420550 | Счетчики воды крыльчатые модернизированные | ВСКМ 90 | 511 | 32539-06
670420560 | Счетчики холодной и горячей воды крыльчатые | ВК мод. ВК-Х/Ду, ВК-Г/Ду, ВК-ХИ/Ду, ВК-ГИ/Ду | 511 | 30722-05
670420570 | Счетчики холодной воды комбинированные | КВМ | 511 | 28464-04
670420580 | Счетчики крыльчатые турбинные холодной и горячей воды | ВСКХ, ВСКУ, ВСТХ, ВСТУ | 511 | 29857-05
670420590 | Счетчики холодной воды крыльчатые | ENBRA G2 | 511 | 17043-98
670420600 | Счетчики холодной и горячей воды тахометрические | GROEN серии DUAL, WR, DR, WT | 511 | 51333-12
670420610 | Счетчики холодной и горячей воды тахометрические | GROEN серии Dual, WR, DR, WT | 511 | 66194-16
670420620 | Счетчики холодной и горячей воды крыльчатые | мод. Residia Jet-С | 511 | 29438-05
670420630 | Счетчики холодной и горячей воды | ВСХ, ВСХд, ВСГ, ВСГд, ВСТ | 511 | 40607-09
67052 | Счетчики воды ДУ 20 мм (для юридических лиц), поверка на стационарных установках ПРОЛИВ-М10,М50 (г.Таганрог) | * | 678
670520010 | Счетчики холодной и горячей воды крыльчатые | VLF-R | 678 | 26382-04
670520020 | Счетчики холодной и горячей воды одноструйные и многоструйные | Minomess (FAZ, MB3, MC, Minolist ER1) - одноструйные Minomess M (VR-K, VR-W) - многоструйные | 678 | 15746-01
670520030 | Счетчики холодной и горячей воды | СХВ (СХВ-20, СХВ-20Д) и СГВ (СГВ-20, СГВ-20Д) | 678 | 16078-00
670520040 | Водосчетчики крыльчатые мокроходные | Росич ВКМ-15, ВКМ-20 | 678 | 37303-08
670520050 | Счетчики холодной и горячей воды | СХВ (СХВ-20, СХВ-20Д), СГВ (СГВ-20, СГВ-20Д) | 678 | 16078-05
670520060 | Счетчики холодной воды | ВСХ | 678 | 13731-01
670520070 | Счетчики горячей воды | ВСГ | 678 | 13732-01
670520080 | Счетчики холодной воды | MN QN и MS-N QN | 678 | 23555-02
670520090 | Счетчики воды крыльчатые | ОХТА | 678 | 47153-11
670520100 | Счетчики воды крыльчатые модернизированные | ВСКМ 90 | 678 | 32539-06
670520110 | Счетчики воды крыльчатые модернизированные | ВСКМ 90 | 678 | 20832-01
670520120 | Счетчики воды крыльчатые универсальные | ВСКМ 90 | 678 | 61032-15
670520130 | Счетчики холодной и горячей воды | ВСКМ 90 | 678 | 32539-11
670520140 | Счетчики холодной и горячей воды тахометрические | GROEN серии Dual, WR, DR, WT | 678 | 66194-16
670520150 | Счетчики холодной и горячей воды | ВСХ, ВСХд, ВСГ, ВСГд, ВСТ | 678 | 51794-12
670520160 | Счетчики горячей воды | ВСТ-20 | 678 | 23647-07
670520170 | Счетчики воды крыльчатые | ОХТА | 678 | 47153-11
670520180 | Счетчики воды крыльчатые модернизированные | ВСКМ 90 | 678 | 32539-06
670520190 | Счетчики воды крыльчатые модернизированные | ВСКМ 90 | 678 | 20832-01
670520200 | Счетчики воды крыльчатые модернизированные | ВСКМ 90 | 678 | 20832-05
670520210 | Счетчики воды крыльчатые модернизированные | ВСКМ 90 | 678 | 20832-05
670520220 | Счетчики воды крыльчатые универсальные | ВСКМ 90 | 678 | 61032-15
670520230 | Счетчики холодной и горячей воды | ВСКМ 90 | 678 | 32539-11
670520240 | Счетчики холодной и горячей воды тахометрические | GROEN серии Dual, WR, DR, WT | 678 | 66194-16
670520250 | Счетчики холодной и горячей воды тахометрические | мод. WRC-20 | 678 | 51333-12
670520260 | Счетчики холодной воды | BAYLAN KY | 678 | 50794-12
67062 | Счетчики воды ДУ 25 мм (для юридических лиц), поверка на стационарных установках ПРОЛИВ-М10,М50 (г.Таганрог) | * | 854
670620010 | Счетчики воды крыльчатые модернизированные | ВСКМ 90 | 854 | 20832-01
670620020 | Счетчики воды крыльчатые модернизированные | ВСКМ 90 | 854 | 20832-05
670620030 | Счетчики воды крыльчатые модернизированные | ВСКМ-90 | 854 | 18864-05
670620040 | Счетчики воды крыльчатые модернизированные | ВСКМ 90 | 854 | 32539-06
670620050 | Счетчики холодной воды | ВСХ | 854 | 13731-01
670620060 | Счетчики горячей воды | ВСГ | 854 | 13732-01
670620070 | Счетчики воды крыльчатые универсальные | ВСКМ 90 | 854 | 61032-15
670620080 | Счетчики воды крыльчатые модернизированные | ВСКМ 90 | 854 | 32539-06
670620090 | Счетчики холодной и горячей воды | ВСКМ 90 | 854 | 32539-11
670620100 | Счетчики воды крыльчатые модернизированные | ВСКМ 90 | 854 | 20832-01
670620110 | Счетчики воды крыльчатые модернизированные | ВСКМ 90 | 854 | 20832-05
670620120 | Счетчики холодной воды | MN QN и MS-N QN | 854 | 23555-02
670620130 | Счетчики воды крыльчатые | ОХТА | 854 | 47153-11
670620140 | Счетчики холодной и горячей воды тахометрические | GROEN серии Dual, WR, DR, WT | 854 | 66194-16
670620150 | Счетчики холодной и горячей воды тахометрические | GROEN серии Dual, WR, DR, WT | 854 | 66194-16
670620160 | Счетчики холодной и горячей воды крыльчатые многоструйные | M120 | 854 | 22851-02
670620170 | Счетчики холодной и горячей воды | ВСХ, ВСХд, ВСГ, ВСГд, ВСТ | 854 | 40607-09
670620180 | Счетчики холодной и горячей воды | СВМ-25 | 854 | 22484-13
670620190 | Счетчики крыльчатые холодной и горячей воды | СКБ-25 | 854 | 26343-04
670620200 | Счетчики крыльчатые одноструйные холодной и горячей воды | ОСВХ и ОСВУ | 854 | 32538-11
670620210 | Счетчики холодной воды | BAYLAN KY | 854 | 50794-12
670620220 | Счетчики холодной и горячей воды крыльчатые | СВК-25 | 854 | 49316-12
67072 | Счетчики воды ДУ 32 мм (для юридических лиц), поверка на стационарных установках ПРОЛИВ-М10,М50 (г.Таганрог) | * | 1095
670720010 | Счетчики воды крыльчатые модернизированные | ВСКМ 90 | 1095 | 20832-01
670720020 | Счетчики воды крыльчатые модернизированные | ВСКМ 90 | 1095 | 20832-05
670720030 | Счетчики воды крыльчатые модернизированные | ВСКМ-90 | 1095 | 18864-05
670720040 | Счетчики воды крыльчатые модернизированные | ВСКМ 90 | 1095 | 32539-06
670720050 | Счетчики холодной воды | ВСХ | 1095 | 13731-01
670720060 | Счетчики горячей воды | ВСГ | 1095 | 13732-01
670720070 | Счетчики холодной воды | MN QN и MS-N QN | 1095 | 23555-02
670720080 | Счетчики холодной и горячей воды тахометрические | GROEN серии Dual, WR, DR, WT | 1095 | 66194-16
670720090 | Счетчики холодной и горячей воды | СВМ (СВМ 25, СВМ-25Д, СВМ-32, СВМ-32Д, СВМ-40, СВМ-40Д, СВМ-40С, СВМ-40СД) | 1095 | 22484-13
670720100 | Счетчики воды крыльчатые универсальные | ВСКМ 90 АТЛАНТ и ОСВ НЕПТУН | 1095 | 61032-15
670720110 | Счетчики холодной и горячей воды | ВСКМ 90 | 1095 | 32539-11
670720120 | Счетчики холодной и горячей воды | ВСХ, ВСХд, ВСГ, ВСГд, ВСТ | 1095 | 40607-09
670720130 | Счетчики горячей воды | ВСТ-32 | 1095 | 23647-07
670720140 | Счетчики холодной воды | мод. ВСХ-32 | 1095 | 23649-07
670720150 | Счетчики холодной и горячей воды крыльчатые | ВК-Г-32 | 1095 | 30722-05
670720160 | Счетчики крыльчатые одноструйные холодной и горячей воды | ОСВХ-32 | 1095 | 32538-11
670720170 | Счетчики холодной и горячей воды тахометрические | мод. WRC-32 | 1095 | 51333-12
670720180 | Счетчики крыльчатые холодной воды, холодной и горячей воды | ВДХ-32 | 1095 | 58329-14
67082 | Счетчики воды ДУ 40 мм (для юридических лиц), поверка на стационарных установках ПРОЛИВ-М10,М50 (г.Таганрог) | * | 1364
670820010 | Счетчики воды крыльчатые модернизированные | ВСКМ 90 | 1364 | 20832-01
670820020 | Счетчики воды крыльчатые модернизированные | ВСКМ 90 | 1364 | 20832-05
670820030 | Счетчики воды крыльчатые модернизированные | ВСКМ-90 | 1364 | 18864-05
670820040 | Счетчики воды крыльчатые модернизированные | ВСКМ 90 | 1364 | 32539-06
670820050 | Счетчики холодной воды | ВСХ | 1364 | 13731-01
670820060 | Счетчики горячей воды | ВСГ | 1364 | 13732-01
670820070 | Счетчики холодной и горячей воды | ВМХ, ВМГ | 1364 | 16185-97
670820080 | Счетчики турбинные холодной и горячей воды | СТВХ и СТВУ | 1364 | 32540-11
670820090 | Счетчики горячей воды | ВСТ | 1364 | 13733-01
670820100 | Счетчики холодной воды | ВСХН, ВСХНд | 1364 | 26164-03
670820110 | Счетчики холодной и горячей воды | ВСХН, ВСХНд, ВСГН, ВСТН | 1364 | 40606-09
670820120 | Счетчики холодной воды | MN QN и MS-N QN | 1364 | 23555-02
670820130 | Счетчики холодной и горячей воды тахометрические | GROEN серии Dual, WR, DR, WT | 1364 | 66194-16
670820140 | Счетчики крыльчатые одноструйные холодной и горячей воды | ОСВХ и ОСВУ | 1364 | 32538-11
670820150 | Счетчики холодной и горячей воды тахометрические | мод.WRC-40 | 1364 | 51333-12
670820160 | Счетчики горячей воды | ВСТ-40 | 1364 | 13733-96
67092 | Счетчики воды ДУ 50 мм (для юридических лиц), поверка на стационарных установках ПРОЛИВ-М10,М50 (г.Таганрог) | * | 1707
670920010 | Счетчики воды крыльчатые модернизированные | ВСКМ 90 | 1707 | 20832-01
670920020 | Счетчики воды крыльчатые модернизированные | ВСКМ 90 | 1707 | 20832-05
670920030 | Счетчики воды крыльчатые модернизированные | ВСКМ-90 | 1707 | 18864-05
670920040 | Счетчики воды крыльчатые модернизированные | ВСКМ 90 | 1707 | 32539-06
670920050 | Счетчики холодной и горячей воды | ВМХ, ВМГ | 1707 | 16185-97
670920060 | Счетчики горячей воды | ВСТ | 1707 | 13733-01
670920070 | Счетчики турбинные холодной и горячей воды | СТВХ и СТВУ | 1707 | 32540-11
670920080 | Счетчики холодной воды | ВСХН, ВСХНд | 1707 | 26164-03
670920090 | Счетчики холодной и горячей воды | ВСХН, ВСХНд, ВСГН, ВСТН | 1707 | 40606-09
670920100 | Счетчики холодной и горячей воды тахометрические | GROEN серии Dual, WR, DR, WT | 1707 | 66194-16
670920110 | Счетчики холодной воды комбинированные | ВСХНК, ВСХНКд | 1707 | 45023-10
670920120 | Счетчики холодной и горячей воды крыльчатые | ВК-Г/50 | 1707 | 39016-08
670920130 | Счетчики холодной и горячей воды | ВМХ-50 | 1707 | 18312-03
670920140 | Счетчики холодной и горячей воды одноструйные и многоструйные | Minomess M | 1707 | 32919-06
67102 | Счетчики газа G1,6 - G6 (для населения), поверка на стационарной установке У-659 (г.Таганрог) | * | 585
671020010 | Счетчики газа объемные диафрагменные | ВЕКТОР-М/Т (G1,6 G2,5 G4 G6) | 585 | 45113-10
671020020 | Счетчики газа объемные диафрагменные | Вектор (G1,6 G2,5 G4) | 585 | 34214-07
671020030 | Счетчики газа | G4 (6G4), G6 (5G6) | 585 | 13930-96
671020040 | Счетчики газа объемные диафрагменные | G1,6 G2,5 G4 G6 G10 G10Е G14 G14Е | 585 | 13930-05
671020050 | Счетчики газа | Гранд | 585 | 46503-11
671020060 | Счетчики газа мембранные | СГМ | 585 | 17493-08
671020070 | Счетчики газа бытовые | ГРАНТ-УЧЕТ БС-2,5, ГРАНТ-УЧЕТ БС-4 | 585 | 51233-12
671020080 | Счетчики газа мембранные | СГМ | 585 | 17493-98
671020090 | Счетчики газа двухкамерные | СГМН-1 | 585 | 16667-08
671020100 | Счетчики газа двухкамерные | СГМН-1 | 585 | 16667-97
671020110 | Счетчики газа двухкамерные | СГМН-1М | 585 | 24922-03
671020120 | Счетчики газа двухкамерные | СГМН-1М | 585 | 24922-13
671020130 | Счетчики газа двухкамерные | СГМН-1 | 585 | 16532-97
671020140 | Счетчики газа бытовые | СГБ-G4, СГБ-G6 | 585 | 13873-95
671020150 | Счетчики газа бытовые | СГБ G-2,5, СГБ G 4-1 | 585 | 14122-01
671020160 | Счетчики газа бытовые | СГБ G2,5 Сигнал, СГБ G4 Сигнал | 585 | 22112-06
671020170 | Счетчики газа бытовые | СГБТ G2,5, СГБТ G4 | 585 | 33187-06
671020180 | Счетчики газа бытовые | СГБ G 6 | 585 | 13873-01
671020190 | Счетчики газа бытовые | СГБ-1,8 | 585 | 53538-13
671020200 | Счетчики газа бытовые | СГБ-1,6 | 585 | 58613-14
671020210 | Счетчики газа бытовые | СГБ G1,6 | 585 | 49369-12
671020220 | Счетчики газа бытовые малогабаритные | СГБМ | 585 | 57561-14
671020230 | Счетчики газа бытовые малогабаритные | СГБМ-4 | 585 | 61307-15
671020240 | Счетчики газа объемные диафрагменные | NPM (G1,6, G2,5, G4) | 585 | 49360-12
671020250 | Счетчики газа объемные диафрагменные | NPM (G1,6, G2,5, G4) (NPMT (G1,6, G2,5, G4)) | 585 | 20969-06
671020260 | Счетчики газа диафрагменные | ВК-G1,6, BK-G2,5, BK-G4, BK-G6 | 585 | 14080-01
671020270 | Счетчики газа объемные диафрагменные | ВК-G | 585 | 60295-15
671020280 | Счетчики газа объемные диафрагменные с механической температурной компенсацией | ВК-GT | 585 | 49706-12
671020290 | Счетчики газа объемные диафрагменные | BK-G1,6; BK-G2,5; BK-G4 | 585 | 20272-00
671020300 | Счетчики газа объемные диафрагменные | Вектор (G1,6; G2,5; G4) | 585 | 34214-07
671020310 | Счетчики газа бытовые | СГБ | 585 | 13873-94
671020320 | Счетчики газа объемные диафрагменные с механической температурной компенсацией | ВК-G4T, ВК-G6T | 585 | 60294-15
671020330 | Счетчики газа объемные диафрагменные | BK-G (1,6; 2,5; 4; 6) и BK-G (1,6; 2,5; 4; 6)T | 585 | 30894-05
671020340 | Счетчики газа ротационные | ОМЕГА | 585 | 43909-10
671020350 | Счетчики газа диафрагменные с термокомпенсатором | СГД-3Т | 585 | 39093-08
671020360 | Счетчики газа бытовые с электронным термокомпенсатором | СГБЭТ и СГКЭТ | 585 | 45213-10
671020370 | Счетчики газа объемные диафрагменные | ВЕКТОР-М/Т | 585 | 66382-16
671020380 | Счетчики газа бытовые | СГБ-3,2; СГБ-4,0; СГБ-1,8 ТК; СГБ-3,2 ТК; СГБ-4,0 ТК | 585 | 58092-14
671020390 | Счетчики газа бытовые | СГБ СГК | 585 | 22112-15
671020400 | Счетчики газа бытовые | СГБ G4, СГБ G2,5, СГК G4, СГК G2,5 | 585 | 22112-09
671020410 | Счетчики газа объемные диафрагменные | СГК-1,6; СГК-2,5; СГК-4 | 585 | 20726-05
671020420 | Счетчики газа диафрагменные | BK-G1,6; BK-G2,5; BK-G4; BK-G6 | 585 | 36707-08
671020430 | Счетчики газа диафрагменные с температурной компенсацией | BK-G1,6T; BK-G2,5T; BK-G4T; BK-G6T | 585 | 36709-08
671020440 | Счетчики газа объемные диафрагменные | G(1,6;2.5;4)(T) | 585 | 28550-09
671020450 | Счетчики газа бытовые | СГБ G2,5; СГБ G4-1 | 585 | 14122-94
671020460 | Счетчики газа | NPL-G4 | 585 | 12522-90
671020470 | Счетчики газа ротационные | G4 РЛ, G6 РЛ | 585 | 16996-06
671020480 | Счетчики газа ротационные | G2,5 РЛ | 585 | 18360-06
671020490 | Счетчики газа мембранные | МКМ | 585 | 13852-94
671020500 | Счетчики газа бытовые | СГБ G2,5; СГБ G4-1 | 585 | 14122-94
671020520 | Счетчики газа бытовые | СГБ G4-1, СГБ G2,5, СГБТ G4 и СГБТ G2,5 | 585 | 49528-12
671020530 | Счетчики газа бытовые | СГБ G2,5; СГБ G4-1 | 585 | 14122-06
671020540 | Счетчики газа диафрагменные | "СГМН-1" | 585 | 55358-13
67112 | Счетчики газа G1,6 - G6 (для юридических лиц), поверка на стационарной установке У-659 (г.Таганрог) | * | 1122
671120010 | Счетчики газа объемные диафрагменные | G1,6 G2,5 G4 G6 | 1122 | 13930-05
671120020 | Счетчики газа диафрагменные | BK-G1,6 BK-G2,5 BK-G4 BK-G6 | 1122 | 14080-06
671120030 | Счетчики газа мембранные | BK (G4, G6) и BK G4T | 1122 | 15876-03
671120040 | Счетчики газа объемные диафрагменные | Вектор (G1,6 G2,5 G4) | 1122 | 34214-07
671120050 | Счетчики газа диафрагменные | ВК-G1,6 BK-G2,5 BK-G4 BK-G6 | 1122 | 14080-01
671120060 | Счетчики газа | Гранд | 1122 | 46503-11
671120070 | Счетчики газа объемные диафрагменные с механической температурной компенсацией | ВК-G4T, ВК-G6T | 1122 | 60294-15
671120080 | Счетчики газа объемные диафрагменные | ВЕКТОР-М/Т (G1,6; G2,5; G4; G6) | 1122 | 45113-10
671120090 | Счетчики газа объемные диафрагменные | ВЕКТОР-М/Т | 1122 | 66382-16
671120100 | Счетчики газа бытовые с электронным термокомпенсатором | СГБЭТ и СГКЭТ | 1122 | 45213-10
671120110 | Счетчики газа диафрагменные | BK-G1,6; BK-G2,5; BK-G4; BK-G6 | 1122 | 36707-08
671120120 | Счетчики газа диафрагменные с температурной компенсацией | BK-G1,6T; BK-G2,5T; BK-G4T; BK-G6T | 1122 | 36709-08
67122 | Счетчики газа G10 (для юридических лиц), поверка на стационарной установке У-659 (г.Таганрог) | * | 1955
671220010 | Счетчики газа диафрагменные | BK-G10 | 1955 | 14080-06
671220020 | Счетчики газа диафрагменные | BK-G10 | 1955 | 14080-01
671220030 | Счетчики газа объемные диафрагменные | G10 | 1955 | 13930-05
671220040 | Счетчики газа ультразвуковые | УБСГ 001 | 1955 | 19678-05
671220050 | Счетчики газа диафрагменные | BK-G10, BK-G16 | 1955 | 14080-01
671220060 | Счетчики газа диафрагменные | UG (G6) | 1955 | 60929-15
671220070 | Счетчики газа диафрагменные | UG (G10, G16, G25) | 1955 | 60929-15
671220080 | Счетчики газа объемные диафрагменные | G1,6, G2,5, G4, G6, G6Т | 1955 | 13930-09
671220090 | Счетчики газа объемные диафрагменные | G10, G10Т, G10ТS | 1955 | 13930-09
671220100 | Счетчики газа объемные диафрагменные | AM (G6) | 1955 | 52035-12
671220110 | Счетчики газа объемные диафрагменные | AM (G10, G16) | 1955 | 52035-12
671220120 | Счетчики газа диафрагменные | BK-G10 | 1955 | 36707-08
671220130 | Счетчики газа диафрагменные с температурной компенсацией | BK-G10T | 1955 | 36709-08
671220140 | Счетчики газа ультразвуковые | УБСГ | 1955 | 64605-16
ПОВЕРКА (КАЛИБРОВКА) ПРИБОРОВ РАСХОДА ТЕПЛА И ВОДЫ НА ОБОРУДОВАНИИ ФБУ "РОСТОВСКИЙ ЦСМ" (г.Ростов-на-Дону)
Код СИ | Наименование, тип СИ |  |  | Цена за единицу без НДС (в руб.)
170001 | Водосчетчики типа ВСХ,ВСГ,СТВ и т.п. Ду 15-20 |  |  | 1546
170011 | Водосчетчики типа ВСХ,ВСГ,СТВ и т.п. Ду 25-32 |  |  | 1868
170021 | Водосчетчики типа ВСХ,ВСГ,СТВ и т.п. Ду 40 |  |  | 2251
170031 | Водосчетчики типа ВСХ,ВСГ,СТВ и т.п. Ду 50 |  |  | 2567
170041 | Водосчетчики типа ВСХ,ВСГ,СТВ и т.п. Ду 65 |  |  | 2970
170051 | Водосчетчики типа ВСХ,ВСГ,СТВ и т.п. Ду 80 |  |  | 3219
170061 | Водосчетчики с импульсным выходом (магнитоуправляемым контактом) типа ВСХд,BCT.ETW и др. Ду 15-20 |  |  | 1848
170071 | Водосчетчики с импульсным выходом (магнитоуправляемым контактом) типа ВСХд,BCT.ETW и др. Ду 25-32 |  |  | 2412
170081 | Водосчетчики с импульсным выходом (магнитоуправляемым контактом) типа ВСХд,BCT.ETW и др. Ду 40 |  |  | 2795
170091 | Водосчетчики с импульсным выходом (магнитоуправляемым контактом) типа ВСХд,BCT.ETW и др. Ду 50 |  |  | 2991
170101 | Водосчетчики с импульсным выходом (магнитоуправляемым контактом) типа ВСХд,BCT.ETW и др. Ду 65 |  |  | 3394
170111 | Водосчетчики с импульсным выходом (магнитоуправляемым контактом) типа ВСХд,BCT.ETW и др. Ду 80 |  |  | 3655
170121 | Электромагнитные, вихревые расходомеры: "Питерфлоу РС",ПРЭМ,ВЭПС,ВПС,Взлет ЭР,РСМ-05 Ду 40-50 |  |  | 5019
170131 | Ультразвуковые расходомеры с первичным преобразователем на фланцах одноканальные Ду <50 |  |  | 5759
170141 | Тепловычислители ВКТ-5,ВКТ-9,ТСРВ и т.п. |  |  | 4827
170171 | Установки поверочные типа УПСЖ-3П, УПСЖ-3ПН, УПСЖ-5, Каскад-2П, Пролив М, ВПУ-Энерго М, Эталон и т.п. |  |  | 25934
170181 | Водосчетчики типа ВСХ,ВСГ,СТВ и т.п. Ду 100 |  |  | 5920
170191 | Водосчетчики типа ВСХ,ВСГ,СТВ и т.п. Ду 125-150 |  |  | 7640
170201 | Водосчетчики типа ВСХ,ВСГ,СТВ и т.п. Ду 200 |  |  | 9258
170211 | Водосчетчики с импульсным выходом (магнитоуправляемым контактом) типа ВСХд,BCT и др. Ду 100 |  |  | 6020
170221 | Водосчетчики с импульсным выходом (магнитоуправляемым контактом) типа ВСХд,BCT и др. Ду 125-150 |  |  | 7515
170231 | Водосчетчики с импульсным выходом (магнитоуправляемым контактом) типа ВСХд,BCT и др. Ду 200 |  |  | 9676
170241 | Электромагнитные, вихревые расходомеры: "Питерфлоу РС",ПРЭМ,ВЭПС,ВПС,Взлет ЭР,РСМ-05 Ду 65-80 |  |  | 5991
170251 | Электромагнитные, вихревые расходомеры: "Питерфлоу РС",ПРЭМ,ВЭПС,ВПС,Взлет ЭР,РСМ-05 Ду 100 |  |  | 7438
170261 | Электромагнитные, вихревые расходомеры: "Питерфлоу РС",ПРЭМ,ВЭПС,ВПС,Взлет ЭР,РСМ-05 Ду 125-150 |  |  | 8884
170271 | Электромагнитные, вихревые расходомеры: "Питерфлоу РС",ПРЭМ,ВЭПС,ВПС,Взлет ЭР,РСМ-05 Ду 200 |  |  | 10561
170281 | Ультразвуковые расходомеры с первичным преобразователем на фланцах одноканальные Ду 65-80 |  |  | 7129
170291 | Ультразвуковые расходомеры с первичным преобразователем на фланцах одноканальные Ду 100 |  |  | 8358
170301 | Ультразвуковые расходомеры с первичным преобразователем на фланцах одноканальные Ду 125-150 |  |  | 10758
170311 | Ультразвуковые расходомеры с первичным преобразователем на фланцах одноканальные Ду 200 |  |  | 12981
170321 | Ультразвуковые расходомеры со стационарным УПР типа "Днепр",УФМ (без выезда на объект заказчика для выполнения замеров) одноканальный |  |  | 9171
170401 | Водосчетчик для населения Ду 15 |  |  | 498
170411 | Водосчетчик для населения Ду 20 |  |  | 663
170461 | Ультразвуковые, накладные расходомеры одноканальные |  |  | 13700
170471 | Ротаметры жидкостные |  |  | 8990
170481 | Комбинированные водосчетчики Ду 50/20 |  |  | 4979
170491 | Комбинированные водосчетчики Ду 65-80/20 |  |  | 6222
170501 | Комбинированные водосчетчики Ду 100/20 |  |  | 8204
170511 | Ультразвуковой расходомер со стационарным УПР типа "Днепр",УФМ (без выезда на объект Заказчика для выполнения замеров), двухканальный (двухлучевой) |  |  | 11986
170521 | Ультразвуковой расходомер со стационарным УПР типа "Днепр",УФМ(без выезда на объект Заказчика для выполнения замеров),трехканальный |  |  | 12712
170531 | Ультразвуковой расходомер со стационарным УПР типа "Днепр",УФМ (без выезда на объект Заказчика для выполнения замеров), четырехканальный (четырехлучевой) |  |  | 13425
170541 | Теплосчетчики (единые) Ду менее 50 (одно,двухканальные) |  |  | 11133
170551 | Теплосчетчики (единые) Ду менее 50 (трехканальные) |  |  | 16536
170561 | Теплосчетчики (единые) Ду менее 50 (четырехканальные) |  |  | 20974
170571 | Теплосчетчики (единые) Ду 65-80 (одно,двухканальные) |  |  | 16957
170581 | Теплосчетчики (единые) Ду 65-80 (трехканальные) |  |  | 22361
170591 | Теплосчетчики (единые) Ду 65-80 (четырехканальные) |  |  | 26800
170601 | Теплосчетчики (единые) Ду 100 (одно,двухканальные) |  |  | 20211
170611 | Теплосчетчики (единые) Ду 100 (трехканальные) |  |  | 25243
170621 | Теплосчетчики (единые) Ду 100 (четырехканальные) |  |  | 29682
170631 | Теплосчетчики (единые) Ду 125-150 (одно,двухканальные) |  |  | 20136
170641 | Теплосчетчики (единые) Ду 125-150 (трехканальные) |  |  | 25539
170651 | Теплосчетчики (единые) Ду 125-150 (четырехканальные) |  |  | 29984
170661 | Теплосчетчики (единые) Ду 200 (одно,двухканальные) |  |  | 24577
170671 | Теплосчетчики (единые) Ду 200 (трехканальные) |  |  | 29973
170681 | Теплосчетчики (единые) Ду 200 (четырехканальные) |  |  | 34418
170691 | Тепловычислители в составе теплосчетчика типа СТД,МТР-06 и т.д. (с поверенными СИ комплекта) |  |  | 5470
170701 | Комплексная поверка теполосчетчика-регистратора после поэлементной поверки СИ (типа ТСРМ и др.) |  |  | 1317
170731 | Расходомеры ультразвуковые,электромагнитные,вихревые и др. (Ду=10-50мм) ПГ 0,25%-0,9% (массовый метод) |  |  | 18410
170741 | Расходомеры типа Siemens(SITRANS F M), Endress+Hauser (Promag,Prowirl) и д.р. (Ду=65-80мм)ПГ 0,25-0,9% ПГ 0,25%-0,9% (массовый метод) |  |  | 19774
170751 | Расходомеры типа Siemens(SITRANS F M), Endress+Hauser (Promag,Prowirl) и д.р. (Ду=100мм)ПГ 0,25-0,9% ПГ 0,25%-0,9% (массовый метод) |  |  | 23187
170761 | Расходомеры типа Siemens(SITRANS F M), Endress+Hauser (Promag,Prowirl) и д.р. (Ду=125-150мм)ПГ 0,25-0,9% ПГ 0,25%-0,9% (массовый метод) |  |  | 27279
170771 | Расходомеры типа Siemens(SITRANS F M), Endress+Hauser (Promag,Prowirl) и д.р. (Ду=200мм)ПГ 0,25-0,9% ПГ 0,25%-0,9% (массовый метод) |  |  | 30006
170791 | Расходомеры ПГ 0,15%-0,20% (массовый метод)* Ду 10-50мм |  |  | 22229
170811 | Расходомеры ПГ 0,15%-0,20% (массовый метод) Ду 65-80мм |  |  | 30006
170821 | Расходомеры ПГ 0,15%-0,20% (массовый метод) Ду 100мм |  |  | 34098
170851 | Тепловычислители ВКТ-4М,ВКТ-7,ТВ-7 |  |  | 3987
170861 | Комплект термометров сопротивления |  |  | 1646
170871 | Термометры сопротивления (1 штука) |  |  | 820
170881 | Датчик давления |  |  | 1055
170901 | Электромагнитные, вихревые расходомеры: "Питерфлоу РС",ПРЭМ,ВЭПС,ВПС,Взлет ЭР,РСМ-05 Ду 10-32 |  |  | 4233
170911 | Расходомеры электромагнитные: ВЗЛЕТ ТЭР,ВЗЛЕТ ЭМ,РМ-5П и т.д. Ду 10-32 |  |  | 7928
170921 | Расходомеры электромагнитные: ВЗЛЕТ ТЭР,ВЗЛЕТ ЭМ,РМ-5П и т.д. Ду 40-50 |  |  | 9138
170931 | Расходомеры турбинные типа РСТ Ду 10-50 |  |  | 7928
170941 | Расходомеры турбинные типа РСТ Ду 65-100 |  |  | 9138
170951 | Расходомер-счетчик жидкости типа Burkert. ЭМИС-Вихрь, МЕТРАН-300ПР и т.д. |  |  | 7928
170961 | Расходомер-счетчик жидкости типа Burkert. ЭМИС-Вихрь, МЕТРАН-300ПР и т.д. |  |  | 9138
170971 | Водосчетчики типа ВСХ,ВСГ,СТВ и т.п. Ду 250 |  |  | 14520
170981 | Комбинированные водосчетчики Ду 150/40 |  |  | 9884
170991 | Комбинированные водосчетчики Ду 200/40 |  |  | 12705
171001 | Ротаметры жидкостные (градуировка) |  |  | 10630
171011 | Электромагнитные, вихревые расходомеры: ПРЭМ,ВЭПС,ВПС,Взлет ЭР и т.п. Ду 250 |  |  | 13983
171101 | Поверка уровнемеров ультразвуковых типа Prosonic.Vegason и т.п. |  |  | 6047
171111 | Поверка уровнемеров микроимпульсных (микроволновых) типа Levelflex, Vegaflex,Eclips 706 и т.п. |  |  | 10173
171121 | Поверка уровнемеров радарных типа Rosemount 3101,Vegapuls,Optiware и т.п. |  |  | 7989
171131 | Поверка уровнемеров поплавковых (буйковых) типа МПМ,Сапфир и т.п. |  |  | 8869
177009 | Расходомеры Взлет ЭР,МФ,РСЦ,ВЭПС и т.д. Ду 300мм |  |  | 19492
177010 | Расходомеры ВЭПС,РСЦ и т.д. Ду 350мм |  |  | 22179
177011 | Расходомеры типа РСЦ и т.д. Ду 400мм |  |  | 26883
177111 | Расходомеры типа Siemens(SITRANS F M),Endress+Hauser(Promag,Prowirl) и д.р.ПГ 0,25-0,9% (Ду=250мм) ПГ 0,25%-0,9% (массовый метод) |  |  | 32473
177013 | Расходомеры типа Siemens(SITRANS F M),Endress+Hauser(Promag,Prowirl) и д.р.ПГ 0,25-0,9% (Ду=300мм) ПГ 0,25%-0,9% (массовый метод) |  |  | 35065
177014 | Расходомеры типа Siemens(SITRANS F M),Endress+Hauser(Promag,Prowirl) и д.р.ПГ 0,25-0,9% (Ду=350мм) ПГ 0,25%-0,9% (массовый метод) |  |  | 37666
177015 | Расходомеры типа Siemens(SITRANS F M),Endress+Hauser(Promag,Prowirl) и д.р.ПГ 0,25-0,9% (Ду=400мм) ПГ 0,25%-0,9% (массовый метод) |  |  | 40266
177019 | Расходомеры ПГ 0,15%-0,20% массовый метод (при наличии технической возможности) Ду 125-150мм |  |  | 35589
177020 | Расходомеры ПГ 0,15%-0,20% массовый метод (при наличии технической возможности) Ду200мм |  |  | 38468
177021 | Расходомеры ПГ 0,15%-0,20% массовый метод (при наличии технической возможности) Ду250мм |  |  | 42463
177121 | Расходомеры ПГ 0,15%-0,20% массовый метод (при наличии технической возможности) Ду300мм |  |  | 45580
177023 | Расходомеры ПГ 0,15%-0,20% массовый метод (при наличии технической возможности) Ду350мм |  |  | 48705
177024 | Расходомеры ПГ 0,15%-0,20% массовый метод (при наличии технической возможности) Ду400мм |  |  | 54953
177025 | Водосчетчики типа ВСХ,ВСГ,СТВ и т.п. (при наличии технической возможности) Ду 300мм |  |  | 16152
177026 | Комбинированные водосчетчики (при наличии технической возможности) Ду 250/40мм |  |  | 14868
177027 | Комбинированные водосчетчики (при наличии технической возможности) Ду 300/40мм |  |  | 17449
177028 | Ультразвуковые накладные расходомеры двухканальные |  |  | 19518
177331 | Расходомеры типа Endress+Hauser и д.р. (Ду 250мм)(массовый метод) |  |  | 102420
ДОПОЛНИТЕЛЬНЫЕ УСЛУГИ ПО ОБСЛУЖИВАНИЮ ПРИБОРОВ ЭНЕРГОУЧЕТА
Код СИ | Наименование, тип СИ |  |  | Цена за единицу без НДС (в руб.)
175001 | Выявление неисправности СИ 1 тип до 2 ч. |  |  | 2251
175002 | Выявление неисправности СИ 2 тип до 8 ч. |  |  | 5914
175003 | Выявление неисправности СИ 3 тип свыше 8 ч. |  |  | 11453
175004 | Дефектация тепловычислителя (БВИ) (1 тип до 2ч.) |  |  | 1052
175005 | Дефектация тепловычислителя (БВИ) (2 тип до 8ч.) |  |  | 2457
175006 | Дефектация ППР (без разборки прибора) |  |  | 527
175007 | Дефектация ППР (с разборкой прибора) |  |  | 1052
175012 | Восстановление работоспособности элементной базы первичного преобразователя |  |  | 2106
175015 | Восстановление работоспособности электронной части прибора |  |  | 2106
175016 | Перепрограммирование прибора |  |  | 2251
175017 | Ввод параметров теплосчетчика с выполнением настроечных работ |  |  | 2106
175018 | Мониторинг работы прибора, включая анализ архивной информации(при наличии архива) |  |  | 2457
175019 | Техническая подготовка датчиков температуры (1 компл.) к поверке |  |  | 190
175020 | Техническая подготовка манометра (1 шт.) к поверке |  |  | 175
175021 | Техническая подготовка датчика давления (1 шт.) к поверке |  |  | 183
175022 | Настройка тепловычислителя |  |  | 2106
175023 | Настройка расходомера на проливной установке 1 тип 2ч. |  |  | 2895
175024 | Настройка единого теплосчетчика на проливной установке |  |  | 4035
175025 | Частичная разборка и удаление отложений в проточной части водосчетчика ДУ 15-50 |  |  | 657
175026 | Частичная разборка и удаление отложений в проточной части водосчетчика ДУ 65-80 |  |  | 844
175027 | Частичная разборка и удаление отложений в проточной части водосчетчика ДУ 100-150 |  |  | 1128
175028 | Частичная разборка и удаление отложений в проточной части водосчетчика ДУ 200 |  |  | 1503
175029 | Очистка проточной части расходомера I тип до 2ч |  |  | 581
175030 | Очистка проточной части расходомера II тип до 3ч |  |  | 1719
175031 | Очистка проточной части расходомера III тип до 5ч |  |  | 4218
175034 | Проверка преобразователя расхода с выдачей протокола проверки (дефектного акта) |  |  | 564
175035 | Проверка работоспособности преобразователя расхода на проливной поверочной установке Ду 15-50 |  |  | 2251
175036 | Проверка работоспособности преобразователя расхода на проливной поверочной установке Ду 65-80 |  |  | 3008
175037 | Проверка работоспособности преобразователя расхода на проливной поверочной установке Ду 100-150 |  |  | 4507
175038 | Проверка работоспособности преобразователя расхода на проливной поверочной установке Ду 200 |  |  | 6947
175041 | Дефектация водосчетчиков на проливной поверочной установке Ду<=50 |  |  | 844
175042 | Дефектация водосчетчиков на проливной поверочной установке Ду 65-80 |  |  | 1314
175043 | Дефектация водосчетчиков на проливной поверочной установке Ду 100-200 |  |  | 2251
175048 | Пролив единого теплосчетчика на установке поверочной Ду <= 50 |  |  | 5348
175049 | Пролив единого теплосчетчика на установке поверочной Ду 65-80 |  |  | 8691
175050 | Пролив единого теплосчетчика на установке поверочной Ду 100 |  |  | 12201
175051 | Пролив единого теплосчетчика на установке поверочной Ду 125-150 |  |  | 15711
175052 | Пролив единого теплосчетчика на установке поверочной Ду 200 |  |  | 19220
175056 | Дефектация СИ |  |  | 471
175057 | Частичная разборка и удаление отложений в проточной части прибора Ду250 |  |  | 1745
175058 | Пролив расходомеров ПГ 0,15-0,5(массовый метод) Ду 8-40 |  |  | 10743
175059 | Пролив расходомеров ПГ 0,15-0,5(массовый метод) Ду 50-100 |  |  | 16114
175060 | Техническое освидетельствование термометров сопротивления (комплект) |  |  | 135
175061 | Техническое освидетельствование термометров сопротивления (шт.) |  |  | 67
175062 | Техническое освидетельствование датчиков давления |  |  | 80
175063 | Техническое освидетельствование манометра общетехнического |  |  | 27
175064 | Техническое освидетельствование квартирного теплосчетчика |  |  | 135
175065 | Дефектация индивидуальных приборов учета |  |  | 66
177005 | Калибровка тепловычислителя по каналам температуры и давления (за 1 канал) |  |  | 545
177007 | Настройка расходомера на проливной поверочной установке 2 тип до 8ч. |  |  | 4342
177008 | Настройка расходомера на проливной поверочной установке 3 тип до 8ч. |  |  | 8372
177016 | Пролив расходомеров ПГ 0,15-0,75(массовый метод) Ду 150-200 |  |  | 18801
177017 | Пролив расходомеров ПГ 0,15-0,75(массовый метод) Ду 250-300 |  |  | 21485
177018 | Пролив расходомеров ПГ 0,15-0,75(массовый метод) Ду 350-400 |  |  | 26857
177033 | Перепрограммирование расходомера Питерфлоу РС |  |  | 323
177036 | Измерение геометрических параметров УПР расходомера-счётчика ультразвукового типа ВЗЛЕТ УРСВ-5хх Ц и т.п. (однолучевого). |  |  | 9171
177037 | Измерение геометрических параметров УПР расходомера-счётчика ультразвукового типа ВЗЛЕТ УРСВ-5хх Ц и т.п. (двулучевой) |  |  | 12487
177038 | Измерение геометрических параметров УПР расходомера-счётчика ультразвукового типа ВЗЛЕТ УРСВ-5хх Ц и т.п. (трёхлучевой). |  |  | 15805
177039 | Измерение геометрических параметров УПР расходомера-счётчика ультразвукового типа ВЗЛЕТ УРСВ-5хх Ц и т.п. (четырехлучевой). |  |  | 19121
177048 | Измерение геометрических параметров УПР расходомера-счётчика жидкости ультразвукового типа US800 и т.п. (одноканальный). |  |  | 11707
177040 | Измерение геометрических параметров УПР расходомера-счётчика ультразвукового типа UFM-001 и т.п. (одноканальный). |  |  | 17560
177041 | Измерение геометрических параметров УПР расходомера-счётчика газа ультразвукового типа Turbo Flow UFG и т. п. |  |  | 8781
177042 | Измерение геометрических параметров УПР расходомера-счётчика газа ультразвукового тип Turbo Flow UFG и т.п. (с турбулизатором). |  |  | 8781
177043 | Измерение геометрических параметров УПР расходомера-счётчика газа вихревой типа ИРВИС РС4-Ультра и т. п. |  |  | 16195
177044 | Измерение геометрических параметров УПР теплосчётчика-регистратора типа ЭНКОНТ ГОСТ 39324-08 и т. п. |  |  | 13854
177045 | Измерение геометрических параметров УПР теплосчётчика-регистратора типа ЭНКОНТ ГОСТ 39324-08 (с бобышкой) и т. п. |  |  | 15805
177046 | Измерение геометрических параметров ультразвуковой преобразователь расхода и количества газа по ГОСТ 8.611-2013 и т. п. |  |  | 1679
177047 | Измерение геометрических параметров тела обтекания преобразователей расхода вихревых вихревых типа МЕТРАН 300ПР и т. д. |  |  | 7610
АТТЕСТАЦИЯ ИСПЫТАТЕЛЬНОГО ОБОРУДОВАНИЯ
10001 | АТТЕСТАЦИЯ ИСПЫТАТЕЛЬНЫХ СТЕНДОВ |  |  | 10288
11591 | ГРАДУИРОВКА ПРЕДОХРАНИТЕЛЬНОГО КЛАПАНА ПК |  |  | 2612
11681 | АТТЕСТАЦИЯ КАЛОРИМЕТРИЧЕСКОЙ БОМБЫ |  |  | 3168
30002 | Аттестация ЧЕТЫРЕХШАРИКОВОЙ МАШИНЫ |  |  | 7555
31004 | Корректировка массы (гиря КТ М1 от 1000 до 2000 кг) |  |  | 2577
31005 | Корректировка массы (гиря КТ М1 5000 кг) |  |  | 1681
50002 | АТТЕСТАЦИЯ ПРИБОРА ПСНГ |  |  | 3134
52399 | Аттестация устройств для испытаний по ГОСТ Р52169-2015 |  |  | 2986
52911 | АТТЕСТАЦИЯ СПЕЦГРУЗОВ И ПЛОЩАДКИ ПРОМЕЖУТОЧНОЙ СТАЛЬНОЙ ПЛИТЫ ПО ГЕОМЕТРИЧЕСКИМ |  |  | 5799
52921 | АТТЕСТАЦИЯ НАБОРА СТЕРЖНЕЙ К ПРИБОРУ ДЛЯ ИСПЫТАНИЯ НА ИЗГИБ ПРИ ОТРИЦАТЕЛЬНЫХ |  |  | 4351
52931 | АТТЕСТАЦИЯ НОЖЕЙ К ПРИСПОСОБЛЕНИЮ ДЛЯ ОПРЕДЕЛЕНИЯ СТОЙКОСТИ ИЗОЛЯЦИИ И ОБОЛОЧКИ ИЗ |  |  | 2898
52941 | АТТЕСТАЦИЯ ПРОСЕЧЕК ПО ГОСТ 25018-81 |  |  | 18126
52951 | АТТЕСТАЦИЯ ПРИБОРА ДЛЯ ИСПЫТАНИЯ ПРОВОЛОКИ НА ПЕРЕГИБ ТИП ИХ 5111 |  |  | 9790
52961 | АТТЕСТАЦИЯ СМЕННЫХ РОЛИКОВ К СТЕНДУ ДЛЯ ПРОВЕРКИ НА СТОЙКОСТИ К ПРОСТОМУ ИЗГИБУ |  |  | 9790
52971 | АТТЕСТАЦИЯ СМЕННЫХ РОЛИКОВ К СТЕНДУ ДЛЯ ПРОВЕРКИ НА СТОЙКОСТИ К МНОГОКРАТНОМУ |  |  | 10880
53561 | Аттестация Формы цилиндрические для изготовления образцов асфальтобетона |  |  | 2210
60211 | Метрологическая экспертиза программы и методики аттестации ударного стенда |  |  | 32216
60221 | Первичная аттестация ударного стенда |  |  | 53694
60231 | Периодическая аттестация ударного стенда |  |  | 42956
60461 | Аттестация ЦЕНТРИФУГИ ДО 3000 ОБ/МИН (ЗА 1 ТОЧКУ) |  |  | 807
60502 | Первичная аттестация камеры пониженного атмосферного давления |  |  | 42956
60503 | Периодическая аттестация камеры пониженного атмосферного давления |  |  | 42956
60504 | Разработка программы и методики аттестации камеры пониженного атмосферного давления |  |  | 26847
60505 | Метрологическая экспертиза программы и методики аттестации камеры пониженного атмосферного давления |  |  | 26847
60506 | Первичная аттестация камеры статической и динамической пыли |  |  | 42956
60507 | Периодическая аттестация камеры статической и динамической пыли |  |  | 42956
60508 | Разработка программы и методики аттестации камеры статической и динамической пыли |  |  | 26847
60509 | Метрологическая экспертиза программы и методики аттестации камеры статической и динамической пыли |  |  | 26847
60510 | Первичная аттестация камеры пониженного атмосферных выпадаемых осадков (дождя) |  |  | 42956
60511 | Периодическая аттестация камеры пониженного атмосферных выпадаемых осадков (дождя) |  |  | 42956
60512 | Разработка программы и методики аттестации камеры атмосферных выпадаемых осадков (дождя) |  |  | 26847
60513 | Метрологическая экспертиза программы и методики аттестации камеры атмосферных выпадаемых осадков (дождя) |  |  | 26847
60514 | Первичная аттестация камеры соляного тумана |  |  | 42956
60515 | Периодическая аттестация камеры соляного тумана |  |  | 42956
60516 | Разработка программы и методики аттестации камеры соляного тумана |  |  | 26847
60517 | Метрологическая экспертиза программы и методики аттестации камеры соляного тумана |  |  | 26847
60841 | Аттестация ТЕРМАЛЬНОЙ КОМНАТЫ (ЗА 1 ТОЧКУ) |  |  | 5709
61071 | Аттестация ТЕРМОСТАТЫ СУХОВОЗДУШНЫЕ (ЗА 1 ТОЧКУ) |  |  | 2469
61081 | Аттестация СУШИЛЬНЫХ ШКАФОВ (ЗА 1 ТОЧКУ) |  |  | 3143
61101 | АТТЕСТАЦИЯ И ПРОВЕРКА ТЕХНИЧЕСКИХ ХАРАКТЕРИСТИК ОБОРУДОВАНИЯ:ПРИБОРЫ ДЛЯ ОПРЕДЕЛЕНИЯ ТЕМПЕРАТУРЫ ВСПЫШКИ НЕФТЕПРОДУКТОВ С ПРЕДОСТАВЛЕНИЕМ ГСО |  |  | 6151
61102 | АТТЕСТАЦИЯ И ПРОВЕРКА ТЕХНИЧЕСКИХ ХАРАКТЕРИСТИК ОБОРУДОВАНИЯ:ПРИБОРЫ ДЛЯ ОПРЕДЕЛЕНИЯ ТЕМПЕРАТУРЫ ВСПЫШКИ НЕФТЕПРОДУКТОВ БЕЗ ПРЕДОСТАВЛЕНИЯ ГСО |  |  | 3657
61111 | Аттестация ПЕЧИ МУФЕЛЬНОЙ ТРУБЧАТОЙ (ЗА 1 ТОЧКУ) |  |  | 5222
61211 | Разработка программы и методики аттестации климатической камеры |  |  | 26847
61221 | Метрологическая экспертиза программы и методики аттестации климатической камеры |  |  | 26847
61231 | Первичная аттестация климатической камеры |  |  | 42956
61241 | Периодическая аттестация климатической камеры |  |  | 42956
61251 | Разработка программы и методики аттестации вибростенда |  |  | 64433
61261 | Метрологическая экспертиза программы и методики аттестации вибростенда |  |  | 32216
61271 | Первичная аттестация вибростенда |  |  | 53694
61281 | Периодическая аттестация вибростенда |  |  | 42956
61291 | Разработка программы и методики аттестации ударного стенда |  |  | 64433
61591 | Аттестация БАНИ ВОДЯНОЙ (ЗА 1 ТОЧКУ) |  |  | 2986
61911 | Аттестация ТЕРМОСТАТА ЖИДКОСТНОГО |  |  | 10580
62021 | Аттестация КОМПЛЕКСА ПРОБОПОДГОТОВКИ ТЕМОС-ЭКСПРЕСС |  |  | 5747
62031 | Аттестация КАМЕРЫ ТЕПЛА,ХОЛОД И ВЛАГИ (ЗА 1 ТОЧКУ) |  |  | 5709
62051 | Аттестация АППАРАТУРЫ ДЛЯ ПРОВЕДЕНИЯ ПЦР ИССЛЕДОВАНИЙ |  |  | 5709
62061 | Аттестация АВТОКЛАВА (ЗА 1 ТОЧКУ) |  |  | 2469
62071 | Аттестация АНАЛИЗАТОРА НЕФТЕПРОДУКТОВ |  |  | 3451
64691 | АТТЕСТАЦИЯ ХОЛОДИЛЬНИКОВ БЫТОВЫХ ДЛЯ ХРАНЕНИЯ РЕАКТИВОВ, ОБРАЗЦОВ |  |  | 2081
64701 | АТТЕСТАЦИЯ ХОЛОДИЛЬНИКОВ БЫТОВЫХ ДЛЯ ХРАНЕНИЯ РЕАКТИВОВ,ОБРАЗЦОВ С МОРОЗИЛЬНОЙ КАМЕРОЙ |  |  | 4253
64721 | Аттестация Установки для испытаний продукции |  |  | 14203
64711 | Аттестация ЦЕНТРИФУГИ СВЫШЕ 3000 ОБ/МИН (ЗА 1 ТОЧКУ) |  |  | 1176
64841 | АТТЕСТАЦИЯ ОБОРУДОВАНИЯ: СУШИЛЬНЫЕ ШКАФЫ ДЛЯ ИЗМЕРЕНИЯ ВЛАЖНОСТИ ТВЕРДЫХ ВЕЩЕСТВ |  |  | 5115
70001 | АТТЕСТАЦИЯ ПЕРЕДВИЖНОЙ В/В ИСПЫТАТ. ЛАБОРАТОРИИ |  |  | 31916
70002 | АТТЕСТАЦИЯ ИСПЫТАТЕЛЬНЫХ АППАРАТОВ |  |  | 16235
70004 | АТТЕСТАЦИЯ СТАЦИОНАРНОЙ В/В ИСПЫТАТ. ЛАБОРАТОРИИ |  |  | 31916
70041 | АТТЕСТАЦИЯ ВЫСОКОВОЛЬТНОГО ИСПЫТАТЕЛЯ ИЗОЛЦИИ КАБЕЛЯ "КОРОНА" |  |  | 19198
72411 | АТТЕСТАЦИЯ СТЕНДА КОНТРОЛЯ ТОКОВ УТЕЧКИ |  |  | 10880
72421 | АТТЕСТАЦИЯ СТЕНДА ИСПЫТАТЕЛЬНОГО СИ-ИСРС |  |  | 4387
72601 | АТТЕСТАЦИЯ ПОРТАТИВНОГО МНОГОФУНКЦИОНАЛЬНОГО ИСПЫТАТЕЛЬНОГО УСТРОЙСТВА ИСКОМ-ВЦ №23 |  |  | 14533
73391 | АТТЕСТАЦИЯ АППАРАТОВ ВЫСОКОВОЛЬТНЫХ СЕРИЙ СНЧ, FRIDA, VIOLA, VLF, PHG, HVA, SEBAKMT, УВ-70 |  |  | 20699
ЮСТИРОВКА (РЕГИЛИРОВКА) СИ
55391 | ЮСТИРОВКА КАНАЛОВ ИЗМЕРЕНИЯ СВЕТОВЫХ ВЕЛИЧИН ФОТОМЕТРИЧЕСКИХ ПРИБОРОВ (1 КАНАЛ) |  |  | 1882
64771 | ЮСТИРОВКА КАНАЛА ИЗМЕРЕНИЯ СКОРОСТИ ВОЗДУШНОГО ПОТОКА |  |  | 1686
64781 | ЮСТИРОВКА КАНАЛА ИЗМЕРЕНИЯ ВЛАЖНОСТИ И ТЕМПЕРАТУРЫ |  |  | 3183
64791 | ЮСТИРОВКА КАНАЛА ИЗМЕРЕНИЯ ТЕМПЕРАТУРЫ |  |  | 1166
75001 | Юстировка электромагнитных средств измерений за 1 измеряемую величину/канал |  |  | 1615
ИСПЫТАНИЯ ПРОДУКЦИИ
Код услуги | Наименование услуги |  |  | Цена за единицу без НДС (в руб.)
65011 | Рентгеновские аппараты |  |  | 7186
65021 | Маммографические аппараты |  |  | 5621
65031 | Дентальные аппараты |  |  | 4686
65041 | Рентгеновские томографы |  |  | 29051
65051 | Средства защиты |  |  | 890
65061 | Дозиметрический контроль кабинетов,помещений |  |  | 3436
65063 | Индивидуальные дозиметры ДТЛ-02 |  |  | 315
ПРОВЕРКА ТЕХНИЧЕСКИХ ХАРАКТЕРИСТИК ОБОРУДОВАНИЯ
Код услуги | Наименование услуги |  |  | Цена за единицу без НДС (в руб.)
61351 | АППАРАТЫ РЕНТГЕНОВСКИЕ |  |  | 8211
61361 | АППАРАТЫ РЕНТГЕНОВСИЕ, ТОМОГРАФЫ |  |  | 32831
61391 | АППАРАТЫ ФИЗИОТЕРАПЕВТИЧЕСКИЕ |  |  | 1485
61561 | ЭХОТОМОСКОПЫ, УЛЬТРАЗВУКОВЫЕ СКАНЕРЫ |  |  | 6080
61841 | ДЕФИБРИЛЛЯТОРЫ |  |  | 1692
АТТЕСТАЦИЯ МЕТОДИК ИЗМЕРЕНИЙ
Код услуги | Наименование услуги |  |  | Цена за единицу без НДС (в руб.)
11481 | ПРОВЕРКА СООТВЕТСТВИЯ УЗЛА ИЗМЕРЕНИЙ ТРЕБОВАНИЯМ ГОСТ 8.741 (РАСЧЕТ ПО ПРОГРАММЕ РАСХОДОМЕР ИСО) |  |  | 4072
12381 | Проверка реализации индивидуальной методики измерений (с расчетом по программе Расходомер ИСО) |  |  | 5770
12391 | ПРОВЕРКА РЕАЛИЗАЦИИ МЕТОДИКИ ИЗМЕРЕНИЙ ГОСТ Р 8.740-2023,ГОСТ 8.611-2013 |  |  | 9458
12401 | Контроль точности результатов измерений после поверки СИ |  |  | 2145
12441 | Проверка технической документации для аттестации методики измерений |  |  | 6257
12531 | Проверка реализации индивидуальной методики измерений (без расчета по программе Расходомер ИСО) |  |  | 3942
ТЕХНИЧЕСКОЕ ОБСЛУЖИВАНИЕ И РЕМОНТ СРЕДСТВ ИЗМЕРЕНИЙ
Код услуги | Наименование услуги |  |  | Цена за единицу без НДС (в руб.)
270001 | Техническое освидетельствование АВТОКЛАВА |  |  | 4119
270017 | Техническое освидетельствование АНЕМОМЕТРА ЦИФРОВОГО (за 1 канал) |  |  | 2151
270022 | Техническое освидетельствование АНАЛИЗАТОРОВ НЕФТЕПРОДУКТОВ |  |  | 4504
270027 | Техническое освидетельствование АНАЛИЗАТОРОВ СОСТАВА И СВОЙСТВ МАТЕРИАЛОВ (спектрографы,анализаторы инфракрасные и т.п.) |  |  | 6985
270034 | Техническое освидетельствование АНАЛИЗАТОРОВ ЛАБОРАТОРНЫХ ТИПА ФЛЮАРАТ,ЮЛИЯ И ДР. |  |  | 2868
270051 | Техническое освидетельствование АНАЛИЗАТОРОВ ЖИДКОСТИ |  |  | 3194
270056 | Техническое освидетельствование АНАЛИЗАТОРОВ ПАРОВ ЭТАНОЛА (АЛКОМЕТРЫ), (АЛКОТЕСТЕРЫ) |  |  | 1940
270061 | Техническое освидетельствование АНАЛИЗАТОРОВ ПАРОВ ЭТАНОЛА (АЛКОМЕТРЫ) С ПРЕДВАРИТЕЛЬНОЙ КАЛИБРОВКОЙ |  |  | 2279
270066 | Техническое освидетельствование АМПЕР-,ВОЛЬТМЕТРОВ,ВАТТ-,ВАТТМЕТРОВ ЩИТОВЫХ КТ 1,5-4 |  |  | 151
270071 | Техническое освидетельствование АМПЕР-,ВОЛЬТМЕТРОВ,ВАТТМЕТРОВ образцового типа М1105,М2016,М2018,Э-515,Э59 |  |  | 1000
270076 | Техническое освидетельствование АМПЕРМЕТРОВ ЭТАЛОННЫХ типа Ц4311 КТ 0,2-0,5 |  |  | 1201
270081 | Техническое освидетельствование БЛОКОВ УСЛЕНИЯ типа Я1В-22 |  |  | 6324
270091 | Техническое освидетельствование БАРОМЕТРОВ-АНЕРОИДОВ |  |  | 840
270101 | Техническое освидетельствование БИДИСТИЛЯТОРА итап БС |  |  | 2199
270106 | Техническое освидетельствование БЛЕСКОМЕРОВ,ЛЮКСМЕТРОВ,ЯРКОМЕРОВ |  |  | 2495
270111 | Техническое освидетельствование ВАТТМЕТРОВ ОБРАЗЦОВОГО ТИПА Д-5016-5104 КТ 0,1-0,2 |  |  | 2222
270116 | Техническое освидетельствование ВАКУУММЕТРОВ,МАНОМЕТРОВ (КТ..0,4) |  |  | 520
270121 | Техническое освидетельствование ВАКУУММЕТРОВ,МАНОМЕТРОВ ТЕХНИЧЕСКИХ (КТ 1,0...4) |  |  | 90
270126 | Техническое освидетельствование ВАКУУММЕТРОВ,МАНОМЕТРОВ (КТ ...0,15) |  |  | 800
270131 | Техническое освидетельствование ВАКУУММЕТРОВ,МАНОМЕТРОВ (КТ ... 0,6) |  |  | 241
270141 | Техническое освидетельствование ВЕСОВ КРАНОВЫХ ЭЛЕКТРОННЫХ ДО 5Т |  |  | 1778
270146 | Техническое освидетельствование ВЕСОВ КРАНОВЫХ ЭЛЕКТРОННЫХ ДО 10Т |  |  | 1979
270151 | Техническое освидетельствование ВЕСОВ КРАНОВЫХ ЭЛЕКТРОННЫХ ДО 15Т |  |  | 2199
270156 | Техническое освидетельствование ВЕСОВ КРАНОВЫХ ЭЛЕКТРОННЫХ ДО 30Т |  |  | 2999
270161 | Техническое освидетельствование ВЕСОВ КРАНОВЫХ ЭЛЕКТРОННЫХ ДО 60Т |  |  | 3798
270166 | Техническое освидетельствование ВЕСОВ ЛАБОРАТОРНЫХ ЭЛЕКТРОННЫХ |  |  | 2109
270171 | Техническое освидетельствование ВЕСОВ ЛАБОРАТОРНЫХ (МЕХАНИКА) |  |  | 1201
270181 | Техническое освидетельствование ВЕСОВ ЛАБОРАТОРНЫХ РАВНОПЛЕЧНЫХ (МЕХАНИКА) |  |  | 1320
270186 | Техническое освидетельствование ВЕСОВ ЛАБОРАТОРНЫХ КВАДРАНТНЫХ |  |  | 722
270191 | Техническое освидетельствование ВЕСОВ НАСТОЛЬНЫХ ГИРНЫХ ДО 20КГ |  |  | 410
270196 | Техническое освидетельствование ВЕСОВ НАСТОЛЬНЫХ ЦИФЕРБЛАТНЫХ ДО 20КГ |  |  | 485
270201 | Техническое освидетельствование ВЕСОВ ЭЛЕКТРОННЫХ ДО 6КГ |  |  | 799
270206 | Техническое освидетельствование ВЕСОВ ЭЛЕКТРОННЫХ ДО 60КГ |  |  | 759
270211 | Техническое освидетельствование ВЕСОВ ЭЛЕКТРОННЫХ ДО 150КГ |  |  | 1540
270216 | Техническое освидетельствование ВЕСОВ ЭЛЕКТРОННЫХ ДО 600КГ |  |  | 2495
270221 | Техническое освидетельствование ВЕСОВ НАПОЛЬНЫХ ЭЛЕКТРОННЫХ 1000-5000КГ |  |  | 5822
270226 | Техническое освидетельствование ВЕСОВ РЫЧАЖНЫХ ДО 500КГ |  |  | 1872
270231 | Техническое освидетельствование ВЕСОВ РЫЧАЖНЫХ ОТ 1000-5000КГ |  |  | 3058
270236 | Техническое освидетельствование ВЕСОВ РЫЧАЖНЫХ СВЫШЕ 5Т |  |  | 3319
270246 | Техническое освидетельствование ВЕСОВОГО ТЕРМИНАЛА |  |  | 761
270256 | Техническое освидетельствование ВЕСОВ МЕДИЦИНСКИХ И ПОЧТОВЫХ ДО 100КГ (МЕХАНИКА) |  |  | 1360
270266 | Техническое освидетельствование ГРАММОМЕТРОВ |  |  | 248
270271 | Техническое освидетельствование ГИРИ 3 РАЗРЯДА И КТ 2 |  |  | 356
270272 | Техническое освидетельствование ГИРИ 4 РАЗРЯДА ДО 20КГ |  |  | 259
270273 | Техническое освидетельствование ГИРИ ПАРАЛЛЕЛИПИПЕДНЫЕ 4 РАЗРЯДА 20КГ |  |  | 375
270274 | Техническое освидетельствование ГИРИ 500КГ |  |  | 564
270275 | Техническое освидетельствование ГИРИ КТ 5 и 6 |  |  | 74
270276 | Техническое освидетельствование ВЕСОВ АВТОМОБИЛЬНЫХ МЕХАНИЧЕСКИХ ДО 10Т |  |  | 3798
270281 | Техническое освидетельствование ВЕСОВ АВТОМОБИЛЬНЫХ МЕХАНИЧЕСКИХ ДО 25Т |  |  | 5399
270286 | Техническое освидетельствование ВЕСОВ АВТОМОБИЛЬНЫХ МЕХАНИЧЕСКИХ ДО 30Т |  |  | 5799
270291 | Техническое освидетельствование ВЕСОВ АВТОМОБИЛЬНЫХ МЕХАНИЧЕСКИХ ОД 60Т |  |  | 6300
270306 | Техническое освидетельствование ВЕСОВ АВТОМОБИЛЬНЫХ ЭЛЕКТРОННЫХ |  |  | 6999
270316 | Техническое освидетельствование ВЛАГОМЕРОВ ДРЕВЕСИНЫ,ЗЕРНА ЭЛЕКТРОННЫХ ТИПА ЦВ3-3, ИВ3,ЭВ-2КБВП-4 И ДР. |  |  | 3260
270321 | Техническое освидетельствование ВОЛЬТМЕТРОВ ЦИФРОВЫХ ПЕРЕМЕННОГО ТОКА (В3-38) |  |  | 6742
270326 | Техническое освидетельствование ВОЛЬТМЕТРОВ ПОСТОЯННОГО ТОКА ЦИФРОВЫХ,УНИВЕРСАЛЬНЫХ ТИПА И7-38,Щ-300,Щ-1516,-304 И ДР. |  |  | 4728
270331 | Техническое освидетельствование ВОЛЬТМЕТРОВ УНИВЕРСАЛЬНЫХ ПОВЫШЕННОЙ ТОЧНОСТИ, ВЫСОКОЧАСТОТНЫХ ТИПА Щ31,В7-34,В3-52 И ДР. |  |  | 4648
270341 | Техническое освидетельствование ВИБРОИЗМЕРИТЕЛЬНЫХ ПРИБОРОВ, ВСТРЯХИВАТЕЛЕЙ ПОСУДЫ ЛАБОРАТОРНОЙ |  |  | 2551
270351 | Техническое освидетельствование ГАЗОАНАЛИЗАТОРОВ,ГАЗОСИГНАЛИЗАТОРОВ (ЗА 1 КАНАЛ) |  |  | 2094
270366 | Техническое освидетельствование ГЕНЕРАТОРОВ ДАВЛЕНИЯ ПОРТАТИВНЫХ ТИПА МЕТРАН |  |  | 4399
270371 | Техническое освидетельствование ГЕНЕРАТОРОВ НИЗКОЧАСТОТНЫХ (ГЗ-107,-109) |  |  | 2685
270376 | Техническое освидетельствование ГЕНЕРАТОРОВ СТАНДАРТНЫХ СИГНАЛОВ (ГСС) |  |  | 2685
270381 | Техническое освидетельствование ГЕНЕРАТОРОВ ИМПУЛЬСОВ (Г5-56) И ДР. |  |  | 4296
270386 | Техническое освидетельствование ГЕНЕРАТОРОВ ИСПЫТАТЕЛЬНЫХ ИМПУЛЬСОВ,ЕРЕПАДА НАПРЯЖЕНИЯ |  |  | 4699
270391 | Техническое освидетельствование ГЕНЕРАТОРОВ ВЫСОКОЧАСТОТНЫХ |  |  | 3760
270396 | Техническое освидетельствование ДЕФЕКТОСКОПОВ ТИПА УД2-12, У10-П, УД10-УА, ДУК-66, УД1, УД2В-П45(46), УД21Р, УДС2П-Р, УДС2-32, DIO-562, УД11ПУ, УК1401 |  |  | 4599
270401 | Техническое освидетельствование ДЕЛИТЕЛЕЙ ЧАСТОТЫ СЧЕТНЫХ |  |  | 2685
270406 | Техническое освидетельствование ДЕЛИТЕЛЕЙ НАПРЯЖЕНИЯ |  |  | 2015
270416 | Техническое освидетельствование ДОЗИМЕТРОВ |  |  | 2685
270421 | Техническое освидетельствование ДОЗАТОРОВ ПИПЕТОЧНЫХ ОДНОКАНАЛЬНЫХ |  |  | 440
270426 | Техническое освидетельствование ДИСТИЛЯТОРОВ |  |  | 1600
270431 | Техническое освидетельствование ДИФМАНОМЕТРОВ-РАСХОДОМЕРОВ МЕХАНИЧЕСКИХ,ЭЛЕКТРОННЫХ |  |  | 1005
270436 | Техническое освидетельствование ДИНАМОМЕТРОВ РАСТЯЖЕНИЯ ЭТАЛОННЫХ |  |  | 2318
270441 | Техническое освидетельствование ДИНАМОМЕТРОВ СЖАТИЯ ЭТАЛОННЫХ |  |  | 3959
270446 | Техническое освидетельствование ДИНАМОМЕТРОВ УНИВЕРСАЛЬНЫХ,Т.С.ДУ ДОУ |  |  | 2608
270456 | Техническое освидетельствование ДЫМОМЕРОВ ТИПА ДО,ИНФРАКАР |  |  | 3243
270461 | Техническое освидетельствование ДИОПРИМЕТРОВ ОПТИЧЕСКИХ |  |  | 2685
270466 | Техническое освидетельствование ПРЕОБРАЗОВАТЕЛЕЙ ДАВЛЕНИЯ ЦИФРОВЫХ ОДНОПРЕДЕЛЬНЫХ И МНОГОПРЕДЕЛЬНЫХ |  |  | 2952
270471 | Техническое освидетельствование ИПДЦ КОМПЛЕКСОВ ИЗМЕРИТЕЛЬНЫХ ДАВЛЕНИЯ ЦИФРОВЫХ ОДНОПРЕДЕЛЬНЫХ |  |  | 3279
270476 | Техническое освидетельствование ИЗМЕРИТЕЛЕЙ ДЕФОРМАЦИИ КЛЕЙКОВИНЫ |  |  | 2163
270481 | Техническое освидетельствование ИМИТАТОРОВ ЭЛЕКТРОДНОЙ СИСТЕМЫ И-01,И-02 |  |  | 1328
270486 | Техническое освидетельствование ИЗМЕРИТЕЛЕЙ ДЕВИАЦИИ |  |  | 4199
270491 | Техническое освидетельствование ИЗМЕРИТЕЛЯ УРОВНЯ И СЕЛЕКТИВНЫХ ГЕНЕРАТОРОВ П 321,ЕТ 70,90 И ДР. |  |  | 4872
270496 | Техническое освидетельствование ИЗМЕРИТЕЛЯ КОЭФИЦИЕНТА НЕЛИНЕЙНЫХ ОТНОШЕНИЙ |  |  | 4891
270506 | Техническое освидетельствование ИЗМЕРИТЕЛЕЙ НЕОДНОРОДНОСТИ ЛИНИЙ |  |  | 4380
270511 | Техническое освидетельствование ИЗМЕРИТЕЛЕЙ ПАРАМЕТРОВ ПОЛУПРОВОДНИКОВЫХ ПРИБОРОВ ИНТЕГРАЛЬНЫХ СХЕМ,РЕЛЕ,ВЕ-МЕТР,ЛЮФТОМЕР,ПРИБОР ДЛЯ ПОВЕРКИ ВЗРЫВНЫХ |  |  | 2495
270516 | Техническое освидетельствование ИЗМЕРИТЕЛЕЙ R,L ТИПА Е7-8 И ДР. |  |  | 2199
270521 | Техническое освидетельствование ИЗМЕРИТЕЛЕЙ ИНДУКТИВНОСТИ РАБОЧИЕ |  |  | 2199
270526 | Техническое освидетельствование ИЗМЕРИТЕЛЕЙ ЕМКОСТИ |  |  | 1800
270531 | Техническое освидетельствование ИЗМЕРИТЕЛЕЙ ОБЪЕМА ИО-1 |  |  | 994
270536 | Техническое освидетельствование ИЗМЕРИТЕЛЕЙ РАЗНОСТИ ФАЗ |  |  | 2954
270541 | Техническое освидетельствование ИЗМЕРИТЕЛЕЙ ЦЕПИ "ФАЗА-НОЛЬ" ТИПА М-417 И ДР. |  |  | 2954
270546 | Техническое освидетельствование ИЗМЕРИТЕЛЕЙ ТОКА КОРОТКОГО ЗАМЫКАНИЯ |  |  | 2685
270551 | Техническое освидетельствование ИЗМЕРИТЕЛЕЙ СОПРОТИВЛЕНИЯ ЗАЗЕМЛЕНИЯ |  |  | 2222
270556 | Техническое освидетельствование ИЗМЕРИТЕЛЕЙ СВЕТОПРОПУСКАНИЯ СТЕКОЛ |  |  | 1581
270561 | Техническое освидетельствование ИЗМЕРИТЕЛЕЙ БЕЛИЗНЫ |  |  | 2954
270566 | Техническое освидетельствование ИСТОЧНИКОВ НАПРЯЖЕНИЯ ПОСТОЯННОГО И ПЕРЕМЕННОГО ТОКА ТИПА Б5,ПИВ И ДР. |  |  | 3301
270571 | Техническое освидетельствование ИСТОЧНИКОВ ОПОРНОГО НАПРЯЖЕНИЯ |  |  | 1665
270576 | Техническое освидетельствование ИНДИКАТОРА ЧАСОВОГО ТИПА ИЧ-10-450 И ДР. |  |  | 418
270581 | Техническое освидетельствование ИСПЫТАТЕЛЬНЫХ МАШИН СМТ-200, МУП-20, МС-100, МС-200, МС-1000, АС-500 (20-1000КГС) |  |  | 12595
270586 | Техническое освидетельствование КАЛИБРАТОРОВ НАПРЯЖЕНИЯ |  |  | 6197
270591 | Техническое освидетельствование КАТУШЕК СОПРОТИВЛЕНИЯ |  |  | 1343
270596 | Техническое освидетельствование КИЛОВОЛЬТМЕТРОВ ТИПА С-196 ДО 30 кV, С-503-509 ДО 3 кV |  |  | 1459
270601 | Техническое освидетельствование КЛЕЩЕЙ ВАТТМЕТРОВЫХ ТИПА Д-90 И ДР. |  |  | 560
270606 | Техническое освидетельствование КЛЕЩЕЙ ТИПА Ц-90,-91,-450 И ДР. |  |  | 800
270611 | Техническое освидетельствование КОНДУКТОМЕТРОВ ЛАБОРАТОРНЫХ |  |  | 2199
270616 | Техническое освидетельствование КОМПЛЕКТОВ ИЗМЕРИТЕЛЬНЫХ ТИПА К-50,-505,К-51,-506 И ДР. |  |  | 2222
270621 | Техническое освидетельствование КОМПЛЕКСОВ ПРОБОПОДГОТОВКИ ТЕМОС-ЭКСПРЕСС |  |  | 2199
270626 | Техническое освидетельствование КОМПАРАТОРОВ НАПРЯЖЕНИЯ |  |  | 6197
270631 | Техническое освидетельствование КОМПАРАТОРОВ ЧАСТОТЫ |  |  | 3298
270636 | Техническое освидетельствование КАЛИБРАТОРОВ ИМПУЛЬСНОГО НАПРЯЖЕНИЯ |  |  | 5011
270641 | Техническое освидетельствование КАЛИБРАТОРОВ ОСЦИЛЛОГРАФОВ ТИПА И1-9,-11 И ДР. |  |  | 4259
270646 | Техническое освидетельствование КОМПРЕССОРОВ МАСЛЯНЫХ, ВОЗДУШНЫХ |  |  | 3298
270651 | Техническое освидетельствование КОПРОВ МАЯТНИКОВЫХ ТИПА МР, РМ, М, РМИ, КМ, ОМТ, ЭМР, ДШ, РД, РТ, БКМ И ДР, А ТАКЖЕ С ЗАПИСЬЮ ЦПУ |  |  | 6999
270656 | Техническое освидетельствование ЛОГОМЕТРОВ ПИРОМЕТРИЧЕСКИХ, РЕГУЛИРУЮЩИХ |  |  | 361
270661 | Техническое освидетельствование МАНОМЕТРОВ ГРУЗОПОРШНЕВЫХ |  |  | 2819
270666 | Техническое освидетельствование МАНОМЕТРОВ ЭЛЕКТРОКОНТАКТНЫХ |  |  | 180
270671 | Техническое освидетельствование МАНОМЕТРОВ КИСЛОРОДНЫХ |  |  | 99
270676 | Техническое освидетельствование МАНОМЕТРИЧЕСКИХ ТЕРМОМЕТРОВ |  |  | 401
270681 | Техническое освидетельствование ТЯГОМЕРОВ,ТАГОНАПОРОМЕРОВ,НАПОРОМЕРОВ ТНЖ,НМП,ТМП,ППМ,ППР |  |  | 340
270686 | Техническое освидетельствование МАШИН ИСПЫТАТЕЛЬНЫХ ТИПА ГМС, ГРМ, РН, Р, УМ, МИП, К, КМ, МУП, РМ, РТ, РМЦ, ГМС, ГРМ, УММ, МИП, УКИ, УКУ, ДМ, НГ, МТЛ, |  |  | 10712
270691 | Техническое освидетельствование МАГАЗИНОВ СОПРОТИВЛЕНИЯ ТИПА Р-33 |  |  | 1020
270696 | Техническое освидетельствование МАГАЗИНОВ СОПРОТИВЛЕНИЯ ОБРАЗЦОВЫХ ИМПА Р-4831,МСР-60 И ВЫСОКООМНЫХ ТИПА Р-4002 |  |  | 1400
270701 | Техническое освидетельствование МЕГАОММЕТРОВ ТИПА ЭСО 202/2,М-416,Ф-4100,М4100,М1101... |  |  | 2313
270706 | Техническое освидетельствование МЕЛЬНИЦ ИМПА ЛМЦ,ЛЗМ ... |  |  | 1459
270711 | Техническое освидетельствование МЕРНИКОВ ОБРАЗЦОВЫХ |  |  | 1241
270716 | Техническое освидетельствование МЕР ЧАСТОТЫ НИЗКОЙ ТОЧНОСТИ |  |  | 2298
270721 | Техническое освидетельствование МИЛИВОЛЬТМЕТРОВ ПИРОМЕТРИЧЕСКИХ,РЕГУЛИРУЮЩИХ |  |  | 320
270726 | Техническое освидетельствование МИЛЛИОММЕТРОВ Ф415 И ДР. |  |  | 2222
270731 | Техническое освидетельствование МИКРООММЕТРОВ ИКС-5 И ДР. |  |  | 3887
270736 | Техническое освидетельствование МИКРОМАНОМЕТРОВ ММН-2000 |  |  | 938
270741 | Техническое освидетельствование МИКРОМАНОМЕТРОВ МКВ-250 |  |  | 2559
270746 | Техническое освидетельствование МИКРОСКОПОВ УНИВЕРСАЛЬНЫХ,ЛЮМИНИСЦЕНТНЫХ С БП |  |  | 4998
270751 | Техническое освидетельствование МНОГОФУНКЦИОНАЛЬНОГО САМОПИШУЩЕГО УСТРОЙСТВА ИМПА "РП-160" |  |  | 1600
270756 | Техническое освидетельствование МОРОЗИЛЬНЫХ КАМЕР |  |  | 2239
270761 | Техническое освидетельствование МОСТОВ И ПОТЕНЦИОМЕТРОВ ТИПА "ДИСК-250" |  |  | 1600
270766 | Техническое освидетельствование МОСТОВ ИМПА КСМ,КСП (ЗА ТОЧКУ) |  |  | 900
270771 | Техническое освидетельствование МОСТОВ ПОСТОЯННОГО ТОКА ТИПА Р-333,МО-61 И ДР. |  |  | 2799
270776 | Техническое освидетельствование МОСТОВ ПЕРЕМЕННОГО ТОКА ТИПА Е7,-8,-12 И ДР. |  |  | 2685
270781 | Техническое освидетельствование МУЛЬТИМЕТРОВ ЦИФРОВЫХ ТИПА М832-890FG,FLUKE,АРРА И ДР. |  |  | 1730
270786 | Техническое освидетельствование НИВЕЛИРОВ |  |  | 1501
270791 | Техническое освидетельствование НИТРАТОМЕРОВ ТИПА ЭВ-74,МОРИОН |  |  | 1581
270796 | Техническое освидетельствование ОСЦИЛЛОГРАФОВ (ЗА КАНАЛ) |  |  | 2940
270801 | Техническое освидетельствование ОСЦИЛЛОГРАФОВ ЗАПОМИНАЮЩИХ |  |  | 3599
270806 | Техническое освидетельствование ОММЕТРОВ,МЕГАОММЕТРОВ,МИЛЛИОММЕТРОВ ТИПА Е6-16,М372 ОММЕТРОВ ЭЛЕКТРОННЫХ,ХН |  |  | 2698
270811 | Техническое освидетельствование ПЕЧЕЙ СУШИЛЬНЫХ,ТРУБЧАТЫХ,СУШИЛЬНЫХ ШКАФОВ |  |  | 5211
270816 | Техническое освидетельствование ПОТЕНЦИОМЕТРОВ (Р-363,-348,-309,ПП-63 И ДР.) |  |  | 2958
270821 | Техническое освидетельствование ПРИБОРОВ УНИВЕРСАЛЬНЫХ ИЗМЕРИТЕЛЬНЫХ ТИПА Р4833,УПИП И ДР. |  |  | 2646
270826 | Техническое освидетельствование ПРИБОРОВ КАБЕЛЬНЫХ ПЕРЕНОСНЫХ |  |  | 2220
270831 | Техническое освидетельствование ПОЛЯРИМЕТРОВ,САХАРИМЕТРОВ |  |  | 3786
270836 | Техническое освидетельствование ПОЛЯРИСКОПОВ-ПОЛЯРИМЕТРОВ |  |  | 2994
270841 | Техническое освидетельствование ПРИБОРОВ КОМБИНИРОВАННЫХ (ТЕСТЕРЫ) |  |  | 1320
270846 | Техническое освидетельствование рН-МЕТРОВ ЛАБОРАТОРНЫХ,ПРОМЫШЛЕННЫХ ТИПА зН-205,-215,рН-121,-150 И ДР. |  |  | 2685
270851 | Техническое освидетельствование ПОЛЯРОГРАФОВ |  |  | 3460
270856 | Техническое освидетельствование ПСИХОМЕТРОВ МЕХАНИЧЕСКИХ |  |  | 749
270861 | Техническое освидетельствование ПРИБОРОВ ДЛЯ ОПРЕДЕЛЕНИЯ ВЛАЖНОСТИ (ДАВЛЕНИЯ И ТЕМПЕРАТУРЫ) |  |  | 2685
270866 | Техническое освидетельствование ПРЕССОВ ГИДРАВЛИЧЕСКИХ ТИПА ПСУ,ПГ,МИИ,ПГИ,П И ДР. |  |  | 7239
270871 | Техническое освидетельствование ПРИБОРОВ ТВЕРДОСТИ ПО БРИННЕЛЮ ТШ,ТП-7Р-1 |  |  | 2015
270876 | Техническое освидетельствование ПРИБОРОВ ТВЕРДОСТИ ПО ВИККЕРСУ ТП |  |  | 2685
270881 | Техническое освидетельствование ПРИБОРОВ ТВЕРДОСТИ ПО РОКВЕЛЛУ ТК |  |  | 2685
270886 | Техническое освидетельствование ПРИБОРОВ ТВЕРДОСТИ ПО СУПЕР-РОКВЕЛЛУ ТК |  |  | 2685
270891 | Техническое освидетельствование ПРИБОРОВ ТВЕРДОСТИ ПО ШОРУ |  |  | 2685
270896 | Техническое освидетельствование ПРИБОРОВ ТВЕРДОСТИ УНИВЕРСАЛЬНЫХ ХП И ХПО,ТЭМП |  |  | 2015
270901 | Техническое освидетельствование ПУРКИ РАБОЧИЕ |  |  | 722
270906 | Техническое освидетельствование ПРИБОРОВ ДЛЯ ОПРЕДЕЛЕНИЯ ТВЕРДОСТИ МАТЕРИАЛОВ ТИПА ПМТ,ТК,ТКС,ТП,Р И ДР. |  |  | 5799
270911 | Техническое освидетельствование ПРИБОРОВ ДЛЯ ИЗМЕРЕНИЯ ЧИСЛА ПАДЕНИЯ ТИПА ИЧП-3-7 И ДР. |  |  | 3311
270916 | Техническое освидетельствование ПРИБОРОВ ДЛЯ ОПРЕДЕЛЕНИЯ ТЕМПЕРАТУРЫ ВСПЫШКИ НЕФТЕПРОДУКТОВ |  |  | 3042
270921 | Техническое освидетельствование ПРЕОБРАЗОВАТЕЛЕЙ ДАВЛЕНИЯ ТИПА САПФИР,МЕТРАН |  |  | 1479
270926 | Техническое освидетельствование ПРИБОРОВ ДЛЯ ИССЛЕДОВАНИЯ АЧХ,ГЕНЕРАТОРОВ КАЧАЮЩЕЙСЯ ЧАСТОТЫ |  |  | 5600
270931 | Техническое освидетельствование ПРИБОРОВ ДЛЯ РАЗГОНКИ НЕФТЕПРОДУКТОВ |  |  | 2685
270936 | Техническое освидетельствование ПРИЕМНИКОВ-КОМПАРАТОРА |  |  | 3720
270941 | Техническое освидетельствование РЕГУЛЯТОРОВ ТЕМПЕРАТУРЫ ТИПА Щ4538 |  |  | 879
270946 | Техническое освидетельствование РЕГУЛЯТОРОВ ТЕМПЕРАТУРЫ ЭЛЕКТРОННЫХ ТИПА РТ И ДР. |  |  | 3599
270951 | Техническое освидетельствование РЕФРАКТОМЕТРОВ |  |  | 2495
270956 | Техническое освидетельствование РАСХОДОМЕРОВ ЭЛЕКТРОМАГНИТНЫХ (ИНДУКЦИОННЫХ) С ДАТЧИКОМ |  |  | 1819
270961 | Техническое освидетельствование РОТАМЕТРОВ |  |  | 330
270966 | Техническое освидетельствование СИСТЕМ ИЗМЕИРИТЕЛЬНЫХ СИ-,БИ- |  |  | 5600
270971 | Техническое освидетельствование СПЕКТРОФОТОМЕТРОВ АТОМНО-АБСОРБЦИОННЫХ |  |  | 10646
270976 | Техническое освидетельствование СПЕКТРОФОТОМЕТРОВ |  |  | 10162
270981 | Техническое освидетельствование СПИДОМЕТРОВ |  |  | 345
270986 | Техническое освидетельствование СЕКУНДОМЕРОВ МЕХАНИКА |  |  | 333
270991 | Техническое освидетельствование СЕКУНДОМЕРОВ ЭЛЕКТРОННЫХ |  |  | 2495
270996 | Техническое освидетельствование СИНТЕЗАТОРОВ ЧАСТОТЫ |  |  | 7398
271001 | Техническое освидетельствование СТАНДАРТОВ ЧАСТОТЫ |  |  | 7198
271006 | Техническое освидетельствование ТВЕРДОМЕРОВ ТПП-2 (В СТАЦИОНАРЕ) |  |  | 2149
271011 | Техническое освидетельствование ТЕРАОММЕТРОВ |  |  | 2239
271016 | Техническое освидетельствование ТОЛЩИНОМЕРОВ ПОКРЫТИЙ ТИПА МИП,МТ,ВТ И ДР. |  |  | 2015
271021 | Техническое освидетельствование ТОЛЩИНОМЕРОВ УЛЬТРАЗВУКОВЫХ |  |  | 2954
271026 | Техническое освидетельствование ТЕРМОАНЕМОМЕТРОВ |  |  | 2399
271031 | Техническое освидетельствование ТВЕРДОМЕРОВ ЭЛЕКТРОННЫХ ПЕРЕНОСНЫХ |  |  | 2954
271036 | Техническое освидетельствование ТОНОМЕТРОВ МЕХАНИЧЕСКИХ |  |  | 163
271038 | Техническое освидетельствование ТОНОМЕТРОВ ЦИФРОВЫХ ВСЕХ ТИПОВ |  |  | 323
271040 | Техническое освидетельствование ТЕРМАЛЬНОЙ КОМНАТЫ |  |  | 5399
271045 | Техническое освидетельствование ТЕРМОСТАТОВ (БАНИ) ВОДЯНЫХ С ОХЛАЖДЕННОЙ ВОДОЙ (+5С - +60С) |  |  | 2559
271050 | Техническое освидетельствование ТЕРМОСТАТОВ ДЛЯ ПОВЕРКИ СРЕДСТВ ИЗМЕРЕНИЙ |  |  | 2561
271055 | Техническое освидетельствование ТЕМОСТАТОВ ЖИДКОСТНЫХ |  |  | 5858
271060 | Техническое освидетельствование ТЕРМОСТАТОВ СУХОВОЗДУШНЫХ |  |  | 2339
271065 | Техническое освидетельствование ТЕРМОМЕТРОВ ЦИФРОВЫХ |  |  | 1730
271070 | Техническое освидетельствование ТЕСТОМЕСИЛКИ ЛАБОРАТОРНОЙ |  |  | 2199
271075 | Техническое освидетельствование УСТАНОВКИ КЛИМАТИЧЕСКОЙ |  |  | 7318
271080 | Техническое освидетельствование УСТАНОВОК ПРОБОЙНЫХ |  |  | 3599
271085 | Техническое освидетельствование УСТАНОВОК ПОВЕРОЧНОГО ТИПА В1-9,-12,-28,ПЗ20,321,У358 |  |  | 8197
271090 | Техническое освидетельствование УСТАНОВОК УВТО |  |  | 5799
271095 | Техническое освидетельствование УМНОЖИТЕЛЕЙ ЧАСТОТЫ,ДЕЛИТЕЛЕЙ ЧАСТОТЫ |  |  | 2954
271100 | Техническое освидетельствование УСИЛИТЕЛЕЙ ИЗМЕРИТЕЛЬНОГО ТИПА У2-8 И ДР. |  |  | 1320
271105 | Техническое освидетельствование УСТАНОВОК ДЛЯ ПОВЕРКИ СПИДОМЕТРОВ ТИПА УПС-4 И ДР. |  |  | 3460
271110 | Техническое освидетельствование УСТРОЙСТВ ПРОБОЗАБОРНЫХ УГ-2,АМ-5 |  |  | 581
271115 | Техническое освидетельствование ФАЗОМЕТРОВ ЩИТОВЫХ ЭЛЕКТРОННЫХ |  |  | 741
271120 | Техническое освидетельствование ФОТОМЕТРОВ |  |  | 4757
271125 | Техническое освидетельствование ФОТОЭЛЕКТРОКОЛОРИМЕТРОВ (ФЭК,КФК,КФО) И ДР. |  |  | 3760
271130 | Техническое освидетельствование ХРОМАТОГРАФА ГАЗОВОГО КРИСТАЛЛ 2000М, 5000, ЦВЕТ-500М, 6890, 6890PLUS.6890N.6850.7890A, КРИСТАЛЛЮКС-4000М, ЛХМ-2000М, |  |  | 14196
271131 | Техническое освидетельствование ХРОМАТОГРАФА ГАЗОВОГО КРИСТАЛЛ 2000М, 5000, ЦВЕТ-500М, 6890, 6890PLUS.6890N.6850.7890A, КРИСТАЛЛЮКС-4000М, ЛХМ-2000М, |  |  | 34016
271135 | Техническое освидетельствование ХРОМАТОГРАФА ЖИДКОСТНОГО Aglient 1200, Thermo Separation Products, BISCHOFF, HPLC, IC, Стайер, Стайер-А, LC-2010, PIA- |  |  | 16552
271140 | Техническое освидетельствование ЦЕНТРИФУГИ С МЕХАНИЧЕСКИМ УПРАВЛЕНИЕМ |  |  | 1459
271145 | Техническое освидетельствование ЦЕНТРИФУГИ С ЭЛЕКТРОННЫМ УПРАВЛЕНИЕМ |  |  | 2199
271150 | Техническое освидетельствование ЧАСТОТОМЕРОВ Ч3-64,-65,-66,Ч3-34,-38 И ИМПОРТНЫЕ |  |  | 5011
271155 | Техническое освидетельствование ЧАСТОТОМЕРОВ СТРЕЛОЧНЫХ |  |  | 2222
271160 | Техническое освидетельствование ШКАФА ВЫТЯЖНОГО |  |  | 1800
271165 | Техническое освидетельствование ШУМОМЕРОВ |  |  | 3460
271170 | Техническое освидетельствование ЭЛЕКТРОАСПИРАТОРОВ (КОЛ-ВО РОТАМЕТРОВ ДО 4 ЕДИНИЦ) |  |  | 1320
271175 | Техническое освидетельствование ЭЛЕКТРОАСПИРАТОРОВ /(КОЛ-ВО РОТАМЕТРОВ БОЛЕЕ 4 ЕДИНИЦ) |  |  | 1520
271180 | Техническое освидетельствование ЭЛЕКТРОАСПИРАТОРОВ ТИП ПУ- |  |  | 1979
271187 | Установка переносная для поверки счетчиков жидкостных УПСЖ (техническое освидетельствование) |  |  | 1776
271222 | Техническое освидетельствование ГИРИ 2000КГ |  |  | 905
271227 | Техническое освидетельствование НУТРОМЕРОВ,СТЕНКОМЕРОВ |  |  | 938
271236 | Техническое освидетельствование УРОВЕНЬ ШАБЛОНЫ ПУТЕВЫЕ |  |  | 886
271241 | Техническое освидетельствование Штангенциркуль электронный,микрометр электронный |  |  | 548
270002 | Техническое обслуживание АВТОКЛАВА |  |  | 8597
270018 | Техническое обслуживание АНЕМОМЕТРА ЦИФРОВОГО (за 1 канал) |  |  | 2778
270023 | Техническое обслуживание АНАЛИЗАТОРОВ НЕФТЕПРОДУКТОВ |  |  | 11561
270028 | Техническое обслуживание АНАЛИЗАТОРОВ СОСТАВА И СВОЙСТВ МАТЕРИАЛОВ (спектрографы,анализаторы инфракрасные и т.п.) |  |  | 15553
270035 | Техническое обслуживание АНАЛИЗАТОРОВ ЛАБОРАТОРНЫХ ТИПА ФЛЮАРАТ,ЮЛИЯ И ДР. |  |  | 7388
270052 | Техническое обслуживание АНАЛИЗАТОРОВ ЖИДКОСТИ |  |  | 5620
270057 | Техническое обслуживание АНАЛИЗАТОРОВ ПАРОВ ЭТАНОЛА (АЛКОМЕТРЫ), (АЛКОТЕСТЕРЫ) |  |  | 3739
270062 | Техническое обслуживание АНАЛИЗАТОРОВ ПАРОВ ЭТАНОЛА (АЛКОМЕТРЫ) С ПРЕДВАРИТЕЛЬНОЙ КАЛИБРОВКОЙ |  |  | 5738
270067 | Техническое обслуживание АМПЕР-,ВОЛЬТМЕТРОВ,ВАТТ-,ВАТТМЕТРОВ ЩИТОВЫХ КТ 1,5-4 |  |  | 299
270072 | Техническое обслуживание АМПЕР-,ВОЛЬТМЕТРОВ,ВАТТМЕТРОВ образцового типа М1105,М2016,М2018,Э-515,Э59 |  |  | 1479
270077 | Техническое обслуживание АМПЕРМЕТРОВ ЭТАЛОННЫХ типа Ц4311 КТ 0,2-0,5 |  |  | 1761
270082 | Техническое обслуживание БЛОКОВ УСЛЕНИЯ типа Я1В-22 |  |  | 12450
270092 | Техническое обслуживание БАРОМЕТРОВ-АНЕРОИДОВ |  |  | 1140
270102 | Техническое обслуживание БИДИСТИЛЯТОРА итап БС |  |  | 5600
270107 | Техническое обслуживание БЛЕСКОМЕРОВ,ЛЮКСМЕТРОВ,ЯРКОМЕРОВ |  |  | 4699
270112 | Техническое обслуживание ВАТТМЕТРОВ ОБРАЗЦОВОГО ТИПА Д-5016-5104 КТ 0,1-0,2 |  |  | 2963
270117 | Техническое обслуживание ВАКУУММЕТРОВ,МАНОМЕТРОВ (КТ..0,4) |  |  | 920
270122 | Техническое обслуживание ВАКУУММЕТРОВ,МАНОМЕТРОВ ТЕХНИЧЕСКИХ (КТ 1,0...4) |  |  | 172
270127 | Техническое обслуживание ВАКУУММЕТРОВ,МАНОМЕТРОВ (КТ ...0,15) |  |  | 2109
270132 | Техническое обслуживание ВАКУУММЕТРОВ,МАНТМЕТРОВ (КТ ... 0,6) |  |  | 410
270142 | Техническое обслуживание ВЕСОВ КРАНОВЫХ ЭЛЕКТРОННЫХ ДО 5Т |  |  | 2309
270147 | Техническое обслуживание ВЕСОВ КРАНОВЫХ ЭЛЕКТРОННЫХ ДО 10Т |  |  | 2599
270152 | Техническое обслуживание ВЕСОВ КРАНОВЫХ ЭЛЕКТРОННЫХ ДО 15Т |  |  | 2858
270157 | Техническое обслуживание ВЕСОВ КРАНОВЫХ ЭЛЕКТРОННЫХ ДО 30Т |  |  | 3900
270162 | Техническое обслуживание ВЕСОВ КРАНОВЫХ ЭЛЕКТРОННЫХ ДО 60Т |  |  | 4940
270167 | Техническое обслуживание ВЕСОВ ЛАБОРАТОРНЫХ ЭЛЕКТРОННЫХ |  |  | 2672
270172 | Техническое обслуживание ВЕСОВ ЛАБОРАТОРНЫХ (МЕХАНИКА) |  |  | 2030
270182 | Техническое обслуживание ВЕСОВ ЛАБОРАТОРНЫХ РАВНОПЛЕЧНЫХ (МЕХАНИКА) |  |  | 1940
270187 | Техническое обслуживание ВЕСОВ ЛАБОРАТОРНЫХ КВАДРАНТНЫХ |  |  | 1079
270192 | Техническое обслуживание ВЕСОВ НАСТОЛЬНЫХ ГИРНЫХ ДО 20КГ |  |  | 938
270197 | Техническое обслуживание ВЕСОВ НАСТОЛЬНЫХ ЦИФЕРБЛАТНЫХ ДО 20КГ |  |  | 730
270202 | Техническое обслуживание ВЕСОВ ЭЛЕКТРОННЫХ ДО 6КГ |  |  | 1035
270207 | Техническое обслуживание ВЕСОВ ЭЛЕКТРОННЫХ ДО 60КГ |  |  | 1435
270212 | Техническое обслуживание ВЕСОВ ЭЛЕКТРОННЫХ ДО 150КГ |  |  | 2440
270217 | Техническое обслуживание ВЕСОВ ЭЛЕКТРОННЫХ ДО 600КГ |  |  | 3658
270222 | Техническое обслуживание ВЕСОВ НАПОЛЬНЫХ ЭЛЕКТРОННЫХ 1000-5000КГ |  |  | 7485
270227 | Техническое обслуживание ВЕСОВ РЫЧАЖНЫХ ДО 500КГ |  |  | 2428
270232 | Техническое обслуживание ВЕСОВ РЫЧАЖНЫХ ОТ 1000-5000КГ |  |  | 3970
270237 | Техническое обслуживание ВЕСОВ РЫЧАЖНЫХ СВЫШЕ 5Т |  |  | 4309
270247 | Техническое обслуживание ВЕСОВОГО ТЕРМИНАЛА |  |  | 1035
270257 | Техническое обслуживание ВЕСОВ МЕДИЦИНСКИХ И ПОЧТОВЫХ ДО 100КГ (МЕХАНИКА) |  |  | 1761
270267 | Техническое обслуживание ГРАММОМЕТРОВ |  |  | 560
270277 | Техническое обслуживание ВЕСОВ АВТОМОБИЛЬНЫХ МЕХАНИЧЕСКИХ ДО 10Т |  |  | 7326
270282 | Техническое обслуживание ВЕСОВ АВТОМОБИЛЬНЫХ МЕХАНИЧЕСКИХ ДО 25Т |  |  | 9587
270287 | Техническое обслуживание ВЕСОВ АВТОМОБИЛЬНЫХ МЕХАНИЧЕСКИХ ДО 30Т |  |  | 9865
270292 | Техническое обслуживание ВЕСОВ АВТОМОБИЛЬНЫХ МЕХАНИЧЕСКИХ ДО 60Т |  |  | 10428
270307 | Техническое обслуживание ВЕСОВ АВТОМОБИЛЬНЫХ ЭЛЕКТРОННЫХ |  |  | 32047
270317 | Техническое обслуживание ВЛАГОМЕРОВ ДРЕВЕСИНЫ,ЗЕРНА ЭЛЕКТРОННЫХ ТИПА ЦВ3-3, ИВ3,ЭВ-2КБВП-4 И ДР. |  |  | 4803
270322 | Техническое обслуживание ВОЛЬТМЕТРОВ ЦИФРОВЫХ ПЕРЕМЕННОГО ТОКА (В3-38) |  |  | 10000
270327 | Техническое обслуживание ВОЛЬТМЕТРОВ ПОСТОЯННОГО ТОКА ЦИФРОВЫХ,УНИВЕРСАЛЬНЫХ ТИПА И7-38,Щ-300,Щ-1516,-304 И ДР. |  |  | 7737
270332 | Техническое обслуживание ВОЛЬТМЕТРОВ УНИВЕРСАЛЬНЫХ ПОВЫШЕННОЙ ТОЧНОСТИ, ВЫСОКОЧАСТОТНЫХ ТИПА Щ31,В7-34,В3-52 И ДР. |  |  | 9029
270342 | Техническое обслуживание ВИБРОИЗМЕРИТЕЛЬНЫХ ПРИБОРОВ, ВСТРЯХИВАТЕЛЕЙ ПОСУДЫ ЛАБОРАТОРНОЙ |  |  | 4296
270352 | Техническое обслуживание ГАЗОАНАЛИЗАТОРОВ,ГАЗОСИГНАЛИЗАТОРОВ (ЗА 1 КАНАЛ) |  |  | 4029
270367 | Техническое обслуживание ГЕНЕРАТОРОВ ДАВЛЕНИЯ ПОРТАТИВНЫХ ТИПА МЕТРАН |  |  | 7194
270372 | Техническое обслуживание ГЕНЕРАТОРОВ НИЗКОЧАСТОТНЫХ (ГЗ-107,-109) |  |  | 6664
270377 | Техническое обслуживание ГЕНЕРАТОРОВ СТАНДАРТНЫХ СИГНАЛОВ (ГСС) |  |  | 6043
270382 | Техническое обслуживание ГЕНЕРАТОРОВ ИМПУЛЬСОВ (Г5-56) И ДР. |  |  | 10639
270387 | Техническое обслуживание ГЕНЕРАТОРОВ ИСПЫТАТЕЛЬНЫХ ИМПУЛЬСОВ,ЕРЕПАДА НАПРЯЖЕНИЯ |  |  | 8459
270392 | Техническое обслуживание ГЕНЕРАТОРОВ ВЫСОКОЧАСТОТНЫХ |  |  | 8595
270397 | Техническое обслуживание ДЕФЕКТОСКОПОВ ТИПА УД2-12, У10-П, УД10-УА, ДУК-66, УД1, УД2В-П45(46), УД21Р, УДС2П-Р, УДС2-32, DIO-562, УД11ПУ, УК1401, УК14П |  |  | 10072
270402 | Техническое обслуживание ДЕЛИТЕЛЕЙ ЧАСТОТЫ СЧЕТНЫХ |  |  | 5372
270407 | Техническое обслуживание ДЕЛИТЕЛЕЙ НАПРЯЖЕНИЯ |  |  | 4029
270417 | Техническое обслуживание ДОЗИМЕТРОВ |  |  | 4566
270422 | Техническое обслуживание ДОЗАТОРОВ ПИПЕТОЧНЫХ ОДНОКАНАЛЬНЫХ |  |  | 915
270427 | Техническое обслуживание ДИСТИЛЯТОРОВ |  |  | 4029
270432 | Техническое обслуживание ДИФМАНОМЕТРОВ-РАСХОДОМЕРОВ МЕХАНИЧЕСКИХ,ЭЛЕКТРОННЫХ |  |  | 2052
270437 | Техническое обслуживание ДИНАМОМЕТРОВ РАСТЯЖЕНИЯ ЭТАЛОННЫХ |  |  | 3251
270442 | Техническое обслуживание ДИНАМОМЕТРОВ СЖАТИЯ ЭТАЛОННЫХ |  |  | 5549
270447 | Техническое обслуживание ДИНАМОМЕТРОВ УНИВЕРСАЛЬНЫХ,Т.С.ДУ ДОУ |  |  | 3644
270457 | Техническое обслуживание ДЫМОМЕРОВ ТИПА ДО,ИНФРАКАР |  |  | 7653
270462 | Техническое обслуживание ДИОПРИМЕТРОВ ОПТИЧЕСКИХ |  |  | 5908
270467 | Техническое обслуживание ПРЕОБРАЗОВАТЕЛЕЙ ДАВЛЕНИЯ ЦИФРОВЫХ ОДНОПРЕДЕЛЬНЫХ И МНОГОПРЕДЕЛЬНЫХ |  |  | 4129
270472 | Техническое обслуживание ИПДЦ КОМПЛЕКСОВ ИЗМЕРИТЕЛЬНЫХ ДАВЛЕНИЯ ЦИФРОВЫХ ОДНОПРЕДЕЛЬНЫХ |  |  | 4598
270477 | Техническое обслуживание ИЗМЕРИТЕЛЕЙ ДЕФОРМАЦИИ КЛЕЙКОВИНЫ |  |  | 4275
270482 | Техническое обслуживание ИМИТАТОРОВ ЭЛЕКТРОДНОЙ СИСТЕМЫ И-01,И-02 |  |  | 3223
270487 | Техническое обслуживание ИЗМЕРИТЕЛЕЙ ДЕВИАЦИИ |  |  | 9400
270492 | Техническое обслуживание ИЗМЕРИТЕЛЯ УРОВНЯ И СЕЛЕКТИВНЫХ ГЕНЕРАТОРОВ П 321,ЕТ 70,90 И ДР. |  |  | 8893
270497 | Техническое обслуживание ИЗМЕРИТЕЛЯ КОЭФИЦИЕНТА НЕЛИНЕЙНЫХ ОТНОШЕНИЙ |  |  | 7627
270507 | Техническое обслуживание ИЗМЕРИТЕЛЕЙ НЕОДНОРОДНОСТИ ЛИНИЙ |  |  | 9751
270512 | Техническое обслуживание ИЗМЕРИТЕЛЕЙ ПАРАМЕТРОВ ПОЛУПРОВОДНИКОВЫХ ПРИБОРОВ ИНТЕГРАЛЬНЫХ СХЕМ,РЕЛЕ,ВЕ-МЕТР,ЛЮФТОМЕР,ПРИБОР ДЛЯ ПОВЕРКИ ВЗРЫВНЫХ МАШИН Т |  |  | 6714
270517 | Техническое обслуживание ИЗМЕРИТЕЛЕЙ R,L ТИПА Е7-8 И ДР. |  |  | 5372
270522 | Техническое обслуживание ИЗМЕРИТЕЛЕЙ ИНДУКТИВНОСТИ РАБОЧИЕ |  |  | 5237
270527 | Техническое обслуживание ИЗМЕРИТЕЛЕЙ ЕМКОСТИ |  |  | 5372
270532 | Техническое обслуживание ИЗМЕРИТЕЛЕЙ ОБЪЕМА ИО-1 |  |  | 3223
270537 | Техническое обслуживание ИЗМЕРИТЕЛЕЙ РАЗНОСТИ ФАЗ |  |  | 5641
270542 | Техническое обслуживание ИЗМЕРИТЕЛЕЙ ЦЕПИ "ФАЗА-НОЛЬ" ТИПА М-417 И ДР. |  |  | 4029
270547 | Техническое обслуживание ИЗМЕРИТЕЛЕЙ ТОКА КОРОТКОГО ЗАМЫКАНИЯ |  |  | 7118
270552 | Техническое обслуживание ИЗМЕРИТЕЛЕЙ СОПРОТИВЛЕНИЯ ЗАЗЕМЛЕНИЯ |  |  | 3895
270557 | Техническое обслуживание ИЗМЕРИТЕЛЕЙ СВЕТОПРОПУСКАНИЯ СТЕКОЛ |  |  | 6043
270562 | Техническое обслуживание ИЗМЕРИТЕЛЕЙ БЕЛИЗНЫ |  |  | 6176
270567 | Техническое обслуживание ИСТОЧНИКОВ НАПРЯЖЕНИЯ ПОСТОЯННОГО И ПЕРЕМЕННОГО ТОКА ТИПА Б5,ПИВ И ДР. |  |  | 8459
270572 | Техническое обслуживание ИСТОЧНИКОВ ОПОРНОГО НАПРЯЖЕНИЯ |  |  | 3223
270577 | Техническое обслуживание ИНДИКАТОРА ЧАСОВОГО ТИПА ИЧ-10-450 И ДР. |  |  | 784
270582 | Техническое обслуживание ИСПЫТАТЕЛЬНЫХ МАШИН СМТ-200, МУП-20, МС-100, МС-200, МС-1000, АС-500 (20-1000КГС) |  |  | 21209
270587 | Техническое обслуживание КАЛИБРАТОРОВ НАПРЯЖЕНИЯ |  |  | 11816
270592 | Техническое обслуживание КАТУШЕК СОПРОТИВЛЕНИЯ |  |  | 2015
270597 | Техническое обслуживание КИЛОВОЛЬТМЕТРОВ ТИПА С-196 ДО 30 кV, С-503-509 ДО 3 кV |  |  | 1738
270602 | Техническое обслуживание КЛЕЩЕЙ ВАТТМЕТРОВЫХ ТИПА Д-90 И ДР. |  |  | 690
270607 | Техническое обслуживание КЛЕЩЕЙ ТИПА Ц-90,-91,-450 И ДР. |  |  | 1028
270612 | Техническое обслуживание КОНДУКТОМЕТРОВ ЛАБОРАТОРНЫХ |  |  | 5775
270617 | Техническое обслуживание КОМПЛЕКТОВ ИЗМЕРИТЕЛЬНЫХ ТИПА К-50,-505,К-51,-506 И ДР. |  |  | 2766
270622 | Техническое обслуживание КОМПЛЕКСОВ ПРОБОПОДГОТОВКИ ТЕМОС-ЭКСПРЕСС |  |  | 5436
270627 | Техническое обслуживание КОМПАРАТОРОВ НАПРЯЖЕНИЯ |  |  | 11816
270632 | Техническое обслуживание КОМПАРАТОРОВ ЧАСТОТЫ |  |  | 3699
270637 | Техническое обслуживание КАЛИБРАТОРОВ ИМПУЛЬСНОГО НАПРЯЖЕНИЯ |  |  | 7871
270642 | Техническое обслуживание КАЛИБРАТОРОВ ОСЦИЛЛОГРАФОВ ТИПА И1-9,-11 И ДР. |  |  | 8893
270647 | Техническое обслуживание КОМПРЕССОРОВ МАСЛЯНЫХ, ВОЗДУШНЫХ |  |  | 6167
270652 | Техническое обслуживание КОПРОВ МАЯТНИКОВЫХ ТИПА МР, РМ, М, РМИ, КМ, ОМТ, ЭМР, ДШ, РД, РТ, БКМ И ДР, А ТАКЖЕ С ЗАПИСЬЮ ЦПУ |  |  | 9791
270657 | Техническое обслуживание ЛОГОМЕТРОВ ПИРОМЕТРИЧЕСКИХ, РЕГУЛИРУЮЩИХ |  |  | 598
270662 | Техническое обслуживание МАНОМЕТРОВ ГРУЗОПОРШНЕВЫХ |  |  | 5103
270667 | Техническое обслуживание МАНОМЕТРОВ ЭЛЕКТРОКОНТАКТНЫХ |  |  | 373
270672 | Техническое обслуживание МАНОМЕТРОВ КИСЛОРОДНЫХ |  |  | 187
270677 | Техническое обслуживание МАНОМЕТРИЧЕСКИХ ТЕРМОМЕТРОВ |  |  | 934
270682 | Техническое обслуживание ТЯГОМЕРОВ,ТАГОНАПОРОМЕРОВ,НАПОРОМЕРОВ ТНЖ,НМП,ТМП,ППМ,ППР |  |  | 635
270687 | Техническое обслуживание МАШИН ИСПЫТАТЕЛЬНЫХ ТИПА ГМС, ГРМ, РН, Р, УМ, МИП, К, КМ, МУП, РМ, РТ, РМЦ, ГМС, ГРМ, УММ, МИП, УКИ, УКУ, ДМ, НГ, МТЛ, МГ, МР |  |  | 15022
270692 | Техническое обслуживание МАГАЗИНОВ СОПРОТИВЛЕНИЯ ТИПА Р-33 |  |  | 1588
270697 | Техническое обслуживание МАГАЗИНОВ СОПРОТИВЛЕНИЯ ОБРАЗЦОВЫХ ИМПА Р-4831,МСР-60 И ВЫСОКООМНЫХ ТИПА Р-4002 |  |  | 2056
270702 | Техническое обслуживание МЕГАОММЕТРОВ ТИПА ЭСО 202/2,М-416,Ф-4100,М4100,М1101... |  |  | 2775
270707 | Техническое обслуживание МЕЛЬНИЦ ИМПА ЛМЦ,ЛЗМ ... |  |  | 2467
270712 | Техническое обслуживание МЕРНИКОВ ОБРАЗЦОВЫХ |  |  | 1534
270717 | Техническое обслуживание МЕР ЧАСТОТЫ НИЗКОЙ ТОЧНОСТИ |  |  | 3251
270722 | Техническое обслуживание МИЛИВОЛЬТМЕТРОВ ПИРОМЕТРИЧЕСКИХ,РЕГУЛИРУЮЩИХ |  |  | 522
270727 | Техническое обслуживание МИЛЛИОММЕТРОВ Ф415 И ДР. |  |  | 2423
270732 | Техническое обслуживание МИКРООММЕТРОВ ИКС-5 И ДР. |  |  | 3895
270737 | Техническое обслуживание МИКРОМАНОМЕТРОВ ММН-2000 |  |  | 1681
270742 | Техническое обслуживание МИКРОМАНОМЕТРОВ МКВ-250 |  |  | 3924
270747 | Техническое обслуживание МИКРОСКОПОВ УНИВЕРСАЛЬНЫХ,ЛЮМИНИСЦЕНТНЫХ С БП |  |  | 11010
270752 | Техническое обслуживание МНОГОФУНКЦИОНАЛЬНОГО САМОПИШУЩЕГО УСТРОЙСТВА ИМПА "РП-160" |  |  | 5372
270757 | Техническое обслуживание МОРОЗИЛЬНЫХ КАМЕР |  |  | 4598
270762 | Техническое обслуживание МОСТОВ И ПОТЕНЦИОМЕТРОВ ТИПА "ДИСК-250" |  |  | 2615
270767 | Техническое обслуживание МОСТОВ ИМПА КСМ,КСП (ЗА ТОЧКУ) |  |  | 1775
270772 | Техническое обслуживание МОСТОВ ПОСТОЯННОГО ТОКА ТИПА Р-333,МО-61 И ДР. |  |  | 3811
270777 | Техническое обслуживание МОСТОВ ПЕРЕМЕННОГО ТОКА ТИПА Е7,-8,-12 И ДР. |  |  | 5775
270782 | Техническое обслуживание МУЛЬТИМЕТРОВ ЦИФРОВЫХ ТИПА М832-890FG,FLUKE,АРРА И ДР. |  |  | 2691
270787 | Техническое обслуживание НИВЕЛИРОВ |  |  | 2916
270792 | Техническое обслуживание НИТРАТОМЕРОВ ТИПА ЭВ-74,МОРИОН |  |  | 4969
270797 | Техническое обслуживание ОСЦИЛЛОГРАФОВ (ЗА КАНАЛ) |  |  | 7521
270802 | Техническое обслуживание ОСЦИЛЛОГРАФОВ ЗАПОМИНАЮЩИХ |  |  | 8056
270807 | Техническое обслуживание ОММЕТРОВ,МЕГАОММЕТРОВ,МИЛЛИОММЕТРОВ ТИПА Е6-16,М372 ОММЕТРОВ ЭЛЕКТРОННЫХ,ХН |  |  | 5775
270812 | Техническое обслуживание ПЕЧЕЙ СУШИЛЬНЫХ,ТРУБЧАТЫХ,СУШИЛЬНЫХ ШКАФОВ |  |  | 12014
270817 | Техническое обслуживание ПОТЕНЦИОМЕТРОВ (Р-363,-348,-309,ПП-63 И ДР.) |  |  | 4167
270822 | Техническое обслуживание ПРИБОРОВ УНИВЕРСАЛЬНЫХ ИЗМЕРИТЕЛЬНЫХ ТИПА Р4833,УПИП И ДР. |  |  | 4711
270827 | Техническое обслуживание ПРИБОРОВ КАБЕЛЬНЫХ ПЕРЕНОСНЫХ |  |  | 6311
270832 | Техническое обслуживание ПОЛЯРИМЕТРОВ,САХАРИМЕТРОВ |  |  | 7468
270837 | Техническое обслуживание ПОЛЯРИСКОПОВ-ПОЛЯРИМЕТРОВ |  |  | 6714
270842 | Техническое обслуживание ПРИБОРОВ КОМБИНИРОВАННЫХ (ТЕСТЕРЫ) |  |  | 1772
270847 | Техническое обслуживание рН-МЕТРОВ ЛАБОРАТОРНЫХ,ПРОМЫШЛЕННЫХ ТИПА зН-205,-215,рН-121,-150 И ДР. |  |  | 6043
270852 | Техническое обслуживание ПОЛЯРОГРАФОВ |  |  | 7386
270857 | Техническое обслуживание ПСИХОМЕТРОВ МЕХАНИЧЕСКИХ |  |  | 1178
270862 | Техническое обслуживание ПРИБОРОВ ДЛЯ ОПРЕДЕЛЕНИЯ ВЛАЖНОСТИ (ДАВЛЕНИЯ И ТЕМПЕРАТУРЫ) |  |  | 4699
270867 | Техническое обслуживание ПРЕССОВ ГИДРАВЛИЧЕСКИХ ТИПА ПСУ,ПГ,МИИ,ПГИ,П И ДР. |  |  | 10146
270872 | Техническое обслуживание ПРИБОРОВ ТВЕРДОСТИ ПО БРИННЕЛЮ ТШ,ТП-7Р-1 |  |  | 6043
270877 | Техническое обслуживание ПРИБОРОВ ТВЕРДОСТИ ПО ВИККЕРСУ ТП |  |  | 4699
270882 | Техническое обслуживание ПРИБОРОВ ТВЕРДОСТИ ПО РОКВЕЛЛУ ТК |  |  | 4699
270887 | Техническое обслуживание ПРИБОРОВ ТВЕРДОСТИ ПО СУПЕР-РОКВЕЛЛУ ТК |  |  | 4699
270892 | Техническое обслуживание ПРИБОРОВ ТВЕРДОСТИ ПО ШОРУ |  |  | 4699
270897 | Техническое обслуживание ПРИБОРОВ ТВЕРДОСТИ УНИВЕРСАЛЬНЫХ ХП И ХПО,ТЭМП |  |  | 5588
270902 | Техническое обслуживание ПУРКИ РАБОЧИЕ |  |  | 1007
270907 | Техническое обслуживание ПРИБОРОВ ДЛЯ ОПРЕДЕЛЕНИЯ ТВЕРДОСТИ МАТЕРИАЛОВ ТИПА ПМТ,ТК,ТКС,ТП,Р И ДР. |  |  | 9603
270912 | Техническое обслуживание ПРИБОРОВ ДЛЯ ИЗМЕРЕНИЯ ЧИСЛА ПАДЕНИЯ ТИПА ИЧП-3-7 И ДР. |  |  | 7468
270917 | Техническое обслуживание ПРИБОРОВ ДЛЯ ОПРЕДЕЛЕНИЯ ТЕМПЕРАТУРЫ ВСПЫШКИ НЕФТЕПРОДУКТОВ |  |  | 7653
270922 | Техническое обслуживание ПРЕОБРАЗОВАТЕЛЕЙ ДАВЛЕНИЯ ТИПА САПФИР,МЕТРАН |  |  | 2056
270927 | Техническое обслуживание ПРИБОРОВ ДЛЯ ИССЛЕДОВАНИЯ АЧХ,ГЕНЕРАТОРОВ КАЧАЮЩЕЙСЯ ЧАСТОТЫ |  |  | 10878
270932 | Техническое обслуживание ПРИБОРОВ ДЛЯ РАЗГОНКИ НЕФТЕПРОДУКТОВ |  |  | 6043
270937 | Техническое обслуживание ПРИЕМНИКОВ-КОМПАРАТОРА |  |  | 6849
270942 | Техническое обслуживание РЕГУЛЯТОРОВ ТЕМПЕРАТУРЫ ТИПА Щ4538 |  |  | 1232
270947 | Техническое обслуживание РЕГУЛЯТОРОВ ТЕМПЕРАТУРЫ ЭЛЕКТРОННЫХ ТИПА РТ И ДР. |  |  | 4859
270952 | Техническое обслуживание РЕФРАКТОМЕТРОВ |  |  | 6849
270957 | Техническое обслуживание РАСХОДОМЕРОВ ЭЛЕКТРОМАГНИТНЫХ (ИНДУКЦИОННЫХ) С ДАТЧИКОМ |  |  | 3551
270962 | Техническое обслуживание РОТАМЕТРОВ |  |  | 747
270967 | Техническое обслуживание СИСТЕМ ИЗМЕИРИТЕЛЬНЫХ СИ-,БИ- |  |  | 6167
270972 | Техническое обслуживание СПЕКТРОФОТОМЕТРОВ АТОМНО-АБСОРБЦИОННЫХ |  |  | 26992
270977 | Техническое обслуживание СПЕКТРОФОТОМЕТРОВ |  |  | 15592
270982 | Техническое обслуживание СПИДОМЕТРОВ |  |  | 485
270987 | Техническое обслуживание СЕКУНДОМЕРОВ МЕХАНИКА |  |  | 482
270992 | Техническое обслуживание СЕКУНДОМЕРОВ ЭЛЕКТРОННЫХ |  |  | 3311
270997 | Техническое обслуживание СИНТЕЗАТОРОВ ЧАСТОТЫ |  |  | 10878
271002 | Техническое обслуживание СТАНДАРТОВ ЧАСТОТЫ |  |  | 12489
271007 | Техническое обслуживание ТВЕРДОМЕРОВ ТПП-2 (В СТАЦИОНАРЕ) |  |  | 5372
271012 | Техническое обслуживание ТЕРАОММЕТРОВ |  |  | 2804
271017 | Техническое обслуживание ТОЛЩИНОМЕРОВ ПОКРЫТИЙ ТИПА МИП,МТ,ВТ И ДР. |  |  | 4969
271022 | Техническое обслуживание ТОЛЩИНОМЕРОВ УЛЬТРАЗВУКОВЫХ |  |  | 6714
271027 | Техническое обслуживание ТЕРМОАНЕМОМЕТРОВ |  |  | 3905
271032 | Техническое обслуживание ТВЕРДОМЕРОВ ЭЛЕКТРОННЫХ ПЕРЕНОСНЫХ |  |  | 6714
271041 | Техническое обслуживание ТЕРМАЛЬНОЙ КОМНАТЫ |  |  | 8197
271046 | Техническое обслуживание ТЕРМОСТАТОВ (БАНИ) ВОДЯНЫХ С ОХЛАЖДЕННОЙ ВОДОЙ (+5С - +60С) |  |  | 3998
271051 | Техническое обслуживание ТЕРМОСТАТОВ ДЛЯ ПОВЕРКИ СРЕДСТВ ИЗМЕРЕНИЙ |  |  | 7698
271056 | Техническое обслуживание ТЕМОСТАТОВ ЖИДКОСТНЫХ |  |  | 8797
271061 | Техническое обслуживание ТЕРМОСТАТОВ СУХОВОЗДУШНЫХ |  |  | 4138
271066 | Техническое обслуживание ТЕРМОМЕТРОВ ЦИФРОВЫХ |  |  | 2878
271071 | Техническое обслуживание ТЕСТОМЕСИЛКИ ЛАБОРАТОРНОЙ |  |  | 3959
271076 | Техническое обслуживание УСТАНОВКИ КЛИМАТИЧЕСКОЙ |  |  | 13197
271081 | Техническое обслуживание УСТАНОВОК ПРОБОЙНЫХ |  |  | 9132
271086 | Техническое обслуживание УСТАНОВОК ПОВЕРОЧНОГО ТИПА В1-9,-12,-28,ПЗ20,321,У358 |  |  | 13966
271091 | Техническое обслуживание УСТАНОВОК УВТО |  |  | 10997
271096 | Техническое обслуживание УМНОЖИТЕЛЕЙ ЧАСТОТЫ,ДЕЛИТЕЛЕЙ ЧАСТОТЫ |  |  | 5908
271101 | Техническое обслуживание УСИЛИТЕЛЕЙ ИЗМЕРИТЕЛЬНОГО ТИПА У2-8 И ДР. |  |  | 1739
271106 | Техническое обслуживание УСТАНОВОК ДЛЯ ПОВЕРКИ СПИДОМЕТРОВ ТИПА УПС-4 И ДР. |  |  | 4698
271111 | Техническое обслуживание УСТРОЙСТВ ПРОБОЗАБОРНЫХ УГ-2,АМ-5 |  |  | 879
271116 | Техническое обслуживание ФАЗОМЕТРОВ ЩИТОВЫХ ЭЛЕКТРОННЫХ |  |  | 1000
271121 | Техническое обслуживание ФОТОМЕТРОВ |  |  | 11146
271126 | Техническое обслуживание ФОТОЭЛЕКТРОКОЛОРИМЕТРОВ (ФЭК,КФК,КФО) И ДР. |  |  | 7118
271136 | Техническое обслуживание ХРОМАТОГРАФА ЖИДКОСТНОГО Aglient 1200, Thermo Separation Products, BISCHOFF, HPLC, IC, Стайер, Стайер-А, LC-2010, PIA-1000, L |  |  | 39089
271141 | Техническое обслуживание ЦЕНТРИФУГИ С МЕХАНИЧЕСКИМ УПРАВЛЕНИЕМ |  |  | 2639
271146 | Техническое обслуживание ЦЕНТРИФУГИ С ЭЛЕКТРОННЫМ УПРАВЛЕНИЕМ |  |  | 3959
271151 | Техническое обслуживание ЧАСТОТОМЕРОВ Ч3-64,-65,-66,Ч3-34,-38 И ИМПОРТНЫЕ |  |  | 7957
271156 | Техническое обслуживание ЧАСТОТОМЕРОВ СТРЕЛОЧНЫХ |  |  | 3333
271161 | Техническое обслуживание ШКАФА ВЫТЯЖНОГО |  |  | 3298
271166 | Техническое обслуживание ШУМОМЕРОВ |  |  | 5415
271171 | Техническое обслуживание ЭЛЕКТРОАСПИРАТОРОВ (КОЛ-ВО РОТАМЕТРОВ ДО 4 ЕДИНИЦ) |  |  | 2298
271176 | Техническое обслуживание ЭЛЕКТРОАСПИРАТОРОВ /(КОЛ-ВО РОТАМЕТРОВ БОЛЕЕ 4 ЕДИНИЦ) |  |  | 2899
271181 | Техническое обслуживание ЭЛЕКТРОАСПИРАТОРОВ ТИП ПУ- |  |  | 2968
271188 | Установка переносная для поверки счетчиков жидкостных УПСЖ (техническое обслуживание) |  |  | 3405
271202 | Техническое обслуживание ГИРИ 3 РАЗРЯДА И КТ 2 |  |  | 1066
271206 | Техническое обслуживание ГИРИ 4 РАЗРЯДА ДО 20КГ |  |  | 779
271210 | Техническое обслуживание ГИРИ ПАРАЛЛЕЛИПИПЕДНЫЕ 4 РАЗРЯДА 20КГ |  |  | 1124
271214 | Техническое обслуживание ГИРИ 500КГ |  |  | 1692
271218 | Техническое обслуживание ГИРИ 2000КГ |  |  | 2712
271223 | Техническое обслуживание ГИРИ КТ 5 и 6 |  |  | 225
271228 | Техническое обслуживание НУТРОМЕРОВ,СТЕНКОМЕРОВ |  |  | 1746
271237 | Техническое обслуживание УРОВЕНЬ ШАБЛОНЫ ПУТЕВЫЕ |  |  | 1276
271242 | Техническое обслуживание Штангенциркуль электронный,микрометр электронный |  |  | 913
270003 | Ремонт АВТОКЛАВА (1 группа сложности) |  |  | 12397
270004 | Ремонт АВТОКЛАВА (2 группа сложности) |  |  | 17994
270005 | Ремонт АВТОКЛАВА (3 группа сложности) |  |  | 29590
270019 | Ремонт АНЕМОМЕТРА ЦИФРОВОГО (1 группа сложности) |  |  | 4177
270020 | Ремонт АНЕМОМЕТРА ЦИФРОВОГО (2 группа сложности) |  |  | 6300
270021 | Ремонт АНЕМОМЕТРА ЦИФРОВОГО (3 группа сложности) |  |  | 9437
270024 | Ремонт АНАЛИЗАТОРОВ НЕФТЕПРОДУКТОВ (1 группа сложности) |  |  | 17429
270025 | Ремонт АНАЛИЗАТОРОВ НЕФТЕПРОДУКТОВ (2 группа сложности) |  |  | 25479
270026 | Ремонт АНАЛИЗАТОРОВ НЕФТЕПРОДУКТОВ (3 группа сложности) |  |  | 32590
270029 | Ремонт АНАЛИЗАТОРОВ СОСТАВА И СВОЙСТВ МАТЕРИАЛОВ (спектрографы,анализаторы инфракрасные и т.п.) (1 группа сложности) |  |  | 25290
270032 | Ремонт АНАЛИЗАТОРОВ СОСТАВА И СВОЙСТВ МАТЕРИАЛОВ (спектрографы,анализаторы инфракрасные и т.п.) (2 группа сложности) |  |  | 34575
270033 | Ремонт АНАЛИЗАТОРОВ СОСТАВА И СВОЙСТВ МАТЕРИАЛОВ (спектрографы,анализаторы инфракрасные и т.п.) (3 группа сложности) |  |  | 51699
270037 | Ремонт АНАЛИЗАТОРОВ ЛАБОРАТОРНЫХ ТИПА ФЛЮАРАТ,ЮЛИЯ И ДР. (1 группа сложности) |  |  | 13831
270048 | Ремонт АНАЛИЗАТОРОВ ЛАБОРАТОРНЫХ ТИПА ФЛЮАРАТ,ЮЛИЯ И ДР. (2 группа сложности) |  |  | 22053
270050 | Ремонт АНАЛИЗАТОРОВ ЛАБОРАТОРНЫХ ТИПА ФЛЮАРАТ,ЮЛИЯ И ДР. (3 группа сложности) |  |  | 32456
270053 | Ремонт АНАЛИЗАТОРОВ ЖИДКОСТИ (1 группа сложности) |  |  | 8842
270054 | Ремонт АНАЛИЗАТОРОВ ЖИДКОСТИ (2 группа сложности) |  |  | 10878
270055 | Ремонт АНАЛИЗАТОРОВ ЖИДКОСТИ (3 группа сложности) |  |  | 14356
270058 | Ремонт АНАЛИЗАТОРОВ ПАРОВ ЭТАНОЛА (АЛКОМЕТРЫ), (АЛКОТЕСТЕРЫ) (1 группа сложности) |  |  | 5600
270059 | Ремонт АНАЛИЗАТОРОВ ПАРОВ ЭТАНОЛА (АЛКОМЕТРЫ), (АЛКОТЕСТЕРЫ) (2 группа сложности) |  |  | 7277
270060 | Ремонт АНАЛИЗАТОРОВ ПАРОВ ЭТАНОЛА (АЛКОМЕТРЫ), (АЛКОТЕСТЕРЫ) (3 группа сложности) |  |  | 10926
270063 | Ремонт АНАЛИЗАТОРОВ ПАРОВ ЭТАНОЛА (АЛКОМЕТРЫ) С ПРЕДВАРИТЕЛЬНОЙ КАЛИБРОВКОЙ (1 группа сложности) |  |  | 8597
270064 | Ремонт АНАЛИЗАТОРОВ ПАРОВ ЭТАНОЛА (АЛКОМЕТРЫ) С ПРЕДВАРИТЕЛЬНОЙ КАЛИБРОВКОЙ (2 группа сложности) |  |  | 11177
270065 | Ремонт АНАЛИЗАТОРОВ ПАРОВ ЭТАНОЛА (АЛКОМЕТРЫ) С ПРЕДВАРИТЕЛЬНОЙ КАЛИБРОВКОЙ (3 группа сложности) |  |  | 16776
270068 | Ремонт АМПЕР-,ВОЛЬТМЕТРОВ,ВАТТ-,ВАТТМЕТРОВ ЩИТОВЫХ КТ 1,5-4 (1 группа сложности) |  |  | 900
270069 | Ремонт АМПЕР-,ВОЛЬТМЕТРОВ,ВАТТ-,ВАТТМЕТРОВ ЩИТОВЫХ КТ 1,5-4 (2 группа сложности) |  |  | 1300
270070 | Ремонт АМПЕР-,ВОЛЬТМЕТРОВ,ВАТТ-,ВАТТМЕТРОВ ЩИТОВЫХ КТ 1,5-4 (3 группа сложности) |  |  | 1600
270073 | Ремонт АМПЕР-,ВОЛЬТМЕТРОВ,ВАТТМЕТРОВ образцового типа М1105,М2016,М2018,Э-515,Э59 (1 группа сложности) |  |  | 4838
270074 | Ремонт АМПЕР-,ВОЛЬТМЕТРОВ,ВАТТМЕТРОВ образцового типа М1105,М2016,М2018,Э-515,Э59 (2 группа сложности) |  |  | 5938
270075 | Ремонт АМПЕР-,ВОЛЬТМЕТРОВ,ВАТТМЕТРОВ образцового типа М1105,М2016,М2018,Э-515,Э59 (3 группа сложности) |  |  | 6798
270078 | Ремонт АМПЕРМЕТРОВ ЭТАЛОННЫХ типа Ц4311 КТ 0,2-0,5 (1 группа сложности) |  |  | 5719
270079 | Ремонт АМПЕРМЕТРОВ ЭТАЛОННЫХ типа Ц4311 КТ 0,2-0,5 (2 группа сложности) |  |  | 6598
270080 | Ремонт АМПЕРМЕТРОВ ЭТАЛОННЫХ типа Ц4311 КТ 0,2-0,5 (3 группа сложности) |  |  | 7698
270083 | Ремонт БЛОКОВ УСЛЕНИЯ типа Я1В-22 (1 группа сложности) |  |  | 21950
270084 | Ремонт БЛОКОВ УСЛЕНИЯ типа Я1В-22 (2 группа сложности) |  |  | 33024
270085 | Ремонт БЛОКОВ УСЛЕНИЯ типа Я1В-22 (3 группа сложности) |  |  | 41649
270093 | Ремонт БАРОМЕТРОВ-АНЕРОИДОВ (1 группа сложности) |  |  | 2519
270094 | Ремонт БАРОМЕТРОВ-АНЕРОИДОВ (2 группа сложности) |  |  | 3358
270095 | Ремонт БАРОМЕТРОВ-АНЕРОИДОВ (3 группа сложности) |  |  | 4218
270103 | Ремонт БИДИСТИЛЯТОРА итап БС (1 группа сложности) |  |  | 7398
270104 | Ремонт БИДИСТИЛЯТОРА итап БС (2 группа сложности) |  |  | 11137
270105 | Ремонт БИДИСТИЛЯТОРА итап БС (3 группа сложности) |  |  | 14836
270108 | Ремонт БЛЕСКОМЕРОВ,ЛЮКСМЕТРОВ,ЯРКОМЕРОВ (1 группа сложности) |  |  | 6579
270109 | Ремонт БЛЕСКОМЕРОВ,ЛЮКСМЕТРОВ,ЯРКОМЕРОВ (2 группа сложности) |  |  | 8341
270110 | Ремонт БЛЕСКОМЕРОВ,ЛЮКСМЕТРОВ,ЯРКОМЕРОВ (3 группа сложности) |  |  | 11260
270113 | Ремонт ВАТТМЕТРОВ ОБРАЗЦОВОГО ТИПА Д-5016-5104 КТ 0,1-0,2 (1 группа сложности) |  |  | 6480
270114 | Ремонт ВАТТМЕТРОВ ОБРАЗЦОВОГО ТИПА Д-5016-5104 КТ 0,1-0,2 (2 группа сложности) |  |  | 8331
270115 | Ремонт ВАТТМЕТРОВ ОБРАЗЦОВОГО ТИПА Д-5016-5104 КТ 0,1-0,2 (3 группа сложности) |  |  | 11108
270118 | Ремонт ВАКУУММЕТРОВ,МАНОМЕТРОВ (КТ..0,4) (1 группа сложности) |  |  | 1580
270119 | Ремонт ВАКУУММЕТРОВ,МАНОМЕТРОВ (КТ..0,4) (2 группа сложности) |  |  | 2109
270120 | Ремонт ВАКУУММЕТРОВ,МАНОМЕТРОВ (КТ..0,4) (3 группа сложности) |  |  | 3079
270123 | Ремонт ВАКУУММЕТРОВ,МАНОМЕТРОВ ТЕХНИЧЕСКИХ (КТ 1,0...4) (1 группа сложности) |  |  | 270
270124 | Ремонт ВАКУУММЕТРОВ,МАНОМЕТРОВ ТЕХНИЧЕСКИХ (КТ 1,0...4) (2 группа сложности) |  |  | 320
270125 | Ремонт ВАКУУММЕТРОВ,МАНОМЕТРОВ ТЕХНИЧЕСКИХ (КТ 1,0...4) (3 группа сложности) |  |  | 481
270128 | Ремонт ВАКУУММЕТРОВ,МАНОМЕТРОВ (КТ ...0,15) (1 группа сложности) |  |  | 3429
270129 | Ремонт ВАКУУММЕТРОВ,МАНОМЕТРОВ (КТ ...0,15) (2 группа сложности) |  |  | 4399
270130 | Ремонт ВАКУУММЕТРОВ,МАНОМЕТРОВ (КТ ...0,15) (3 группа сложности) |  |  | 6158
270133 | Ремонт ВАКУУММЕТРОВ,МАНТМЕТРОВ (КТ ... 0,6) (1 группа сложности) |  |  | 719
270134 | Ремонт ВАКУУММЕТРОВ,МАНТМЕТРОВ (КТ ... 0,6) (2 группа сложности) |  |  | 1079
270135 | Ремонт ВАКУУММЕТРОВ,МАНТМЕТРОВ (КТ ... 0,6) (3 группа сложности) |  |  | 1400
270143 | Ремонт ВЕСОВ КРАНОВЫХ ЭЛЕКТРОННЫХ ДО 5Т (1 группа сложности) |  |  | 3469
270144 | Ремонт ВЕСОВ КРАНОВЫХ ЭЛЕКТРОННЫХ ДО 5Т (2 группа сложности) |  |  | 4509
270145 | Ремонт ВЕСОВ КРАНОВЫХ ЭЛЕКТРОННЫХ ДО 5Т (3 группа сложности) |  |  | 6759
270148 | Ремонт ВЕСОВ КРАНОВЫХ ЭЛЕКТРОННЫХ ДО 10Т (1 группа сложности) |  |  | 3900
270149 | Ремонт ВЕСОВ КРАНОВЫХ ЭЛЕКТРОННЫХ ДО 10Т (2 группа сложности) |  |  | 5068
270150 | Ремонт ВЕСОВ КРАНОВЫХ ЭЛЕКТРОННЫХ ДО 10Т (3 группа сложности) |  |  | 7598
270153 | Ремонт ВЕСОВ КРАНОВЫХ ЭЛЕКТРОННЫХ ДО 15Т (1 группа сложности) |  |  | 4288
270154 | Ремонт ВЕСОВ КРАНОВЫХ ЭЛЕКТРОННЫХ ДО 15Т (2 группа сложности) |  |  | 5570
270155 | Ремонт ВЕСОВ КРАНОВЫХ ЭЛЕКТРОННЫХ ДО 15Т (3 группа сложности) |  |  | 8359
270158 | Ремонт ВЕСОВ КРАНОВЫХ ЭЛЕКТРОННЫХ ДО 30Т (1 группа сложности) |  |  | 5849
270159 | Ремонт ВЕСОВ КРАНОВЫХ ЭЛЕКТРОННЫХ ДО 30Т (2 группа сложности) |  |  | 7598
270160 | Ремонт ВЕСОВ КРАНОВЫХ ЭЛЕКТРОННЫХ ДО 30Т (3 группа сложности) |  |  | 11396
270163 | Ремонт ВЕСОВ КРАНОВЫХ ЭЛЕКТРОННЫХ ДО 60Т (1 группа сложности) |  |  | 7409
270164 | Ремонт ВЕСОВ КРАНОВЫХ ЭЛЕКТРОННЫХ ДО 60Т (2 группа сложности) |  |  | 9627
270165 | Ремонт ВЕСОВ КРАНОВЫХ ЭЛЕКТРОННЫХ ДО 60Т (3 группа сложности) |  |  | 14435
270168 | Ремонт ВЕСОВ ЛАБОРАТОРНЫХ ЭЛЕКТРОННЫХ (1 группа сложности) |  |  | 4698
270169 | Ремонт ВЕСОВ ЛАБОРАТОРНЫХ ЭЛЕКТРОННЫХ (2 группа сложности) |  |  | 6197
270170 | Ремонт ВЕСОВ ЛАБОРАТОРНЫХ ЭЛЕКТРОННЫХ (3 группа сложности) |  |  | 8998
270173 | Ремонт ВЕСОВ ЛАБОРАТОРНЫХ (МЕХАНИКА) (1 группа сложности) |  |  | 3039
270174 | Ремонт ВЕСОВ ЛАБОРАТОРНЫХ (МЕХАНИКА) (2 группа сложности) |  |  | 3959
270175 | Ремонт ВЕСОВ ЛАБОРАТОРНЫХ (МЕХАНИКА) (3 группа сложности) |  |  | 5928
270183 | Ремонт ВЕСОВ ЛАБОРАТОРНЫХ РАВНОПЛЕЧНЫХ (МЕХАНИКА) (1 группа сложности) |  |  | 2909
270184 | Ремонт ВЕСОВ ЛАБОРАТОРНЫХ РАВНОПЛЕЧНЫХ (МЕХАНИКА) (2 группа сложности) |  |  | 3780
270185 | Ремонт ВЕСОВ ЛАБОРАТОРНЫХ РАВНОПЛЕЧНЫХ (МЕХАНИКА) (3 группа сложности) |  |  | 5657
270188 | Ремонт ВЕСОВ ЛАБОРАТОРНЫХ КВАДРАНТНЫХ (1 группа сложности) |  |  | 2380
270189 | Ремонт ВЕСОВ ЛАБОРАТОРНЫХ КВАДРАНТНЫХ (2 группа сложности) |  |  | 3439
270190 | Ремонт ВЕСОВ ЛАБОРАТОРНЫХ КВАДРАНТНЫХ (3 группа сложности) |  |  | 3959
270193 | Ремонт ВЕСОВ НАСТОЛЬНЫХ ГИРНЫХ ДО 20КГ (1 группа сложности) |  |  | 1409
270194 | Ремонт ВЕСОВ НАСТОЛЬНЫХ ГИРНЫХ ДО 20КГ (2 группа сложности) |  |  | 1831
270195 | Ремонт ВЕСОВ НАСТОЛЬНЫХ ГИРНЫХ ДО 20КГ (3 группа сложности) |  |  | 2750
270198 | Ремонт ВЕСОВ НАСТОЛЬНЫХ ЦИФЕРБЛАТНЫХ ДО 20КГ (1 группа сложности) |  |  | 1090
270199 | Ремонт ВЕСОВ НАСТОЛЬНЫХ ЦИФЕРБЛАТНЫХ ДО 20КГ (2 группа сложности) |  |  | 1409
270200 | Ремонт ВЕСОВ НАСТОЛЬНЫХ ЦИФЕРБЛАТНЫХ ДО 20КГ (3 группа сложности) |  |  | 2118
270203 | Ремонт ВЕСОВ ЭЛЕКТРОННЫХ ДО 6КГ (1 группа сложности) |  |  | 1550
270204 | Ремонт ВЕСОВ ЭЛЕКТРОННЫХ ДО 6КГ (2 группа сложности) |  |  | 2022
270205 | Ремонт ВЕСОВ ЭЛЕКТРОННЫХ ДО 6КГ (3 группа сложности) |  |  | 3036
270208 | Ремонт ВЕСОВ ЭЛЕКТРОННЫХ ДО 60КГ (1 группа сложности) |  |  | 2150
270209 | Ремонт ВЕСОВ ЭЛЕКТРОННЫХ ДО 60КГ (2 группа сложности) |  |  | 2799
270210 | Ремонт ВЕСОВ ЭЛЕКТРОННЫХ ДО 60КГ (3 группа сложности) |  |  | 4199
270213 | Ремонт ВЕСОВ ЭЛЕКТРОННЫХ ДО 150КГ (1 группа сложности) |  |  | 2646
270214 | Ремонт ВЕСОВ ЭЛЕКТРОННЫХ ДО 150КГ (2 группа сложности) |  |  | 5822
270215 | Ремонт ВЕСОВ ЭЛЕКТРОННЫХ ДО 150КГ (3 группа сложности) |  |  | 7485
270218 | Ремонт ВЕСОВ ЭЛЕКТРОННЫХ ДО 600КГ (1 группа сложности) |  |  | 4599
270219 | Ремонт ВЕСОВ ЭЛЕКТРОННЫХ ДО 600КГ (2 группа сложности) |  |  | 7797
270220 | Ремонт ВЕСОВ ЭЛЕКТРОННЫХ ДО 600КГ (3 группа сложности) |  |  | 11596
270223 | Ремонт ВЕСОВ НАПОЛЬНЫХ ЭЛЕКТРОННЫХ 1000-5000КГ (1 группа сложности) |  |  | 8597
270224 | Ремонт ВЕСОВ НАПОЛЬНЫХ ЭЛЕКТРОННЫХ 1000-5000КГ (2 группа сложности) |  |  | 11196
270225 | Ремонт ВЕСОВ НАПОЛЬНЫХ ЭЛЕКТРОННЫХ 1000-5000КГ (3 группа сложности) |  |  | 14557
270228 | Ремонт ВЕСОВ РЫЧАЖНЫХ ДО 500КГ (1 группа сложности) |  |  | 4072
270229 | Ремонт ВЕСОВ РЫЧАЖНЫХ ДО 500КГ (2 группа сложности) |  |  | 5147
270230 | Ремонт ВЕСОВ РЫЧАЖНЫХ ДО 500КГ (3 группа сложности) |  |  | 7591
270233 | Ремонт ВЕСОВ РЫЧАЖНЫХ ОТ 1000-5000КГ (1 группа сложности) |  |  | 6554
270234 | Ремонт ВЕСОВ РЫЧАЖНЫХ ОТ 1000-5000КГ (2 группа сложности) |  |  | 8294
270235 | Ремонт ВЕСОВ РЫЧАЖНЫХ ОТ 1000-5000КГ (3 группа сложности) |  |  | 12811
270238 | Ремонт ВЕСОВ РЫЧАЖНЫХ СВЫШЕ 5Т (1 группа сложности) |  |  | 6467
270239 | Ремонт ВЕСОВ РЫЧАЖНЫХ СВЫШЕ 5Т (2 группа сложности) |  |  | 8408
270240 | Ремонт ВЕСОВ РЫЧАЖНЫХ СВЫШЕ 5Т (3 группа сложности) |  |  | 12616
270248 | Ремонт ВЕСОВОГО ТЕРМИНАЛА (1 группа сложности) |  |  | 1550
270249 | Ремонт ВЕСОВОГО ТЕРМИНАЛА (2 группа сложности) |  |  | 2022
270250 | Ремонт ВЕСОВОГО ТЕРМИНАЛА (3 группа сложности) |  |  | 3036
270258 | Ремонт ВЕСОВ МЕДИЦИНСКИХ И ПОЧТОВЫХ ДО 100КГ (МЕХАНИКА) (1 группа сложности) |  |  | 2650
270259 | Ремонт ВЕСОВ МЕДИЦИНСКИХ И ПОЧТОВЫХ ДО 100КГ (МЕХАНИКА) (2 группа сложности) |  |  | 3439
270260 | Ремонт ВЕСОВ МЕДИЦИНСКИХ И ПОЧТОВЫХ ДО 100КГ (МЕХАНИКА) (3 группа сложности) |  |  | 5169
270268 | Ремонт ГРАММОМЕТРОВ (1 группа сложности) |  |  | 840
270269 | Ремонт ГРАММОМЕТРОВ (2 группа сложности) |  |  | 1261
270270 | Ремонт ГРАММОМЕТРОВ (3 группа сложности) |  |  | 1889
270278 | Ремонт ВЕСОВ АВТОМОБИЛЬНЫХ МЕХАНИЧЕСКИХ ДО 10Т (1 группа сложности) |  |  | 17675
270279 | Ремонт ВЕСОВ АВТОМОБИЛЬНЫХ МЕХАНИЧЕСКИХ ДО 10Т (2 группа сложности) |  |  | 25712
270280 | Ремонт ВЕСОВ АВТОМОБИЛЬНЫХ МЕХАНИЧЕСКИХ ДО 10Т (3 группа сложности) |  |  | 44566
270283 | Ремонт ВЕСОВ АВТОМОБИЛЬНЫХ МЕХАНИЧЕСКИХ ДО 25Т (1 группа сложности) |  |  | 24752
270284 | Ремонт ВЕСОВ АВТОМОБИЛЬНЫХ МЕХАНИЧЕСКИХ ДО 25Т (2 группа сложности) |  |  | 42188
270285 | Ремонт ВЕСОВ АВТОМОБИЛЬНЫХ МЕХАНИЧЕСКИХ ДО 25Т (3 группа сложности) |  |  | 61880
270288 | Ремонт ВЕСОВ АВТОМОБИЛЬНЫХ МЕХАНИЧЕСКИХ ДО 30Т (1 группа сложности) |  |  | 29692
270289 | Ремонт ВЕСОВ АВТОМОБИЛЬНЫХ МЕХАНИЧЕСКИХ ДО 30Т (2 группа сложности) |  |  | 50624
270290 | Ремонт ВЕСОВ АВТОМОБИЛЬНЫХ МЕХАНИЧЕСКИХ ДО 30Т (3 группа сложности) |  |  | 74258
270293 | Ремонт ВЕСОВ АВТОМОБИЛЬНЫХ МЕХАНИЧЕСКИХ ДО 60Т (1 группа сложности) |  |  | 35175
270294 | Ремонт ВЕСОВ АВТОМОБИЛЬНЫХ МЕХАНИЧЕСКИХ ДО 60Т (2 группа сложности) |  |  | 59611
270295 | Ремонт ВЕСОВ АВТОМОБИЛЬНЫХ МЕХАНИЧЕСКИХ ДО 60Т (3 группа сложности) |  |  | 89417
270308 | Ремонт ВЕСОВ АВТОМОБИЛЬНЫХ ЭЛЕКТРОННЫХ (1 группа сложности) |  |  | 44576
270309 | Ремонт ВЕСОВ АВТОМОБИЛЬНЫХ ЭЛЕКТРОННЫХ (2 группа сложности) |  |  | 57944
270310 | Ремонт ВЕСОВ АВТОМОБИЛЬНЫХ ЭЛЕКТРОННЫХ (3 группа сложности) |  |  | 75333
270318 | Ремонт ВЛАГОМЕРОВ ДРЕВЕСИНЫ,ЗЕРНА ЭЛЕКТРОННЫХ ТИПА ЦВ3-3, ИВ3,ЭВ-2КБВП-4 И ДР. (1 группа сложности) |  |  | 10318
270319 | Ремонт ВЛАГОМЕРОВ ДРЕВЕСИНЫ,ЗЕРНА ЭЛЕКТРОННЫХ ТИПА ЦВ3-3, ИВ3,ЭВ-2КБВП-4 И ДР. (2 группа сложности) |  |  | 11868
270320 | Ремонт ВЛАГОМЕРОВ ДРЕВЕСИНЫ,ЗЕРНА ЭЛЕКТРОННЫХ ТИПА ЦВ3-3, ИВ3,ЭВ-2КБВП-4 И ДР. (3 группа сложности) |  |  | 16633
270323 | Ремонт ВОЛЬТМЕТРОВ ЦИФРОВЫХ ПЕРЕМЕННОГО ТОКА (В3-38) (1 группа сложности) |  |  | 11848
270324 | Ремонт ВОЛЬТМЕТРОВ ЦИФРОВЫХ ПЕРЕМЕННОГО ТОКА (В3-38) (2 группа сложности) |  |  | 16765
270325 | Ремонт ВОЛЬТМЕТРОВ ЦИФРОВЫХ ПЕРЕМЕННОГО ТОКА (В3-38) (3 группа сложности) |  |  | 21921
270328 | Ремонт ВОЛЬТМЕТРОВ ПОСТОЯННОГО ТОКА ЦИФРОВЫХ,УНИВЕРСАЛЬНЫХ ТИПА И7-38,Щ-300,Щ-1516,-304 И ДР. (1 группа сложности) |  |  | 14131
270329 | Ремонт ВОЛЬТМЕТРОВ ПОСТОЯННОГО ТОКА ЦИФРОВЫХ,УНИВЕРСАЛЬНЫХ ТИПА И7-38,Щ-300,Щ-1516,-304 И ДР. (2 группа сложности) |  |  | 21140
270330 | Ремонт ВОЛЬТМЕТРОВ ПОСТОЯННОГО ТОКА ЦИФРОВЫХ,УНИВЕРСАЛЬНЫХ ТИПА И7-38,Щ-300,Щ-1516,-304 И ДР. (3 группа сложности) |  |  | 26785
270333 | Ремонт ВОЛЬТМЕТРОВ УНИВЕРСАЛЬНЫХ ПОВЫШЕННОЙ ТОЧНОСТИ, ВЫСОКОЧАСТОТНЫХ ТИПА Щ31,В7-34,В3-52 И ДР. (1 группа сложности) |  |  | 15154
270334 | Ремонт ВОЛЬТМЕТРОВ УНИВЕРСАЛЬНЫХ ПОВЫШЕННОЙ ТОЧНОСТИ, ВЫСОКОЧАСТОТНЫХ ТИПА Щ31,В7-34,В3-52 И ДР. (2 группа сложности) |  |  | 23160
270335 | Ремонт ВОЛЬТМЕТРОВ УНИВЕРСАЛЬНЫХ ПОВЫШЕННОЙ ТОЧНОСТИ, ВЫСОКОЧАСТОТНЫХ ТИПА Щ31,В7-34,В3-52 И ДР. (3 группа сложности) |  |  | 32404
270343 | Ремонт ВИБРОИЗМЕРИТЕЛЬНЫХ ПРИБОРОВ, ВСТРЯХИВАТЕЛЕЙ ПОСУДЫ ЛАБОРАТОРНОЙ (1 группа сложности) |  |  | 8863
270344 | Ремонт ВИБРОИЗМЕРИТЕЛЬНЫХ ПРИБОРОВ, ВСТРЯХИВАТЕЛЕЙ ПОСУДЫ ЛАБОРАТОРНОЙ (2 группа сложности) |  |  | 12622
270345 | Ремонт ВИБРОИЗМЕРИТЕЛЬНЫХ ПРИБОРОВ, ВСТРЯХИВАТЕЛЕЙ ПОСУДЫ ЛАБОРАТОРНОЙ (2 группа сложности) |  |  | 18531
270353 | Ремонт ГАЗОАНАЛИЗАТОРОВ,ГАЗОСИГНАЛИЗАТОРОВ (ЗА 1 КАНАЛ) (1 группа сложности) |  |  | 5908
270354 | Ремонт ГАЗОАНАЛИЗАТОРОВ,ГАЗОСИГНАЛИЗАТОРОВ (ЗА 1 КАНАЛ) (2 группа сложности) |  |  | 8056
270355 | Ремонт ГАЗОАНАЛИЗАТОРОВ,ГАЗОСИГНАЛИЗАТОРОВ (ЗА 1 КАНАЛ) (3 группа сложности) |  |  | 12622
270368 | Ремонт ГЕНЕРАТОРОВ ДАВЛЕНИЯ ПОРТАТИВНЫХ ТИПА МЕТРАН (1 группа сложности) |  |  | 13197
270369 | Ремонт ГЕНЕРАТОРОВ ДАВЛЕНИЯ ПОРТАТИВНЫХ ТИПА МЕТРАН (2 группа сложности) |  |  | 17596
270370 | Ремонт ГЕНЕРАТОРОВ ДАВЛЕНИЯ ПОРТАТИВНЫХ ТИПА МЕТРАН (3 группа сложности) |  |  | 21993
270373 | Ремонт ГЕНЕРАТОРОВ НИЗКОЧАСТОТНЫХ (ГЗ-107,-109) (1 группа сложности) |  |  | 12116
270374 | Ремонт ГЕНЕРАТОРОВ НИЗКОЧАСТОТНЫХ (ГЗ-107,-109) (2 группа сложности) |  |  | 17168
270375 | Ремонт ГЕНЕРАТОРОВ НИЗКОЧАСТОТНЫХ (ГЗ-107,-109) (3 группа сложности) |  |  | 25742
270378 | Ремонт ГЕНЕРАТОРОВ СТАНДАРТНЫХ СИГНАЛОВ (ГСС) (1 группа сложности) |  |  | 12890
270379 | Ремонт ГЕНЕРАТОРОВ СТАНДАРТНЫХ СИГНАЛОВ (ГСС) (2 группа сложности) |  |  | 18262
270380 | Ремонт ГЕНЕРАТОРОВ СТАНДАРТНЫХ СИГНАЛОВ (ГСС) (3 группа сложности) |  |  | 26052
270383 | Ремонт ГЕНЕРАТОРОВ ИМПУЛЬСОВ (Г5-56) И ДР. (1 группа сложности) |  |  | 20875
270384 | Ремонт ГЕНЕРАТОРОВ ИМПУЛЬСОВ (Г5-56) И ДР. (2 группа сложности) |  |  | 26382
270385 | Ремонт ГЕНЕРАТОРОВ ИМПУЛЬСОВ (Г5-56) И ДР. (3 группа сложности) |  |  | 33313
270388 | Ремонт ГЕНЕРАТОРОВ ИСПЫТАТЕЛЬНЫХ ИМПУЛЬСОВ,ЕРЕПАДА НАПРЯЖЕНИЯ (1 группа сложности) |  |  | 17994
270389 | Ремонт ГЕНЕРАТОРОВ ИСПЫТАТЕЛЬНЫХ ИМПУЛЬСОВ,ЕРЕПАДА НАПРЯЖЕНИЯ (2 группа сложности) |  |  | 23500
270390 | Ремонт ГЕНЕРАТОРОВ ИСПЫТАТЕЛЬНЫХ ИМПУЛЬСОВ,ЕРЕПАДА НАПРЯЖЕНИЯ (3 группа сложности) |  |  | 30349
270393 | Ремонт ГЕНЕРАТОРОВ ВЫСОКОЧАСТОТНЫХ (1 группа сложности) |  |  | 17859
270394 | Ремонт ГЕНЕРАТОРОВ ВЫСОКОЧАСТОТНЫХ (2 группа сложности) |  |  | 23232
270395 | Ремонт ГЕНЕРАТОРОВ ВЫСОКОЧАСТОТНЫХ (3 группа сложности) |  |  | 29275
270398 | Ремонт ДЕФЕКТОСКОПОВ ТИПА УД2-12, У10-П, УД10-УА, ДУК-66, УД1, УД2В-П45(46), УД21Р, УДС2П-Р, УДС2-32, DIO-562, УД11ПУ, УК1401, УК14ПМ, ПУЛЬСАР 1.1, US |  |  | 16950
270399 | Ремонт ДЕФЕКТОСКОПОВ ТИПА УД2-12, У10-П, УД10-УА, ДУК-66, УД1, УД2В-П45(46), УД21Р, УДС2П-Р, УДС2-32, DIO-562, УД11ПУ, УК1401, УК14ПМ, ПУЛЬСАР 1.1, US |  |  | 23912
270400 | Ремонт ДЕФЕКТОСКОПОВ ТИПА УД2-12, У10-П, УД10-УА, ДУК-66, УД1, УД2В-П45(46), УД21Р, УДС2П-Р, УДС2-32, DIO-562, УД11ПУ, УК1401, УК14ПМ, ПУЛЬСАР 1.1, US |  |  | 33262
270403 | Ремонт ДЕЛИТЕЛЕЙ ЧАСТОТЫ СЧЕТНЫХ (1 группа сложности) |  |  | 9936
270404 | Ремонт ДЕЛИТЕЛЕЙ ЧАСТОТЫ СЧЕТНЫХ (2 группа сложности) |  |  | 14502
270405 | Ремонт ДЕЛИТЕЛЕЙ ЧАСТОТЫ СЧЕТНЫХ (3 группа сложности) |  |  | 18801
270408 | Ремонт ДЕЛИТЕЛЕЙ НАПРЯЖЕНИЯ (1 группа сложности) |  |  | 5641
270409 | Ремонт ДЕЛИТЕЛЕЙ НАПРЯЖЕНИЯ (2 группа сложности) |  |  | 10744
270410 | Ремонт ДЕЛИТЕЛЕЙ НАПРЯЖЕНИЯ (3 группа сложности) |  |  | 14100
270418 | Ремонт ДОЗИМЕТРОВ (1 группа сложности) |  |  | 8729
270419 | Ремонт ДОЗИМЕТРОВ (2 группа сложности) |  |  | 11413
270420 | Ремонт ДОЗИМЕТРОВ (3 группа сложности) |  |  | 16114
270423 | Ремонт ДОЗАТОРОВ ПИПЕТОЧНЫХ ОДНОКАНАЛЬНЫХ (1 группа сложности) |  |  | 1320
270424 | Ремонт ДОЗАТОРОВ ПИПЕТОЧНЫХ ОДНОКАНАЛЬНЫХ (2 группа сложности) |  |  | 1761
270425 | Ремонт ДОЗАТОРОВ ПИПЕТОЧНЫХ ОДНОКАНАЛЬНЫХ (3 группа сложности) |  |  | 2199
270428 | Ремонт ДИСТИЛЯТОРОВ (1 группа сложности) |  |  | 6043
270429 | Ремонт ДИСТИЛЯТОРОВ (2 группа сложности) |  |  | 8729
270430 | Ремонт ДИСТИЛЯТОРОВ (3 группа сложности) |  |  | 10744
270433 | Ремонт ДИФМАНОМЕТРОВ-РАСХОДОМЕРОВ МЕХАНИЧЕСКИХ,ЭЛЕКТРОННЫХ (1 группа сложности) |  |  | 3741
270434 | Ремонт ДИФМАНОМЕТРОВ-РАСХОДОМЕРОВ МЕХАНИЧЕСКИХ,ЭЛЕКТРОННЫХ (2 группа сложности) |  |  | 5489
270435 | Ремонт ДИФМАНОМЕТРОВ-РАСХОДОМЕРОВ МЕХАНИЧЕСКИХ,ЭЛЕКТРОННЫХ (3 группа сложности) |  |  | 6653
270438 | Ремонт ДИНАМОМЕТРОВ РАСТЯЖЕНИЯ ЭТАЛОННЫХ (1 группа сложности) |  |  | 5199
270439 | Ремонт ДИНАМОМЕТРОВ РАСТЯЖЕНИЯ ЭТАЛОННЫХ (2 группа сложности) |  |  | 7818
270440 | Ремонт ДИНАМОМЕТРОВ РАСТЯЖЕНИЯ ЭТАЛОННЫХ (3 группа сложности) |  |  | 11730
270443 | Ремонт ДИНАМОМЕТРОВ СЖАТИЯ ЭТАЛОННЫХ (1 группа сложности) |  |  | 8906
270444 | Ремонт ДИНАМОМЕТРОВ СЖАТИЯ ЭТАЛОННЫХ (2 группа сложности) |  |  | 13357
270445 | Ремонт ДИНАМОМЕТРОВ СЖАТИЯ ЭТАЛОННЫХ (3 группа сложности) |  |  | 20034
270448 | Ремонт ДИНАМОМЕТРОВ УНИВЕРСАЛЬНЫХ,Т.С.ДУ ДОУ (1 группа сложности) |  |  | 5858
270449 | Ремонт ДИНАМОМЕТРОВ УНИВЕРСАЛЬНЫХ,Т.С.ДУ ДОУ (2 группа сложности) |  |  | 8797
270450 | Ремонт ДИНАМОМЕТРОВ УНИВЕРСАЛЬНЫХ,Т.С.ДУ ДОУ (3 группа сложности) |  |  | 13197
270458 | Ремонт ДЫМОМЕРОВ ТИПА ДО,ИНФРАКАР (1 группа сложности) |  |  | 15339
270459 | Ремонт ДЫМОМЕРОВ ТИПА ДО,ИНФРАКАР (2 группа сложности) |  |  | 21547
270460 | Ремонт ДЫМОМЕРОВ ТИПА ДО,ИНФРАКАР (3 группа сложности) |  |  | 30576
270463 | Ремонт ДИОПРИМЕТРОВ ОПТИЧЕСКИХ (1 группа сложности) |  |  | 8729
270464 | Ремонт ДИОПРИМЕТРОВ ОПТИЧЕСКИХ (2 группа сложности) |  |  | 11549
270465 | Ремонт ДИОПРИМЕТРОВ ОПТИЧЕСКИХ (3 группа сложности) |  |  | 15174
270468 | Ремонт ПРЕОБРАЗОВАТЕЛЕЙ ДАВЛЕНИЯ ЦИФРОВЫХ ОДНОПРЕДЕЛЬНЫХ И МНОГОПРЕДЕЛЬНЫХ (1 группа сложности) |  |  | 6638
270469 | Ремонт ПРЕОБРАЗОВАТЕЛЕЙ ДАВЛЕНИЯ ЦИФРОВЫХ ОДНОПРЕДЕЛЬНЫХ И МНОГОПРЕДЕЛЬНЫХ (2 группа сложности) |  |  | 9957
270470 | Ремонт ПРЕОБРАЗОВАТЕЛЕЙ ДАВЛЕНИЯ ЦИФРОВЫХ ОДНОПРЕДЕЛЬНЫХ И МНОГОПРЕДЕЛЬНЫХ (3 группа сложности) |  |  | 14935
270473 | Ремонт ИПДЦ КОМПЛЕКСОВ ИЗМЕРИТЕЛЬНЫХ ДАВЛЕНИЯ ЦИФРОВЫХ ОДНОПРЕДЕЛЬНЫХ (1 группа сложности) |  |  | 7378
270474 | Ремонт ИПДЦ КОМПЛЕКСОВ ИЗМЕРИТЕЛЬНЫХ ДАВЛЕНИЯ ЦИФРОВЫХ ОДНОПРЕДЕЛЬНЫХ (2 группа сложности) |  |  | 11067
270475 | Ремонт ИПДЦ КОМПЛЕКСОВ ИЗМЕРИТЕЛЬНЫХ ДАВЛЕНИЯ ЦИФРОВЫХ ОДНОПРЕДЕЛЬНЫХ (3 группа сложности) |  |  | 16595
270478 | Ремонт ИЗМЕРИТЕЛЕЙ ДЕФОРМАЦИИ КЛЕЙКОВИНЫ (1 группа сложности) |  |  | 7426
270479 | Ремонт ИЗМЕРИТЕЛЕЙ ДЕФОРМАЦИИ КЛЕЙКОВИНЫ (2 группа сложности) |  |  | 9148
270480 | Ремонт ИЗМЕРИТЕЛЕЙ ДЕФОРМАЦИИ КЛЕЙКОВИНЫ (3 группа сложности) |  |  | 11312
270483 | Ремонт ИМИТАТОРОВ ЭЛЕКТРОДНОЙ СИСТЕМЫ И-01,И-02 (1 группа сложности) |  |  | 6043
270484 | Ремонт ИМИТАТОРОВ ЭЛЕКТРОДНОЙ СИСТЕМЫ И-01,И-02 (2 группа сложности) |  |  | 8459
270485 | Ремонт ИМИТАТОРОВ ЭЛЕКТРОДНОЙ СИСТЕМЫ И-01,И-02 (3 группа сложности) |  |  | 12355
270488 | Ремонт ИЗМЕРИТЕЛЕЙ ДЕВИАЦИИ (1 группа сложности) |  |  | 17994
270489 | Ремонт ИЗМЕРИТЕЛЕЙ ДЕВИАЦИИ (2 группа сложности) |  |  | 24842
270490 | Ремонт ИЗМЕРИТЕЛЕЙ ДЕВИАЦИИ (3 группа сложности) |  |  | 34377
270493 | Ремонт ИЗМЕРИТЕЛЯ УРОВНЯ И СЕЛЕКТИВНЫХ ГЕНЕРАТОРОВ П 321,ЕТ 70,90 И ДР. (1 группа сложности) |  |  | 16414
270494 | Ремонт ИЗМЕРИТЕЛЯ УРОВНЯ И СЕЛЕКТИВНЫХ ГЕНЕРАТОРОВ П 321,ЕТ 70,90 И ДР. (2 группа сложности) |  |  | 24067
270495 | Ремонт ИЗМЕРИТЕЛЯ УРОВНЯ И СЕЛЕКТИВНЫХ ГЕНЕРАТОРОВ П 321,ЕТ 70,90 И ДР. (3 группа сложности) |  |  | 33013
270498 | Ремонт ИЗМЕРИТЕЛЯ КОЭФИЦИЕНТА НЕЛИНЕЙНЫХ ОТНОШЕНИЙ (1 группа сложности) |  |  | 16163
270499 | Ремонт ИЗМЕРИТЕЛЯ КОЭФИЦИЕНТА НЕЛИНЕЙНЫХ ОТНОШЕНИЙ (2 группа сложности) |  |  | 21252
270500 | Ремонт ИЗМЕРИТЕЛЯ КОЭФИЦИЕНТА НЕЛИНЕЙНЫХ ОТНОШЕНИЙ (3 группа сложности) |  |  | 30175
270508 | Ремонт ИЗМЕРИТЕЛЕЙ НЕОДНОРОДНОСТИ ЛИНИЙ (1 группа сложности) |  |  | 15961
270509 | Ремонт ИЗМЕРИТЕЛЕЙ НЕОДНОРОДНОСТИ ЛИНИЙ (2 группа сложности) |  |  | 22621
270510 | Ремонт ИЗМЕРИТЕЛЕЙ НЕОДНОРОДНОСТИ ЛИНИЙ (3 группа сложности) |  |  | 30681
270513 | Ремонт ИЗМЕРИТЕЛЕЙ ПАРАМЕТРОВ ПОЛУПРОВОДНИКОВЫХ ПРИБОРОВ ИНТЕГРАЛЬНЫХ СХЕМ,РЕЛЕ,ВЕ-МЕТР,ЛЮФТОМЕР,ПРИБОР ДЛЯ ПОВЕРКИ ВЗРЫВНЫХ МАШИН ТИПА ПП,ЖЗ И ДР. (1 |  |  | 9400
270514 | Ремонт ИЗМЕРИТЕЛЕЙ ПАРАМЕТРОВ ПОЛУПРОВОДНИКОВЫХ ПРИБОРОВ ИНТЕГРАЛЬНЫХ СХЕМ,РЕЛЕ,ВЕ-МЕТР,ЛЮФТОМЕР,ПРИБОР ДЛЯ ПОВЕРКИ ВЗРЫВНЫХ МАШИН ТИПА ПП,ЖЗ И ДР. (2 |  |  | 12757
270515 | Ремонт ИЗМЕРИТЕЛЕЙ ПАРАМЕТРОВ ПОЛУПРОВОДНИКОВЫХ ПРИБОРОВ ИНТЕГРАЛЬНЫХ СХЕМ,РЕЛЕ,ВЕ-МЕТР,ЛЮФТОМЕР,ПРИБОР ДЛЯ ПОВЕРКИ ВЗРЫВНЫХ МАШИН ТИПА ПП,ЖЗ И ДР. (3 |  |  | 17457
270518 | Ремонт ИЗМЕРИТЕЛЕЙ R,L ТИПА Е7-8 И ДР. (1 группа сложности) |  |  | 12086
270519 | Ремонт ИЗМЕРИТЕЛЕЙ R,L ТИПА Е7-8 И ДР. (2 группа сложности) |  |  | 15309
270520 | Ремонт ИЗМЕРИТЕЛЕЙ R,L ТИПА Е7-8 И ДР. (3 группа сложности) |  |  | 23232
270523 | Ремонт ИЗМЕРИТЕЛЕЙ ИНДУКТИВНОСТИ (1 группа сложности) |  |  | 8595
270524 | Ремонт ИЗМЕРИТЕЛЕЙ ИНДУКТИВНОСТИ (2 группа сложности) |  |  | 12890
270525 | Ремонт ИЗМЕРИТЕЛЕЙ ИНДУКТИВНОСТИ (3 группа сложности) |  |  | 19875
270528 | Ремонт ИЗМЕРИТЕЛЕЙ ЕМКОСТИ (1 группа сложности) |  |  | 9936
270529 | Ремонт ИЗМЕРИТЕЛЕЙ ЕМКОСТИ (2 группа сложности) |  |  | 12890
270530 | Ремонт ИЗМЕРИТЕЛЕЙ ЕМКОСТИ (3 группа сложности) |  |  | 23903
270533 | Ремонт ИЗМЕРИТЕЛЕЙ ОБЪЕМА ИО-1 (1 группа сложности) |  |  | 6714
270534 | Ремонт ИЗМЕРИТЕЛЕЙ ОБЪЕМА ИО-1 (2 группа сложности) |  |  | 10072
270535 | Ремонт ИЗМЕРИТЕЛЕЙ ОБЪЕМА ИО-1 (3 группа сложности) |  |  | 14367
270538 | Ремонт ИЗМЕРИТЕЛЕЙ РАЗНОСТИ ФАЗ (1 группа сложности) |  |  | 9265
270539 | Ремонт ИЗМЕРИТЕЛЕЙ РАЗНОСТИ ФАЗ (2 группа сложности) |  |  | 12890
270540 | Ремонт ИЗМЕРИТЕЛЕЙ РАЗНОСТИ ФАЗ (3 группа сложности) |  |  | 19204
270543 | Ремонт ИЗМЕРИТЕЛЕЙ ЦЕПИ "ФАЗА-НОЛЬ" ТИПА М-417 И ДР. (1 группа сложности) |  |  | 6579
270544 | Ремонт ИЗМЕРИТЕЛЕЙ ЦЕПИ "ФАЗА-НОЛЬ" ТИПА М-417 И ДР. (2 группа сложности) |  |  | 10339
270545 | Ремонт ИЗМЕРИТЕЛЕЙ ЦЕПИ "ФАЗА-НОЛЬ" ТИПА М-417 И ДР. (3 группа сложности) |  |  | 15712
270548 | Ремонт ИЗМЕРИТЕЛЕЙ ТОКА КОРОТКОГО ЗАМЫКАНИЯ (1 группа сложности) |  |  | 12757
270549 | Ремонт ИЗМЕРИТЕЛЕЙ ТОКА КОРОТКОГО ЗАМЫКАНИЯ (2 группа сложности) |  |  | 16114
270550 | Ремонт ИЗМЕРИТЕЛЕЙ ТОКА КОРОТКОГО ЗАМЫКАНИЯ (3 группа сложности) |  |  | 22158
270553 | Ремонт ИЗМЕРИТЕЛЕЙ СОПРОТИВЛЕНИЯ ЗАЗЕМЛЕНИЯ (1 группа сложности) |  |  | 6446
270554 | Ремонт ИЗМЕРИТЕЛЕЙ СОПРОТИВЛЕНИЯ ЗАЗЕМЛЕНИЯ (2 группа сложности) |  |  | 8863
270555 | Ремонт ИЗМЕРИТЕЛЕЙ СОПРОТИВЛЕНИЯ ЗАЗЕМЛЕНИЯ (3 группа сложности) |  |  | 13293
270558 | Ремонт ИЗМЕРИТЕЛЕЙ СВЕТОПРОПУСКАНИЯ СТЕКОЛ (1 группа сложности) |  |  | 8192
270559 | Ремонт ИЗМЕРИТЕЛЕЙ СВЕТОПРОПУСКАНИЯ СТЕКОЛ (2 группа сложности) |  |  | 11816
270560 | Ремонт ИЗМЕРИТЕЛЕЙ СВЕТОПРОПУСКАНИЯ СТЕКОЛ (3 группа сложности) |  |  | 14771
270563 | Ремонт ИЗМЕРИТЕЛЕЙ БЕЛИЗНЫ (1 группа сложности) |  |  | 9132
270564 | Ремонт ИЗМЕРИТЕЛЕЙ БЕЛИЗНЫ (2 группа сложности) |  |  | 12220
270565 | Ремонт ИЗМЕРИТЕЛЕЙ БЕЛИЗНЫ (3 группа сложности) |  |  | 17324
270568 | Ремонт ИСТОЧНИКОВ НАПРЯЖЕНИЯ ПОСТОЯННОГО И ПЕРЕМЕННОГО ТОКА ТИПА Б5,ПИВ И ДР. (1 группа сложности) |  |  | 11952
270569 | Ремонт ИСТОЧНИКОВ НАПРЯЖЕНИЯ ПОСТОЯННОГО И ПЕРЕМЕННОГО ТОКА ТИПА Б5,ПИВ И ДР. (2 группа сложности) |  |  | 14771
270570 | Ремонт ИСТОЧНИКОВ НАПРЯЖЕНИЯ ПОСТОЯННОГО И ПЕРЕМЕННОГО ТОКА ТИПА Б5,ПИВ И ДР. (3 группа сложности) |  |  | 22427
270573 | Ремонт ИСТОЧНИКОВ ОПОРНОГО НАПРЯЖЕНИЯ (1 группа сложности) |  |  | 6446
270574 | Ремонт ИСТОЧНИКОВ ОПОРНОГО НАПРЯЖЕНИЯ (2 группа сложности) |  |  | 10609
270575 | Ремонт ИСТОЧНИКОВ ОПОРНОГО НАПРЯЖЕНИЯ (3 группа сложности) |  |  | 14771
270578 | Ремонт ИНДИКАТОРА ЧАСОВОГО ТИПА ИЧ-10-450 И ДР. (1 группа сложности) |  |  | 1257
270579 | Ремонт ИНДИКАТОРА ЧАСОВОГО ТИПА ИЧ-10-450 И ДР. (2 группа сложности) |  |  | 1677
270580 | Ремонт ИНДИКАТОРА ЧАСОВОГО ТИПА ИЧ-10-450 И ДР. (3 группа сложности) |  |  | 2095
270583 | Ремонт ИСПЫТАТЕЛЬНЫХ МАШИН СМТ-200, МУП-20, МС-100, МС-200, МС-1000, АС-500 (20-1000КГС) (1 группа сложности) |  |  | 39988
270584 | Ремонт ИСПЫТАТЕЛЬНЫХ МАШИН СМТ-200, МУП-20, МС-100, МС-200, МС-1000, АС-500 (20-1000КГС) (2 группа сложности) |  |  | 45526
270585 | Ремонт ИСПЫТАТЕЛЬНЫХ МАШИН СМТ-200, МУП-20, МС-100, МС-200, МС-1000, АС-500 (20-1000КГС) (3 группа сложности) |  |  | 53705
270588 | Ремонт КАЛИБРАТОРОВ НАПРЯЖЕНИЯ (1 группа сложности) |  |  | 25276
270589 | Ремонт КАЛИБРАТОРОВ НАПРЯЖЕНИЯ (2 группа сложности) |  |  | 37445
270590 | Ремонт КАЛИБРАТОРОВ НАПРЯЖЕНИЯ (3 группа сложности) |  |  | 49478
270593 | Ремонт КАТУШЕК СОПРОТИВЛЕНИЯ (1 группа сложности) |  |  | 4699
270594 | Ремонт КАТУШЕК СОПРОТИВЛЕНИЯ (2 группа сложности) |  |  | 7521
270595 | Ремонт КАТУШЕК СОПРОТИВЛЕНИЯ (3 группа сложности) |  |  | 11816
270598 | Ремонт КИЛОВОЛЬТМЕТРОВ ТИПА С-196 ДО 30 кV, С-503-509 ДО 3 кV (1 группа сложности) |  |  | 4399
270599 | Ремонт КИЛОВОЛЬТМЕТРОВ ТИПА С-196 ДО 30 кV, С-503-509 ДО 3 кV (2 группа сложности) |  |  | 5278
270600 | Ремонт КИЛОВОЛЬТМЕТРОВ ТИПА С-196 ДО 30 кV, С-503-509 ДО 3 кV (3 группа сложности) |  |  | 7557
270603 | Ремонт КЛЕЩЕЙ ВАТТМЕТРОВЫХ ТИПА Д-90 И ДР. (1 группа сложности) |  |  | 1739
270604 | Ремонт КЛЕЩЕЙ ВАТТМЕТРОВЫХ ТИПА Д-90 И ДР. (2 группа сложности) |  |  | 2720
270605 | Ремонт КЛЕЩЕЙ ВАТТМЕТРОВЫХ ТИПА Д-90 И ДР. (3 группа сложности) |  |  | 3720
270608 | Ремонт КЛЕЩЕЙ ТИПА Ц-90,-91,-450 И ДР. (1 группа сложности) |  |  | 2421
270609 | Ремонт КЛЕЩЕЙ ТИПА Ц-90,-91,-450 И ДР. (2 группа сложности) |  |  | 3918
270610 | Ремонт КЛЕЩЕЙ ТИПА Ц-90,-91,-450 И ДР. (3 группа сложности) |  |  | 4779
270613 | Ремонт КОНДУКТОМЕТРОВ ЛАБОРАТОРНЫХ (1 группа сложности) |  |  | 10609
270614 | Ремонт КОНДУКТОМЕТРОВ ЛАБОРАТОРНЫХ (2 группа сложности) |  |  | 12890
270615 | Ремонт КОНДУКТОМЕТРОВ ЛАБОРАТОРНЫХ (3 группа сложности) |  |  | 16786
270618 | Ремонт КОМПЛЕКТОВ ИЗМЕРИТЕЛЬНЫХ ТИПА К-50,-505,К-51,-506 И ДР. (1 группа сложности) |  |  | 5938
270619 | Ремонт КОМПЛЕКТОВ ИЗМЕРИТЕЛЬНЫХ ТИПА К-50,-505,К-51,-506 И ДР. (2 группа сложности) |  |  | 9627
270620 | Ремонт КОМПЛЕКТОВ ИЗМЕРИТЕЛЬНЫХ ТИПА К-50,-505,К-51,-506 И ДР. (3 группа сложности) |  |  | 11293
270623 | Ремонт КОМПЛЕКСОВ ПРОБОПОДГОТОВКИ ТЕМОС-ЭКСПРЕСС (1 группа сложности) |  |  | 8261
270624 | Ремонт КОМПЛЕКСОВ ПРОБОПОДГОТОВКИ ТЕМОС-ЭКСПРЕСС (2 группа сложности) |  |  | 10863
270625 | Ремонт КОМПЛЕКСОВ ПРОБОПОДГОТОВКИ ТЕМОС-ЭКСПРЕСС (3 группа сложности) |  |  | 15701
270628 | Ремонт КОМПАРАТОРОВ НАПРЯЖЕНИЯ (1 группа сложности) |  |  | 22829
270629 | Ремонт КОМПАРАТОРОВ НАПРЯЖЕНИЯ (2 группа сложности) |  |  | 34914
270630 | Ремонт КОМПАРАТОРОВ НАПРЯЖЕНИЯ (3 группа сложности) |  |  | 44315
270633 | Ремонт КОМПАРАТОРОВ ЧАСТОТЫ (1 группа сложности) |  |  | 9896
270634 | Ремонт КОМПАРАТОРОВ ЧАСТОТЫ (2 группа сложности) |  |  | 15835
270635 | Ремонт КОМПАРАТОРОВ ЧАСТОТЫ (3 группа сложности) |  |  | 19795
270638 | Ремонт КАЛИБРАТОРОВ ИМПУЛЬСНОГО НАПРЯЖЕНИЯ (1 группа сложности) |  |  | 13728
270639 | Ремонт КАЛИБРАТОРОВ ИМПУЛЬСНОГО НАПРЯЖЕНИЯ (2 группа сложности) |  |  | 21847
270640 | Ремонт КАЛИБРАТОРОВ ИМПУЛЬСНОГО НАПРЯЖЕНИЯ (3 группа сложности) |  |  | 29853
270643 | Ремонт КАЛИБРАТОРОВ ОСЦИЛЛОГРАФОВ ТИПА И1-9,-11 И ДР. (1 группа сложности) |  |  | 14884
270644 | Ремонт КАЛИБРАТОРОВ ОСЦИЛЛОГРАФОВ ТИПА И1-9,-11 И ДР. (2 группа сложности) |  |  | 22921
270645 | Ремонт КАЛИБРАТОРОВ ОСЦИЛЛОГРАФОВ ТИПА И1-9,-11 И ДР. (3 группа сложности) |  |  | 29853
270648 | Ремонт КОМПРЕССОРОВ МАСЛЯНЫХ, ВОЗДУШНЫХ (1 группа сложности) |  |  | 9896
270649 | Ремонт КОМПРЕССОРОВ МАСЛЯНЫХ, ВОЗДУШНЫХ (2 группа сложности) |  |  | 12096
270650 | Ремонт КОМПРЕССОРОВ МАСЛЯНЫХ, ВОЗДУШНЫХ (3 группа сложности) |  |  | 15395
270653 | Ремонт КОПРОВ МАЯТНИКОВЫХ ТИПА МР, РМ, М, РМИ, КМ, ОМТ, ЭМР, ДШ, РД, РТ, БКМ И ДР, А ТАКЖЕ С ЗАПИСЬЮ ЦПУ (1 группа сложности) |  |  | 21033
270654 | Ремонт КОПРОВ МАЯТНИКОВЫХ ТИПА МР, РМ, М, РМИ, КМ, ОМТ, ЭМР, ДШ, РД, РТ, БКМ И ДР, А ТАКЖЕ С ЗАПИСЬЮ ЦПУ (2 группа сложности) |  |  | 22514
270655 | Ремонт КОПРОВ МАЯТНИКОВЫХ ТИПА МР, РМ, М, РМИ, КМ, ОМТ, ЭМР, ДШ, РД, РТ, БКМ И ДР, А ТАКЖЕ С ЗАПИСЬЮ ЦПУ (3 группа сложности) |  |  | 31431
270658 | Ремонт ЛОГОМЕТРОВ ПИРОМЕТРИЧЕСКИХ, РЕГУЛИРУЮЩИХ (1 группа сложности) |  |  | 2101
270659 | Ремонт ЛОГОМЕТРОВ ПИРОМЕТРИЧЕСКИХ, РЕГУЛИРУЮЩИХ (2 группа сложности) |  |  | 3079
270660 | Ремонт ЛОГОМЕТРОВ ПИРОМЕТРИЧЕСКИХ, РЕГУЛИРУЮЩИХ (3 группа сложности) |  |  | 4399
270663 | Ремонт МАНОМЕТРОВ ГРУЗОПОРШНЕВЫХ (1 группа сложности) |  |  | 9400
270664 | Ремонт МАНОМЕТРОВ ГРУЗОПОРШНЕВЫХ (2 группа сложности) |  |  | 15979
270665 | Ремонт МАНОМЕТРОВ ГРУЗОПОРШНЕВЫХ (3 группа сложности) |  |  | 28199
270668 | Ремонт МАНОМЕТРОВ ЭЛЕКТРОКОНТАКТНЫХ (1 группа сложности) |  |  | 840
270669 | Ремонт МАНОМЕТРОВ ЭЛЕКТРОКОНТАКТНЫХ (2 группа сложности) |  |  | 840
270670 | Ремонт МАНОМЕТРОВ ЭЛЕКТРОКОНТАКТНЫХ (3 группа сложности) |  |  | 1600
270673 | Ремонт МАНОМЕТРОВ КИСЛОРОДНЫХ (1 группа сложности) |  |  | 299
270674 | Ремонт МАНОМЕТРОВ КИСЛОРОДНЫХ (2 группа сложности) |  |  | 379
270675 | Ремонт МАНОМЕТРОВ КИСЛОРОДНЫХ (3 группа сложности) |  |  | 500
270678 | Ремонт МАНОМЕТРИЧЕСКИХ ТЕРМОМЕТРОВ (1 группа сложности) |  |  | 1600
270679 | Ремонт МАНОМЕТРИЧЕСКИХ ТЕРМОМЕТРОВ (2 группа сложности) |  |  | 1998
270680 | Ремонт МАНОМЕТРИЧЕСКИХ ТЕРМОМЕТРОВ (3 группа сложности) |  |  | 2899
270683 | Ремонт ТЯГОМЕРОВ, ТЯГОНАПОРОМЕРОВ, НАПОРОМЕРОВ ТНЖ,НМП,ТМП,ППМ,ППР (1 группа сложности) |  |  | 1020
270684 | Ремонт ТЯГОМЕРОВ,ТАГОНАПОРОМЕРОВ,НАПОРОМЕРОВ ТНЖ,НМП,ТМП,ППМ,ППР (2 группа сложности) |  |  | 1500
270685 | Ремонт ТЯГОМЕРОВ,ТАГОНАПОРОМЕРОВ,НАПОРОМЕРОВ ТНЖ,НМП,ТМП,ППМ,ППР (3 группа сложности) |  |  | 1859
270688 | Ремонт МАШИН ИСПЫТАТЕЛЬНЫХ ТИПА ГМС, ГРМ, РН, Р, УМ, МИП, К, КМ, МУП, РМ, РТ, РМЦ, ГМС, ГРМ, УММ, МИП, УКИ, УКУ, ДМ, НГ, МТЛ, МГ, МРС, ПТЛ, СМЦ, ГТП, |  |  | 24103
270689 | Ремонт МАШИН ИСПЫТАТЕЛЬНЫХ ТИПА ГМС, ГРМ, РН, Р, УМ, МИП, К, КМ, МУП, РМ, РТ, РМЦ, ГМС, ГРМ, УММ, МИП, УКИ, УКУ, ДМ, НГ, МТЛ, МГ, МРС, ПТЛ, СМЦ, ГТП, |  |  | 36149
270690 | Ремонт МАШИН ИСПЫТАТЕЛЬНЫХ ТИПА ГМС, ГРМ, РН, Р, УМ, МИП, К, КМ, МУП, РМ, РТ, РМЦ, ГМС, ГРМ, УММ, МИП, УКИ, УКУ, ДМ, НГ, МТЛ, МГ, МРС, ПТЛ, СМЦ, ГТП, |  |  | 54225
270693 | Ремонт МАГАЗИНОВ СОПРОТИВЛЕНИЯ ТИПА Р-33 (1 группа сложности) |  |  | 3079
270694 | Ремонт МАГАЗИНОВ СОПРОТИВЛЕНИЯ ТИПА Р-33 (2 группа сложности) |  |  | 3959
270695 | Ремонт МАГАЗИНОВ СОПРОТИВЛЕНИЯ ТИПА Р-33 (3 группа сложности) |  |  | 5719
270698 | Ремонт МАГАЗИНОВ СОПРОТИВЛЕНИЯ ОБРАЗЦОВЫХ ИМПА Р-4831,МСР-60 И ВЫСОКООМНЫХ ТИПА Р-4002 (1 группа сложности) |  |  | 4177
270699 | Ремонт МАГАЗИНОВ СОПРОТИВЛЕНИЯ ОБРАЗЦОВЫХ ИМПА Р-4831,МСР-60 И ВЫСОКООМНЫХ ТИПА Р-4002 (2 группа сложности) |  |  | 5498
270700 | Ремонт МАГАЗИНОВ СОПРОТИВЛЕНИЯ ОБРАЗЦОВЫХ ИМПА Р-4831,МСР-60 И ВЫСОКООМНЫХ ТИПА Р-4002 (3 группа сложности) |  |  | 6598
270703 | Ремонт МЕГАОММЕТРОВ ТИПА ЭСО 202/2,М-416,Ф-4100,М4100,М1101... (1 группа сложности) |  |  | 5605
270704 | Ремонт МЕГАОММЕТРОВ ТИПА ЭСО 202/2,М-416,Ф-4100,М4100,М1101... (2 группа сложности) |  |  | 7253
270705 | Ремонт МЕГАОММЕТРОВ ТИПА ЭСО 202/2,М-416,Ф-4100,М4100,М1101... (3 группа сложности) |  |  | 8566
270708 | Ремонт МЕЛЬНИЦ ИМПА ЛМЦ,ЛЗМ ...(1 группа сложности) |  |  | 4399
270709 | Ремонт МЕЛЬНИЦ ИМПА ЛМЦ,ЛЗМ ...(2 группа сложности) |  |  | 6598
270710 | Ремонт МЕЛЬНИЦ ИМПА ЛМЦ,ЛЗМ ...(3 группа сложности) |  |  | 8797
270713 | Ремонт МЕРНИКОВ ОБРАЗЦОВЫХ (1 группа сложности) |  |  | 3720
270714 | Ремонт МЕРНИКОВ ОБРАЗЦОВЫХ (2 группа сложности) |  |  | 4947
270715 | Ремонт МЕРНИКОВ ОБРАЗЦОВЫХ (3 группа сложности) |  |  | 6197
270718 | Ремонт МЕР ЧАСТОТЫ НИЗКОЙ ТОЧНОСТИ (1 группа сложности) |  |  | 6919
270719 | Ремонт МЕР ЧАСТОТЫ НИЗКОЙ ТОЧНОСТИ (2 группа сложности) |  |  | 8658
270720 | Ремонт МЕР ЧАСТОТЫ НИЗКОЙ ТОЧНОСТИ (3 группа сложности) |  |  | 10396
270723 | Ремонт МИЛИВОЛЬТМЕТРОВ ПИРОМЕТРИЧЕСКИХ,РЕГУЛИРУЮЩИХ (1 группа сложности) |  |  | 1900
270724 | Ремонт МИЛИВОЛЬТМЕТРОВ ПИРОМЕТРИЧЕСКИХ,РЕГУЛИРУЮЩИХ (2 группа сложности) |  |  | 2799
270725 | Ремонт МИЛИВОЛЬТМЕТРОВ ПИРОМЕТРИЧЕСКИХ,РЕГУЛИРУЮЩИХ (3 группа сложности) |  |  | 3998
270728 | Ремонт МИЛЛИОММЕТРОВ Ф415 И ДР. (1 группа сложности) |  |  | 5555
270729 | Ремонт МИЛЛИОММЕТРОВ Ф415 И ДР. (2 группа сложности) |  |  | 7960
270730 | Ремонт МИЛЛИОММЕТРОВ Ф415 И ДР. (3 группа сложности) |  |  | 9627
270733 | Ремонт МИКРООММЕТРОВ ИКС-5 И ДР. (1 группа сложности) |  |  | 10274
270734 | Ремонт МИКРООММЕТРОВ ИКС-5 И ДР. (2 группа сложности) |  |  | 11941
270735 | Ремонт МИКРООММЕТРОВ ИКС-5 И ДР. (3 группа сложности) |  |  | 14440
270738 | Ремонт МИКРОМАНОМЕТРОВ ММН-2000. (1 группа сложности) |  |  | 2858
270739 | Ремонт МИКРОМАНОМЕТРОВ ММН-2000. (2 группа сложности) |  |  | 3739
270740 | Ремонт МИКРОМАНОМЕТРОВ ММН-2000. (3 группа сложности) |  |  | 5059
270743 | Ремонт МИКРОМАНОМЕТРОВ МКВ-250 (1 группа сложности) |  |  | 7698
270744 | Ремонт МИКРОМАНОМЕТРОВ МКВ-250 (2 группа сложности) |  |  | 9896
270745 | Ремонт МИКРОМАНОМЕТРОВ МКВ-250 (3 группа сложности) |  |  | 13197
270748 | Ремонт МИКРОСКОПОВ УНИВЕРСАЛЬНЫХ,ЛЮМИНИСЦЕНТНЫХ С БП (1 группа сложности) |  |  | 19337
270749 | Ремонт МИКРОСКОПОВ УНИВЕРСАЛЬНЫХ,ЛЮМИНИСЦЕНТНЫХ С БП (2 группа сложности) |  |  | 26454
270750 | Ремонт МИКРОСКОПОВ УНИВЕРСАЛЬНЫХ,ЛЮМИНИСЦЕНТНЫХ С БП (3 группа сложности) |  |  | 34377
270753 | Ремонт МНОГОФУНКЦИОНАЛЬНОГО САМОПИШУЩЕГО УСТРОЙСТВА ИМПА "РП-160" (1 группа сложности) |  |  | 8863
270754 | Ремонт МНОГОФУНКЦИОНАЛЬНОГО САМОПИШУЩЕГО УСТРОЙСТВА ИМПА "РП-160" (2 группа сложности) |  |  | 13160
270755 | Ремонт МНОГОФУНКЦИОНАЛЬНОГО САМОПИШУЩЕГО УСТРОЙСТВА ИМПА "РП-160" (3 группа сложности) |  |  | 17324
270758 | Ремонт МОРОЗИЛЬНЫХ КАМЕР (1 группа сложности) |  |  | 6378
270759 | Ремонт МОРОЗИЛЬНЫХ КАМЕР (2 группа сложности) |  |  | 8298
270760 | Ремонт МОРОЗИЛЬНЫХ КАМЕР (3 группа сложности) |  |  | 12456
270763 | Ремонт МОСТОВ И ПОТЕНЦИОМЕТРОВ ТИПА "ДИСК-250" (1 группа сложности) |  |  | 5600
270764 | Ремонт МОСТОВ И ПОТЕНЦИОМЕТРОВ ТИПА "ДИСК-250" (2 группа сложности) |  |  | 7797
270765 | Ремонт МОСТОВ И ПОТЕНЦИОМЕТРОВ ТИПА "ДИСК-250" (3 группа сложности) |  |  | 10797
270768 | Ремонт МОСТОВ ИМПА КСМ,КСП (ЗА ТОЧКУ) (1 группа сложности) |  |  | 3599
270769 | Ремонт МОСТОВ ИМПА КСМ,КСП (ЗА ТОЧКУ) (2 группа сложности) |  |  | 4998
270770 | Ремонт МОСТОВ ИМПА КСМ,КСП (ЗА ТОЧКУ) (3 группа сложности) |  |  | 6798
270773 | Ремонт МОСТОВ ПОСТОЯННОГО ТОКА ТИПА Р-333,МО-61 И ДР. (1 группа сложности) |  |  | 8897
270774 | Ремонт МОСТОВ ПОСТОЯННОГО ТОКА ТИПА Р-333,МО-61 И ДР. (2 группа сложности) |  |  | 11877
270775 | Ремонт МОСТОВ ПОСТОЯННОГО ТОКА ТИПА Р-333,МО-61 И ДР. (3 группа сложности) |  |  | 14836
270778 | Ремонт МОСТОВ ПЕРЕМЕННОГО ТОКА ТИПА Е7,-8,-12 И ДР. (1 группа сложности) |  |  | 8582
270779 | Ремонт МОСТОВ ПЕРЕМЕННОГО ТОКА ТИПА Е7,-8,-12 И ДР. (2 группа сложности) |  |  | 12890
270780 | Ремонт МОСТОВ ПЕРЕМЕННОГО ТОКА ТИПА Е7,-8,-12 И ДР. (3 группа сложности) |  |  | 17189
270783 | Ремонт МУЛЬТИМЕТРОВ ЦИФРОВЫХ ТИПА М832-890FG,FLUKE,АРРА И ДР. (1 группа сложности) |  |  | 5040
270784 | Ремонт МУЛЬТИМЕТРОВ ЦИФРОВЫХ ТИПА М832-890FG,FLUKE,АРРА И ДР. (2 группа сложности) |  |  | 8648
270785 | Ремонт МУЛЬТИМЕТРОВ ЦИФРОВЫХ ТИПА М832-890FG,FLUKE,АРРА И ДР. (3 группа сложности) |  |  | 10330
270788 | Ремонт НИВЕЛИРОВ (1 группа сложности) |  |  | 5779
270789 | Ремонт НИВЕЛИРОВ (2 группа сложности) |  |  | 8118
270790 | Ремонт НИВЕЛИРОВ (3 группа сложности) |  |  | 13597
270793 | Ремонт НИТРАТОМЕРОВ ТИПА ЭВ-74,МОРИОН (1 группа сложности) |  |  | 7923
270794 | Ремонт НИТРАТОМЕРОВ ТИПА ЭВ-74,МОРИОН (2 группа сложности) |  |  | 10206
270795 | Ремонт НИТРАТОМЕРОВ ТИПА ЭВ-74,МОРИОН (3 группа сложности) |  |  | 14367
270798 | Ремонт ОСЦИЛЛОГРАФОВ (ЗА КАНАЛ) (1 группа сложности) |  |  | 10609
270799 | Ремонт ОСЦИЛЛОГРАФОВ (ЗА КАНАЛ) (2 группа сложности) |  |  | 14235
270800 | Ремонт ОСЦИЛЛОГРАФОВ (ЗА КАНАЛ) (3 группа сложности) |  |  | 20681
270803 | Ремонт ОСЦИЛЛОГРАФОВ ЗАПОМИНАЮЩИХ (1 группа сложности) |  |  | 13832
270804 | Ремонт ОСЦИЛЛОГРАФОВ ЗАПОМИНАЮЩИХ (2 группа сложности) |  |  | 18262
270805 | Ремонт ОСЦИЛЛОГРАФОВ ЗАПОМИНАЮЩИХ (3 группа сложности) |  |  | 23903
270808 | Ремонт ОММЕТРОВ,МЕГАОММЕТРОВ,МИЛЛИОММЕТРОВ ТИПА Е6-16,М372 ОММЕТРОВ ЭЛЕКТРОННЫХ,ХН (1 группа сложности) |  |  | 8459
270809 | Ремонт ОММЕТРОВ,МЕГАОММЕТРОВ,МИЛЛИОММЕТРОВ ТИПА Е6-16,М372 ОММЕТРОВ ЭЛЕКТРОННЫХ,ХН (2 группа сложности) |  |  | 10744
270810 | Ремонт ОММЕТРОВ,МЕГАОММЕТРОВ,МИЛЛИОММЕТРОВ ТИПА Е6-16,М372 ОММЕТРОВ ЭЛЕКТРОННЫХ,ХН (3 группа сложности) |  |  | 14637
270813 | Ремонт ПЕЧЕЙ СУШИЛЬНЫХ,ТРУБЧАТЫХ,СУШИЛЬНЫХ ШКАФОВ (1 группа сложности) |  |  | 20555
270814 | Ремонт ПЕЧЕЙ СУШИЛЬНЫХ,ТРУБЧАТЫХ,СУШИЛЬНЫХ ШКАФОВ (2 группа сложности) |  |  | 27755
270815 | Ремонт ПЕЧЕЙ СУШИЛЬНЫХ,ТРУБЧАТЫХ,СУШИЛЬНЫХ ШКАФОВ (3 группа сложности) |  |  | 40709
270818 | Ремонт ПОТЕНЦИОМЕТРОВ (Р-363,-348,-309,ПП-63 И ДР.) (1 группа сложности) |  |  | 8897
270819 | Ремонт ПОТЕНЦИОМЕТРОВ (Р-363,-348,-309,ПП-63 И ДР.) (2 группа сложности) |  |  | 27712
270820 | Ремонт ПОТЕНЦИОМЕТРОВ (Р-363,-348,-309,ПП-63 И ДР.) (3 группа сложности) |  |  | 41765
270823 | Ремонт ПРИБОРОВ УНИВЕРСАЛЬНЫХ ИЗМЕРИТЕЛЬНЫХ ТИПА Р4833,УПИП И ДР. (1 группа сложности) |  |  | 8184
270824 | Ремонт ПРИБОРОВ УНИВЕРСАЛЬНЫХ ИЗМЕРИТЕЛЬНЫХ ТИПА Р4833,УПИП И ДР. (2 группа сложности) |  |  | 10346
270825 | Ремонт ПРИБОРОВ УНИВЕРСАЛЬНЫХ ИЗМЕРИТЕЛЬНЫХ ТИПА Р4833,УПИП И ДР. (3 группа сложности) |  |  | 12508
270828 | Ремонт ПРИБОРОВ КАБЕЛЬНЫХ ПЕРЕНОСНЫХ (1 группа сложности) |  |  | 9265
270829 | Ремонт ПРИБОРОВ КАБЕЛЬНЫХ ПЕРЕНОСНЫХ (2 группа сложности) |  |  | 13563
270830 | Ремонт ПРИБОРОВ КАБЕЛЬНЫХ ПЕРЕНОСНЫХ (3 группа сложности) |  |  | 21216
270833 | Ремонт ПОЛЯРИМЕТРОВ,САХАРИМЕТРОВ (1 группа сложности) |  |  | 13192
270834 | Ремонт ПОЛЯРИМЕТРОВ,САХАРИМЕТРОВ (2 группа сложности) |  |  | 19885
270835 | Ремонт ПОЛЯРИМЕТРОВ,САХАРИМЕТРОВ (3 группа сложности) |  |  | 30120
270838 | Ремонт ПОЛЯРИСКОПОВ-ПОЛЯРИМЕТРОВ (1 группа сложности) |  |  | 11549
270839 | Ремонт ПОЛЯРИСКОПОВ-ПОЛЯРИМЕТРОВ (2 группа сложности) |  |  | 15309
270840 | Ремонт ПОЛЯРИСКОПОВ-ПОЛЯРИМЕТРОВ (3 группа сложности) |  |  | 21485
270843 | Ремонт ПРИБОРОВ КОМБИНИРОВАННЫХ (ТЕСТЕРЫ) (1 группа сложности) |  |  | 3427
270844 | Ремонт ПРИБОРОВ КОМБИНИРОВАННЫХ (ТЕСТЕРЫ) (2 группа сложности) |  |  | 4941
270845 | Ремонт ПРИБОРОВ КОМБИНИРОВАННЫХ (ТЕСТЕРЫ) (3 группа сложности) |  |  | 5938
270848 | Ремонт рН-МЕТРОВ ЛАБОРАТОРНЫХ,ПРОМЫШЛЕННЫХ ТИПА зН-205,-215,рН-121,-150 И ДР. (1 группа сложности) |  |  | 9265
270849 | Ремонт рН-МЕТРОВ ЛАБОРАТОРНЫХ,ПРОМЫШЛЕННЫХ ТИПА зН-205,-215,рН-121,-150 И ДР. (2 группа сложности) |  |  | 12086
270850 | Ремонт рН-МЕТРОВ ЛАБОРАТОРНЫХ,ПРОМЫШЛЕННЫХ ТИПА зН-205,-215,рН-121,-150 И ДР. (3 группа сложности) |  |  | 17994
270853 | Ремонт ПОЛЯРОГРАФОВ (1 группа сложности) |  |  | 13026
270854 | Ремонт ПОЛЯРОГРАФОВ (2 группа сложности) |  |  | 16921
270855 | Ремонт ПОЛЯРОГРАФОВ (3 группа сложности) |  |  | 22694
270858 | Ремонт ПСИХОМЕТРОВ МЕХАНИЧЕСКИХ (1 группа сложности) |  |  | 2239
270859 | Ремонт ПСИХОМЕТРОВ МЕХАНИЧЕСКИХ (2 группа сложности) |  |  | 3478
270860 | Ремонт ПСИХОМЕТРОВ МЕХАНИЧЕСКИХ (3 группа сложности) |  |  | 4698
270863 | Ремонт ПРИБОРОВ ДЛЯ ОПРЕДЕЛЕНИЯ ВЛАЖНОСТИ (ДАВЛЕНИЯ И ТЕМПЕРАТУРЫ) (1 группа сложности) |  |  | 8729
270864 | Ремонт ПРИБОРОВ ДЛЯ ОПРЕДЕЛЕНИЯ ВЛАЖНОСТИ (ДАВЛЕНИЯ И ТЕМПЕРАТУРЫ) (2 группа сложности) |  |  | 11549
270865 | Ремонт ПРИБОРОВ ДЛЯ ОПРЕДЕЛЕНИЯ ВЛАЖНОСТИ (ДАВЛЕНИЯ И ТЕМПЕРАТУРЫ) (3 группа сложности) |  |  | 14367
270868 | Ремонт ПРЕССОВ ГИДРАВЛИЧЕСКИХ ТИПА ПСУ,ПГ,МИИ,ПГИ,П И ДР. (1 группа сложности) |  |  | 16847
270869 | Ремонт ПРЕССОВ ГИДРАВЛИЧЕСКИХ ТИПА ПСУ,ПГ,МИИ,ПГИ,П И ДР. (2 группа сложности) |  |  | 27122
270870 | Ремонт ПРЕССОВ ГИДРАВЛИЧЕСКИХ ТИПА ПСУ,ПГ,МИИ,ПГИ,П И ДР. (2 группа сложности) |  |  | 44986
270873 | Ремонт ПРИБОРОВ ТВЕРДОСТИ ПО БРИННЕЛЮ ТШ,ТП-7Р-1 (1 группа сложности) |  |  | 12489
270874 | Ремонт ПРИБОРОВ ТВЕРДОСТИ ПО БРИННЕЛЮ ТШ,ТП-7Р-1 (2 группа сложности) |  |  | 17189
270875 | Ремонт ПРИБОРОВ ТВЕРДОСТИ ПО БРИННЕЛЮ ТШ,ТП-7Р-1 (3 группа сложности) |  |  | 22291
270878 | Ремонт ПРИБОРОВ ТВЕРДОСТИ ПО ВИККЕРСУ ТП (1 группа сложности) |  |  | 10878
270879 | Ремонт ПРИБОРОВ ТВЕРДОСТИ ПО ВИККЕРСУ ТП (2 группа сложности) |  |  | 13966
270880 | Ремонт ПРИБОРОВ ТВЕРДОСТИ ПО ВИККЕРСУ ТП (3 группа сложности) |  |  | 18801
270883 | Ремонт ПРИБОРОВ ТВЕРДОСТИ ПО РОКВЕЛЛУ ТК (1 группа сложности) |  |  | 10878
270884 | Ремонт ПРИБОРОВ ТВЕРДОСТИ ПО РОКВЕЛЛУ ТК (2 группа сложности) |  |  | 13966
270885 | Ремонт ПРИБОРОВ ТВЕРДОСТИ ПО РОКВЕЛЛУ ТК (3 группа сложности) |  |  | 18801
270888 | Ремонт ПРИБОРОВ ТВЕРДОСТИ ПО СУПЕР-РОКВЕЛЛУ ТК (1 группа сложности) |  |  | 10878
270889 | Ремонт ПРИБОРОВ ТВЕРДОСТИ ПО СУПЕР-РОКВЕЛЛУ ТК (2 группа сложности) |  |  | 13966
270890 | Ремонт ПРИБОРОВ ТВЕРДОСТИ ПО СУПЕР-РОКВЕЛЛУ ТК (3 группа сложности) |  |  | 18801
270893 | Ремонт ПРИБОРОВ ТВЕРДОСТИ ПО ШОРУ (1 группа сложности) |  |  | 10878
270894 | Ремонт ПРИБОРОВ ТВЕРДОСТИ ПО ШОРУ (2 группа сложности) |  |  | 13966
270895 | Ремонт ПРИБОРОВ ТВЕРДОСТИ ПО ШОРУ (3 группа сложности) |  |  | 18801
270898 | Ремонт ПРИБОРОВ ТВЕРДОСТИ УНИВЕРСАЛЬНЫХ ХП И ХПО,ТЭМП (1 группа сложности) |  |  | 8708
270899 | Ремонт ПРИБОРОВ ТВЕРДОСТИ УНИВЕРСАЛЬНЫХ ХП И ХПО,ТЭМП (2 группа сложности) |  |  | 12416
270900 | Ремонт ПРИБОРОВ ТВЕРДОСТИ УНИВЕРСАЛЬНЫХ ХП И ХПО,ТЭМП (3 группа сложности) |  |  | 16393
270903 | Ремонт ПУРКИ РАБОЧИЕ (1 группа сложности) |  |  | 1619
270904 | Ремонт ПУРКИ РАБОЧИЕ (2 группа сложности) |  |  | 2639
270905 | Ремонт ПУРКИ РАБОЧИЕ (3 группа сложности) |  |  | 4398
270908 | Ремонт ПРИБОРОВ ДЛЯ ОПРЕДЕЛЕНИЯ ТВЕРДОСТИ МАТЕРИАЛОВ ТИПА ПМТ,ТК,ТКС,ТП,Р И ДР. (1 группа сложности) |  |  | 17596
270909 | Ремонт ПРИБОРОВ ДЛЯ ОПРЕДЕЛЕНИЯ ТВЕРДОСТИ МАТЕРИАЛОВ ТИПА ПМТ,ТК,ТКС,ТП,Р И ДР. (2 группа сложности) |  |  | 23014
270910 | Ремонт ПРИБОРОВ ДЛЯ ОПРЕДЕЛЕНИЯ ТВЕРДОСТИ МАТЕРИАЛОВ ТИПА ПМТ,ТК,ТКС,ТП,Р И ДР. (2 группа сложности) |  |  | 34890
270913 | Ремонт ПРИБОРОВ ДЛЯ ИЗМЕРЕНИЯ ЧИСЛА ПАДЕНИЯ ТИПА ИЧП-3-7 И ДР. (1 группа сложности) |  |  | 12654
270914 | Ремонт ПРИБОРОВ ДЛЯ ИЗМЕРЕНИЯ ЧИСЛА ПАДЕНИЯ ТИПА ИЧП-3-7 И ДР. (2 группа сложности) |  |  | 19347
270915 | Ремонт ПРИБОРОВ ДЛЯ ИЗМЕРЕНИЯ ЧИСЛА ПАДЕНИЯ ТИПА ИЧП-3-7 И ДР. (3 группа сложности) |  |  | 26950
270918 | Ремонт ПРИБОРОВ ДЛЯ ОПРЕДЕЛЕНИЯ ТЕМПЕРАТУРЫ ВСПЫШКИ НЕФТЕПРОДУКТОВ (1 группа сложности) |  |  | 12789
270919 | Ремонт ПРИБОРОВ ДЛЯ ОПРЕДЕЛЕНИЯ ТЕМПЕРАТУРЫ ВСПЫШКИ НЕФТЕПРОДУКТОВ (2 группа сложности) |  |  | 19264
270920 | Ремонт ПРИБОРОВ ДЛЯ ОПРЕДЕЛЕНИЯ ТЕМПЕРАТУРЫ ВСПЫШКИ НЕФТЕПРОДУКТОВ (3 группа сложности) |  |  | 25525
270923 | Ремонт ПРЕОБРАЗОВАТЕЛЕЙ ДАВЛЕНИЯ ТИПА САПФИР,МЕТРАН (1 группа сложности) |  |  | 4459
270924 | Ремонт ПРЕОБРАЗОВАТЕЛЕЙ ДАВЛЕНИЯ ТИПА САПФИР,МЕТРАН (2 группа сложности) |  |  | 5938
270925 | Ремонт ПРЕОБРАЗОВАТЕЛЕЙ ДАВЛЕНИЯ ТИПА САПФИР,МЕТРАН (3 группа сложности) |  |  | 7418
270928 | Ремонт ПРИБОРОВ ДЛЯ ИССЛЕДОВАНИЯ АЧХ,ГЕНЕРАТОРОВ КАЧАЮЩЕЙСЯ ЧАСТОТЫ (1 группа сложности) |  |  | 25112
270929 | Ремонт ПРИБОРОВ ДЛЯ ИССЛЕДОВАНИЯ АЧХ,ГЕНЕРАТОРОВ КАЧАЮЩЕЙСЯ ЧАСТОТЫ (2 группа сложности) |  |  | 36390
270930 | Ремонт ПРИБОРОВ ДЛЯ ИССЛЕДОВАНИЯ АЧХ,ГЕНЕРАТОРОВ КАЧАЮЩЕЙСЯ ЧАСТОТЫ (3 группа сложности) |  |  | 47538
270933 | Ремонт ПРИБОРОВ ДЛЯ РАЗГОНКИ НЕФТЕПРОДУКТОВ (1 группа сложности) |  |  | 8459
270934 | Ремонт ПРИБОРОВ ДЛЯ РАЗГОНКИ НЕФТЕПРОДУКТОВ (2 группа сложности) |  |  | 11010
270935 | Ремонт ПРИБОРОВ ДЛЯ РАЗГОНКИ НЕФТЕПРОДУКТОВ (3 группа сложности) |  |  | 15577
270938 | Ремонт ПРИЕМНИКОВ-КОМПАРАТОРА (1 группа сложности) |  |  | 13697
270939 | Ремонт ПРИЕМНИКОВ-КОМПАРАТОРА (2 группа сложности) |  |  | 21755
270940 | Ремонт ПРИЕМНИКОВ-КОМПАРАТОРА (3 группа сложности) |  |  | 30214
270943 | Ремонт РЕГУЛЯТОРОВ ТЕМПЕРАТУРЫ ТИПА Щ4538 (1 группа сложности) |  |  | 2639
270944 | Ремонт РЕГУЛЯТОРОВ ТЕМПЕРАТУРЫ ТИПА Щ4538 (2 группа сложности) |  |  | 3959
270945 | Ремонт РЕГУЛЯТОРОВ ТЕМПЕРАТУРЫ ТИПА Щ4538 (3 группа сложности) |  |  | 5498
270948 | Ремонт РЕГУЛЯТОРОВ ТЕМПЕРАТУРЫ ЭЛЕКТРОННЫХ ТИПА РТ И ДР. (1 группа сложности) |  |  | 11137
270949 | Ремонт РЕГУЛЯТОРОВ ТЕМПЕРАТУРЫ ЭЛЕКТРОННЫХ ТИПА РТ И ДР. (2 группа сложности) |  |  | 14844
270950 | Ремонт РЕГУЛЯТОРОВ ТЕМПЕРАТУРЫ ЭЛЕКТРОННЫХ ТИПА РТ И ДР. (3 группа сложности) |  |  | 18555
270953 | Ремонт РЕФРАКТОМЕТРОВ (1 группа сложности) |  |  | 9669
270954 | Ремонт РЕФРАКТОМЕТРОВ (2 группа сложности) |  |  | 14100
270955 | Ремонт РЕФРАКТОМЕТРОВ (3 группа сложности) |  |  | 21216
270958 | Ремонт РАСХОДОМЕРОВ ЭЛЕКТРОМАГНИТНЫХ (ИНДУКЦИОННЫХ) С ДАТЧИКОМ (1 группа сложности) |  |  | 5498
270959 | Ремонт РАСХОДОМЕРОВ ЭЛЕКТРОМАГНИТНЫХ (ИНДУКЦИОННЫХ) С ДАТЧИКОМ (2 группа сложности) |  |  | 7038
270960 | Ремонт РАСХОДОМЕРОВ ЭЛЕКТРОМАГНИТНЫХ (ИНДУКЦИОННЫХ) С ДАТЧИКОМ (3 группа сложности) |  |  | 8998
270963 | Ремонт РОТАМЕТРОВ (1 группа сложности) |  |  | 1600
270964 | Ремонт РОТАМЕТРОВ (2 группа сложности) |  |  | 2199
270965 | Ремонт РОТАМЕТРОВ (3 группа сложности) |  |  | 2999
270968 | Ремонт СИСТЕМ ИЗМЕИРИТЕЛЬНЫХ СИ-,БИ- (1 группа сложности) |  |  | 17596
270969 | Ремонт СИСТЕМ ИЗМЕИРИТЕЛЬНЫХ СИ-,БИ- (2 группа сложности) |  |  | 21993
270970 | Ремонт СИСТЕМ ИЗМЕИРИТЕЛЬНЫХ СИ-,БИ- (3 группа сложности) |  |  | 28591
270973 | Ремонт СПЕКТРОФОТОМЕТРОВ АТОМНО-АБСОРБЦИОННЫХ (1 группа сложности) |  |  | 40823
270974 | Ремонт СПЕКТРОФОТОМЕТРОВ АТОМНО-АБСОРБЦИОННЫХ (2 группа сложности) |  |  | 47403
270975 | Ремонт СПЕКТРОФОТОМЕТРОВ АТОМНО-АБСОРБЦИОННЫХ (3 группа сложности) |  |  | 60966
270978 | Ремонт СПЕКТРОФОТОМЕТРОВ (1 группа сложности) |  |  | 19345
270979 | Ремонт СПЕКТРОФОТОМЕТРОВ (2 группа сложности) |  |  | 24573
270980 | Ремонт СПЕКТРОФОТОМЕТРОВ (3 группа сложности) |  |  | 29542
270988 | Ремонт СЕКУНДОМЕРОВ МЕХАНИКА (1 группа сложности) |  |  | 1064
270989 | Ремонт СЕКУНДОМЕРОВ МЕХАНИКА (2 группа сложности) |  |  | 1864
270990 | Ремонт СЕКУНДОМЕРОВ МЕХАНИКА (3 группа сложности) |  |  | 2411
270993 | Ремонт СЕКУНДОМЕРОВ ЭЛЕКТРОННЫХ (1 группа сложности) |  |  | 6770
270994 | Ремонт СЕКУНДОМЕРОВ ЭЛЕКТРОННЫХ (2 группа сложности) |  |  | 8816
270995 | Ремонт СЕКУНДОМЕРОВ ЭЛЕКТРОННЫХ (3 группа сложности) |  |  | 10729
270998 | Ремонт СИНТЕЗАТОРОВ ЧАСТОТЫ (1 группа сложности) |  |  | 27529
270999 | Ремонт СИНТЕЗАТОРОВ ЧАСТОТЫ (2 группа сложности) |  |  | 39614
271000 | Ремонт СИНТЕЗАТОРОВ ЧАСТОТЫ (3 группа сложности) |  |  | 51164
271003 | Ремонт СТАНДАРТОВ ЧАСТОТЫ (1 группа сложности) |  |  | 22427
271004 | Ремонт СТАНДАРТОВ ЧАСТОТЫ (2 группа сложности) |  |  | 38270
271005 | Ремонт СТАНДАРТОВ ЧАСТОТЫ (3 группа сложности) |  |  | 48880
271008 | Ремонт ТВЕРДОМЕРОВ ТПП-2 (В СТАЦИОНАРЕ) (1 группа сложности) |  |  | 8056
271009 | Ремонт ТВЕРДОМЕРОВ ТПП-2 (В СТАЦИОНАРЕ) (2 группа сложности) |  |  | 12489
271010 | Ремонт ТВЕРДОМЕРОВ ТПП-2 (В СТАЦИОНАРЕ) (3 группа сложности) |  |  | 21082
271013 | Ремонт ТЕРАОММЕТРОВ (1 группа сложности) |  |  | 5459
271014 | Ремонт ТЕРАОММЕТРОВ (2 группа сложности) |  |  | 9398
271015 | Ремонт ТЕРАОММЕТРОВ (3 группа сложности) |  |  | 10997
271018 | Ремонт ТОЛЩИНОМЕРОВ ПОКРЫТИЙ ТИПА МИП,МТ,ВТ И ДР. (1 группа сложности) |  |  | 8056
271019 | Ремонт ТОЛЩИНОМЕРОВ ПОКРЫТИЙ ТИПА МИП,МТ,ВТ И ДР. (2 группа сложности) |  |  | 12086
271020 | Ремонт ТОЛЩИНОМЕРОВ ПОКРЫТИЙ ТИПА МИП,МТ,ВТ И ДР. (3 группа сложности) |  |  | 17725
271023 | Ремонт ТОЛЩИНОМЕРОВ УЛЬТРАЗВУКОВЫХ (1 группа сложности) |  |  | 10206
271024 | Ремонт ТОЛЩИНОМЕРОВ УЛЬТРАЗВУКОВЫХ (2 группа сложности) |  |  | 14502
271025 | Ремонт ТОЛЩИНОМЕРОВ УЛЬТРАЗВУКОВЫХ (3 группа сложности) |  |  | 20142
271028 | Ремонт ТИПОВ (1 группа сложности) |  |  | 7697
271029 | Ремонт ТИПОВ (2 группа сложности) |  |  | 9896
271030 | Ремонт ТИПОВ (3 группа сложности) |  |  | 13197
271033 | Ремонт ТВЕРДОМЕРОВ ЭЛЕКТРОННЫХ ПЕРЕНОСНЫХ (1 группа сложности) |  |  | 11549
271034 | Ремонт ТВЕРДОМЕРОВ ЭЛЕКТРОННЫХ ПЕРЕНОСНЫХ (2 группа сложности) |  |  | 15847
271035 | Ремонт ТВЕРДОМЕРОВ ЭЛЕКТРОННЫХ ПЕРЕНОСНЫХ (3 группа сложности) |  |  | 21485
271037 | Ремонт ТОНОМЕТРОВ МЕХАНИЧЕСКИХ |  |  | 426
271039 | Ремонт ТОНОМЕТРОВ ЦИФРОВЫХ ВСЕХ ТИПОВ |  |  | 918
271042 | Ремонт ТЕРМАЛЬНОЙ КОМНАТЫ (1 группа сложности) |  |  | 13677
271043 | Ремонт ТЕРМАЛЬНОЙ КОМНАТЫ (2 группа сложности) |  |  | 17596
271044 | Ремонт ТЕРМАЛЬНОЙ КОМНАТЫ (3 группа сложности) |  |  | 23314
271047 | Ремонт ТЕРМОСТАТОВ (БАНИ) ВОДЯНЫХ С ОХЛАЖДЕННОЙ ВОДОЙ (+5С - +60С) (1 группа сложности) |  |  | 7698
271048 | Ремонт ТЕРМОСТАТОВ (БАНИ) ВОДЯНЫХ С ОХЛАЖДЕННОЙ ВОДОЙ (+5С - +60С) (2 группа сложности) |  |  | 9896
271049 | Ремонт ТЕРМОСТАТОВ (БАНИ) ВОДЯНЫХ С ОХЛАЖДЕННОЙ ВОДОЙ (+5С - +60С) (3 группа сложности) |  |  | 13197
271052 | Ремонт ТЕРМОСТАТОВ ДЛЯ ПОВЕРКИ СРЕДСТВ ИЗМЕРЕНИЙ (1 группа сложности) |  |  | 13197
271053 | Ремонт ТЕРМОСТАТОВ ДЛЯ ПОВЕРКИ СРЕДСТВ ИЗМЕРЕНИЙ (2 группа сложности) |  |  | 17596
271054 | Ремонт ТЕРМОСТАТОВ ДЛЯ ПОВЕРКИ СРЕДСТВ ИЗМЕРЕНИЙ (3 группа сложности) |  |  | 24194
271057 | Ремонт ТЕМОСТАТОВ ЖИДКОСТНЫХ (1 группа сложности) |  |  | 17596
271058 | Ремонт ТЕМОСТАТОВ ЖИДКОСТНЫХ (2 группа сложности) |  |  | 24194
271059 | Ремонт ТЕМОСТАТОВ ЖИДКОСТНЫХ (3 группа сложности) |  |  | 32990
271062 | Ремонт ТЕРМОСТАТОВ СУХОВОЗДУШНЫХ (1 группа сложности) |  |  | 6058
271063 | Ремонт ТЕРМОСТАТОВ СУХОВОЗДУШНЫХ (2 группа сложности) |  |  | 11218
271064 | Ремонт ТЕРМОСТАТОВ СУХОВОЗДУШНЫХ (3 группа сложности) |  |  | 17754
271067 | Ремонт ТЕРМОМЕТРОВ ЦИФРОВЫХ (1 группа сложности) |  |  | 5040
271068 | Ремонт ТЕРМОМЕТРОВ ЦИФРОВЫХ (2 группа сложности) |  |  | 8648
271069 | Ремонт ТЕРМОМЕТРОВ ЦИФРОВЫХ (3 группа сложности) |  |  | 10330
271072 | Ремонт ТЕСТОМЕСИЛКИ ЛАБОРАТОРНОЙ (1 группа сложности) |  |  | 6598
271073 | Ремонт ТЕСТОМЕСИЛКИ ЛАБОРАТОРНОЙ (2 группа сложности) |  |  | 8797
271074 | Ремонт ТЕСТОМЕСИЛКИ ЛАБОРАТОРНОЙ (3 группа сложности) |  |  | 12096
271077 | Ремонт УСТАНОВКИ КЛИМАТИЧЕСКОЙ (1 группа сложности) |  |  | 21993
271078 | Ремонт УСТАНОВКИ КЛИМАТИЧЕСКОЙ (2 группа сложности) |  |  | 30792
271079 | Ремонт УСТАНОВКИ КЛИМАТИЧЕСКОЙ (3 группа сложности) |  |  | 46186
271082 | Ремонт УСТАНОВОК ПРОБОЙНЫХ (1 группа сложности) |  |  | 15174
271083 | Ремонт УСТАНОВОК ПРОБОЙНЫХ (2 группа сложности) |  |  | 20142
271084 | Ремонт УСТАНОВОК ПРОБОЙНЫХ (3 группа сложности) |  |  | 30617
271087 | Ремонт УСТАНОВОК ПОВЕРОЧНОГО ТИПА В1-9,-12,-28,ПЗ20,321,У358 (1 группа сложности) |  |  | 37827
271088 | Ремонт УСТАНОВОК ПОВЕРОЧНОГО ТИПА В1-9,-12,-28,ПЗ20,321,У358 (2 группа сложности) |  |  | 52795
271089 | Ремонт УСТАНОВОК ПОВЕРОЧНОГО ТИПА В1-9,-12,-28,ПЗ20,321,У358 (3 группа сложности) |  |  | 65417
271092 | Ремонт УСТАНОВОК УВТО (1 группа сложности) |  |  | 17596
271093 | Ремонт УСТАНОВОК УВТО (2 группа сложности) |  |  | 24194
271094 | Ремонт УСТАНОВОК УВТО (3 группа сложности) |  |  | 32990
271097 | Ремонт УМНОЖИТЕЛЕЙ ЧАСТОТЫ,ДЕЛИТЕЛЕЙ ЧАСТОТЫ (1 группа сложности) |  |  | 9533
271098 | Ремонт УМНОЖИТЕЛЕЙ ЧАСТОТЫ,ДЕЛИТЕЛЕЙ ЧАСТОТЫ (2 группа сложности) |  |  | 13966
271099 | Ремонт УМНОЖИТЕЛЕЙ ЧАСТОТЫ,ДЕЛИТЕЛЕЙ ЧАСТОТЫ (3 группа сложности) |  |  | 19204
271102 | Ремонт УСИЛИТЕЛЕЙ ИЗМЕРИТЕЛЬНОГО ТИПА У2-8 И ДР. (1 группа сложности) |  |  | 3959
271103 | Ремонт УСИЛИТЕЛЕЙ ИЗМЕРИТЕЛЬНОГО ТИПА У2-8 И ДР. (2 группа сложности) |  |  | 5938
271104 | Ремонт УСИЛИТЕЛЕЙ ИЗМЕРИТЕЛЬНОГО ТИПА У2-8 И ДР. (3 группа сложности) |  |  | 7918
271107 | Ремонт УСТАНОВОК ДЛЯ ПОВЕРКИ СПИДОМЕТРОВ ТИПА УПС-4 И ДР. (1 группа сложности) |  |  | 10396
271108 | Ремонт УСТАНОВОК ДЛЯ ПОВЕРКИ СПИДОМЕТРОВ ТИПА УПС-4 И ДР. (2 группа сложности) |  |  | 14836
271109 | Ремонт УСТАНОВОК ДЛЯ ПОВЕРКИ СПИДОМЕТРОВ ТИПА УПС-4 И ДР. (3 группа сложности) |  |  | 19795
271112 | Ремонт УСТРОЙСТВ ПРОБОЗАБОРНЫХ УГ-2,АМ-5 (1 группа сложности) |  |  | 1761
271113 | Ремонт УСТРОЙСТВ ПРОБОЗАБОРНЫХ УГ-2,АМ-5 (2 группа сложности) |  |  | 2421
271114 | Ремонт УСТРОЙСТВ ПРОБОЗАБОРНЫХ УГ-2,АМ-5 (3 группа сложности) |  |  | 3298
271117 | Ремонт ФАЗОМЕТРОВ ЩИТОВЫХ ЭЛЕКТРОННЫХ (1 группа сложности) |  |  | 2239
271118 | Ремонт ФАЗОМЕТРОВ ЩИТОВЫХ ЭЛЕКТРОННЫХ (2 группа сложности) |  |  | 3460
271119 | Ремонт ФАЗОМЕТРОВ ЩИТОВЫХ ЭЛЕКТРОННЫХ (3 группа сложности) |  |  | 4459
271122 | Ремонт ФОТОМЕТРОВ (1 группа сложности) |  |  | 15979
271123 | Ремонт ФОТОМЕТРОВ (2 группа сложности) |  |  | 23096
271124 | Ремонт ФОТОМЕТРОВ (3 группа сложности) |  |  | 32633
271127 | Ремонт ФОТОЭЛЕКТРОКОЛОРИМЕТРОВ (ФЭК,КФК,КФО) И ДР. (1 группа сложности) |  |  | 11280
271128 | Ремонт ФОТОЭЛЕКТРОКОЛОРИМЕТРОВ (ФЭК,КФК,КФО) И ДР. (2 группа сложности) |  |  | 16382
271129 | Ремонт ФОТОЭЛЕКТРОКОЛОРИМЕТРОВ (ФЭК,КФК,КФО) И ДР. (3 группа сложности) |  |  | 26722
271132 | Ремонт ХРОМАТОГРАФА ГАЗОВОГО КРИСТАЛЛ 2000М, 5000, ЦВЕТ-500М, 6890, 6890PLUS.6890N.6850.7890A, КРИСТАЛЛЮКС-4000М, ЛХМ-2000М, ХРОМАТЭК-КРИСТАЛЛ7000 И Д |  |  | 69512
271133 | Ремонт ХРОМАТОГРАФА ГАЗОВОГО КРИСТАЛЛ 2000М, 5000, ЦВЕТ-500М, 6890, 6890PLUS.6890N.6850.7890A, КРИСТАЛЛЮКС-4000М, ЛХМ-2000М, ХРОМАТЭК-КРИСТАЛЛ7000 И Д |  |  | 88239
271134 | Ремонт ХРОМАТОГРАФА ГАЗОВОГО КРИСТАЛЛ 2000М, 5000, ЦВЕТ-500М, 6890, 6890PLUS.6890N.6850.7890A, КРИСТАЛЛЮКС-4000М, ЛХМ-2000М, ХРОМАТЭК-КРИСТАЛЛ7000 И Д |  |  | 105776
271137 | Ремонт ХРОМАТОГРАФА ЖИДКОСТНОГО Aglient 1200, Thermo Separation Products, BISCHOFF, HPLC, IC, Стайер, Стайер-А, LC-2010, PIA-1000, LC-20 Prominence, S |  |  | 77886
271138 | Ремонт ХРОМАТОГРАФА ЖИДКОСТНОГО Aglient 1200, Thermo Separation Products, BISCHOFF, HPLC, IC, Стайер, Стайер-А, LC-2010, PIA-1000, LC-20 Prominence, S |  |  | 95476
271139 | Ремонт ХРОМАТОГРАФА ЖИДКОСТНОГО Aglient 1200, Thermo Separation Products, BISCHOFF, HPLC, IC, Стайер, Стайер-А, LC-2010, PIA-1000, LC-20 Prominence, S |  |  | 118439
271142 | Ремонт ЦЕНТРИФУГИ С МЕХАНИЧЕСКИМ УПРАВЛЕНИЕМ (1 группа сложности) |  |  | 4399
271143 | Ремонт ЦЕНТРИФУГИ С МЕХАНИЧЕСКИМ УПРАВЛЕНИЕМ (2 группа сложности) |  |  | 6598
271144 | Ремонт ЦЕНТРИФУГИ С МЕХАНИЧЕСКИМ УПРАВЛЕНИЕМ (3 группа сложности) |  |  | 8797
271147 | Ремонт ЦЕНТРИФУГИ С ЭЛЕКТРОННЫМ УПРАВЛЕНИЕМ (1 группа сложности) |  |  | 6598
271148 | Ремонт ЦЕНТРИФУГИ С ЭЛЕКТРОННЫМ УПРАВЛЕНИЕМ (2 группа сложности) |  |  | 8797
271149 | Ремонт ЦЕНТРИФУГИ С ЭЛЕКТРОННЫМ УПРАВЛЕНИЕМ (3 группа сложности) |  |  | 12096
271152 | Ремонт ЧАСТОТОМЕРОВ Ч3-64,-65,-66,Ч3-34,-38 И ИМПОРТНЫЕ (1 группа сложности) |  |  | 14451
271153 | Ремонт ЧАСТОТОМЕРОВ Ч3-64,-65,-66,Ч3-34,-38 И ИМПОРТНЫЕ (2 группа сложности) |  |  | 18160
271154 | Ремонт ЧАСТОТОМЕРОВ Ч3-64,-65,-66,Ч3-34,-38 И ИМПОРТНЫЕ (3 группа сложности) |  |  | 25741
271157 | Ремонт ЧАСТОТОМЕРОВ СТРЕЛОЧНЫХ (1 группа сложности) |  |  | 5555
271158 | Ремонт ЧАСТОТОМЕРОВ СТРЕЛОЧНЫХ (2 группа сложности) |  |  | 7777
271159 | Ремонт ЧАСТОТОМЕРОВ СТРЕЛОЧНЫХ (3 группа сложности) |  |  | 9996
271162 | Ремонт ШКАФА ВЫТЯЖНОГО (1 группа сложности) |  |  | 5499
271163 | Ремонт ШКАФА ВЫТЯЖНОГО (2 группа сложности) |  |  | 8797
271164 | Ремонт ШКАФА ВЫТЯЖНОГО (3 группа сложности) |  |  | 13197
271167 | Ремонт ШУМОМЕРОВ (1 группа сложности) |  |  | 10828
271168 | Ремонт ШУМОМЕРОВ (2 группа сложности) |  |  | 16593
271169 | Ремонт ШУМОМЕРОВ (3 группа сложности) |  |  | 21482
271172 | Ремонт ЭЛЕКТРОАСПИРАТОРОВ (КОЛ-ВО РОТАМЕТРОВ ДО 4 ЕДИНИЦ) (1 группа сложности) |  |  | 4039
271173 | Ремонт ЭЛЕКТРОАСПИРАТОРОВ (КОЛ-ВО РОТАМЕТРОВ ДО 4 ЕДИНИЦ) (2 группа сложности) |  |  | 6397
271174 | Ремонт ЭЛЕКТРОАСПИРАТОРОВ (КОЛ-ВО РОТАМЕТРОВ ДО 4 ЕДИНИЦ) (3 группа сложности) |  |  | 9598
271177 | Ремонт ЭЛЕКТРОАСПИРАТОРОВ /(КОЛ-ВО РОТАМЕТРОВ БОЛЕЕ 4 ЕДИНИЦ) (1 группа сложности) |  |  | 6439
271178 | Ремонт ЭЛЕКТРОАСПИРАТОРОВ /(КОЛ-ВО РОТАМЕТРОВ БОЛЕЕ 4 ЕДИНИЦ) (2 группа сложности) |  |  | 8398
271179 | Ремонт ЭЛЕКТРОАСПИРАТОРОВ /(КОЛ-ВО РОТАМЕТРОВ БОЛЕЕ 4 ЕДИНИЦ) (3 группа сложности) |  |  | 11377
271182 | Ремонт ЭЛЕКТРОАСПИРАТОРОВ ТИП ПУ- (1 группа сложности) |  |  | 5819
271183 | Ремонт ЭЛЕКТРОАСПИРАТОРОВ ТИП ПУ- (2 группа сложности) |  |  | 7398
271184 | Ремонт ЭЛЕКТРОАСПИРАТОРОВ ТИП ПУ- (3 группа сложности) |  |  | 9896
271189 | Установка переносная для поверки счетчиков жидкостных УПСЖ (ремонт I кат.) |  |  | 7404
271190 | Установка переносная для поверки счетчиков жидкостных УПСЖ (ремонт II кат.) |  |  | 9623
271191 | Установка переносная для поверки счетчиков жидкостных УПСЖ (ремонт III кат.) |  |  | 13325
271203 | Ремонт ГИРИ 3 РАЗРЯДА И КТ 2 (1 группы сложности) |  |  | 1422
271204 | Ремонт ИРИ 3 РАЗРЯДА И КТ 2 (2 группы сложности) |  |  | 1847
271205 | Ремонт ГИРИ 3 РАЗРЯДА И КТ 2 (3 группы сложности) |  |  | 2133
271207 | Ремонт ГИРИ 4 РАЗРЯДА ДО 20КГ (1 класса сложности) |  |  | 1040
271208 | Ремонт ГИРИ 4 РАЗРЯДА ДО 20КГ (2 класса сложности) |  |  | 1352
271209 | Ремонт ГИРИ 4 РАЗРЯДА ДО 20КГ (3 класса сложности) |  |  | 2026
271211 | Ремонт ГИРИ ПАРАЛЛЕЛИПИПЕДНЫЕ 4 РАЗРЯДА 20КГ (1 класса сложности) |  |  | 1501
271212 | Ремонт ГИРИ ПАРАЛЛЕЛИПИПЕДНЫЕ 4 РАЗРЯДА 20КГ (2 класса сложности) |  |  | 1950
271213 | Ремонт ГИРИ ПАРАЛЛЕЛИПИПЕДНЫЕ 4 РАЗРЯДА 20КГ (3 класса сложности) |  |  | 2250
271215 | Ремонт ГИРИ 500КГ (1 класса сложности) |  |  | 2255
271216 | Ремонт ГИРИ 500КГ (2 класса сложности) |  |  | 2932
271217 | Ремонт ГИРИ 500КГ (3 класса сложности) |  |  | 3383
271219 | Ремонт ГИРИ 2000КГ (1 класса сложности) |  |  | 3616
271220 | Ремонт ГИРИ 2000КГ (2 класса сложности) |  |  | 4701
271221 | Ремонт ГИРИ 2000КГ (3 класса сложности) |  |  | 5424
271224 | Ремонт ГИРИ КТ 5 и 6 (1 класса сложности) |  |  | 299
271225 | Ремонт ГИРИ КТ 5 и 6 (2 класса сложности) |  |  | 390
271226 | Ремонт ГИРИ КТ 5 и 6 (3 класса сложности) |  |  | 449
271229 | Ремонт НУТРОМЕРОВ,СТЕНКОМЕРОВ (1 класса сложности) |  |  | 3626
271230 | Ремонт НУТРОМЕРОВ,СТЕНКОМЕРОВ (2 класса сложности) |  |  | 5103
271231 | Ремонт НУТРОМЕРОВ,СТЕНКОМЕРОВ (3 класса сложности) |  |  | 6849
271232 | Ремонт ТЕРМОАНЕМОМЕТРОВ (1 класса сложности) |  |  | 7698
271233 | Ремонт ТЕРМОАНЕМОМЕТРОВ (3 класса сложности) |  |  | 13197
271234 | Ремонт ТЕРМОАНЕМОМЕТРОВ (2 класса сложности) |  |  | 9896
271238 | Ремонт УРОВЕНЬ ШАБЛОНЫ ПУТЕВЫЕ (1 класса сложности) |  |  | 2419
271239 | Ремонт УРОВЕНЬ ШАБЛОНЫ ПУТЕВЫЕ (2 класса сложности) |  |  | 4029
271240 | Ремонт УРОВЕНЬ ШАБЛОНЫ ПУТЕВЫЕ (3 класса сложности) |  |  | 6043
271243 | Ремонт Штангенциркуль электронный,микрометр электронный (1 класса сложности) |  |  | 1387
271244 | Ремонт Штангенциркуль электронный,микрометр электронный (2 класса сложности) |  |  | 1807
271245 | Ремонт Штангенциркуль электронный,микрометр электронный (3 класса сложности) |  |  | 2871
МЕТРОЛОГИЧЕСКАЯ ЭКСПЕРТИЗА ДОКУМЕНТАЦИИ И ДРУГИХ ОБЪЕКТОВ ПО ЗАЯВКАМ ЮРИДИЧЕСИХ ЛИЦ
Код услуги | Наименование услуги |  |  | Цена за единицу без НДС (в руб.)
17001 | ОЦЕНКА СООТВЕТСТВИЯ ЭТАЛОНА МЕТРОЛОГИЧЕСКИМ ТРЕБОВАНИЯМ И ГОСУДАРСТВЕННОЙ ПОВЕРОЧНОЙ СХЕМЕ ЗА ОДНУ ФИЗИЧЕСКУЮ ВЕЛИЧИНУ В ОДНОМ ДИАПАЗОНЕ В ОДНОМ РЕЖИМЕ (ИЗМЕРЕНИЕ ИЛИ ВОСПРОИЗВЕДЕНИЕ) |  |  | 5198
17002 | ОЦЕНКА СООТВЕТСТВИЯ ЭТАЛОНА МЕТРОЛОГИЧЕСКИМ ТРЕБОВАНИЯМ И ГОСУДАРСТВЕННОЙ ПОВЕРОЧНОЙ СХЕМЕ ЗА ОДНУ ФИЗИЧЕСКУЮ ВЕЛИЧИНУ В ОДНОМ ДОПОЛНИТЕЛЬНОМ ДИАПАЗОНЕ В ОДНОМ РЕЖИМЕ (ИЗМЕРЕНИЕ ИЛИ ВОСПРОИЗВЕДЕНИЕ) |  |  | 2817
17003 | ОЦЕНКА СООТВЕТСТВИЯ ЭТАЛОНА МЕТРОЛОГИЧЕСКИМ ТРЕБОВАНИЯМ И ГОСУДАРСТВЕННОЙ ПОВЕРОЧНОЙ СХЕМЕ ЗА ОДНУ ДОПОЛНИТЕЛЬНУЮ ФИЗИЧЕСКУЮ ВЕЛИЧИНУ В ОДНОМ ДИАПАЗОНЕ В ОДНОМ РЕЖИМЕ (ИЗМЕРЕНИЕ ИЛИ ВОСПРОИЗВЕДЕНИЕ) |  |  | 3681
37001 | ОЦЕНКА СООТВЕТСТВИЯ ЭТАЛОНА МЕТРОЛОГИЧЕСКИМ ТРЕБОВАНИЯМ И ГОСУДАРСТВЕННОЙ ПОВЕРОЧНОЙ СХЕМЕ ЗА ОДНУ ФИЗИЧЕСКУЮ ВЕЛИЧИНУ В ОДНОМ ДИАПАЗОНЕ В ОДНОМ РЕЖИМЕ (ИЗМЕРЕНИЕ ИЛИ ВОСПРОИЗВЕДЕНИЕ) |  |  | 5198
37002 | ОЦЕНКА СООТВЕТСТВИЯ ЭТАЛОНА МЕТРОЛОГИЧЕСКИМ ТРЕБОВАНИЯМ И ГОСУДАРСТВЕННОЙ ПОВЕРОЧНОЙ СХЕМЕ ЗА ОДНУ ФИЗИЧЕСКУЮ ВЕЛИЧИНУ В ОДНОМ ДОПОЛНИТЕЛЬНОМ ДИАПАЗОНЕ В ОДНОМ РЕЖИМЕ (ИЗМЕРЕНИЕ ИЛИ ВОСПРОИЗВЕДЕНИЕ) |  |  | 2817
37003 | ОЦЕНКА СООТВЕТСТВИЯ ЭТАЛОНА МЕТРОЛОГИЧЕСКИМ ТРЕБОВАНИЯМ И ГОСУДАРСТВЕННОЙ ПОВЕРОЧНОЙ СХЕМЕ ЗА ОДНУ ДОПОЛНИТЕЛЬНУЮ ФИЗИЧЕСКУЮ ВЕЛИЧИНУ В ОДНОМ ДИАПАЗОНЕ В ОДНОМ РЕЖИМЕ (ИЗМЕРЕНИЕ ИЛИ ВОСПРОИЗВЕДЕНИЕ) |  |  | 3681
58001 | ОЦЕНКА СООТВЕТСТВИЯ ЭТАЛОНА МЕТРОЛОГИЧЕСКИМ ТРЕБОВАНИЯМ И ГОСУДАРСТВЕННОЙ ПОВЕРОЧНОЙ СХЕМЕ ЗА ОДНУ ФИЗИЧЕСКУЮ ВЕЛИЧИНУ В ОДНОМ ДИАПАЗОНЕ В ОДНОМ РЕЖИМЕ (ИЗМЕРЕНИЕ ИЛИ ВОСПРОИЗВЕДЕНИЕ) |  |  | 5198
58002 | ОЦЕНКА СООТВЕТСТВИЯ ЭТАЛОНА МЕТРОЛОГИЧЕСКИМ ТРЕБОВАНИЯМ И ГОСУДАРСТВЕННОЙ ПОВЕРОЧНОЙ СХЕМЕ ЗА ОДНУ ФИЗИЧЕСКУЮ ВЕЛИЧИНУ В ОДНОМ ДОПОЛНИТЕЛЬНОМ ДИАПАЗОНЕ В ОДНОМ РЕЖИМЕ (ИЗМЕРЕНИЕ ИЛИ ВОСПРОИЗВЕДЕНИЕ) |  |  | 2817
58003 | ОЦЕНКА СООТВЕТСТВИЯ ЭТАЛОНА МЕТРОЛОГИЧЕСКИМ ТРЕБОВАНИЯМ И ГОСУДАРСТВЕННОЙ ПОВЕРОЧНОЙ СХЕМЕ ЗА ОДНУ ДОПОЛНИТЕЛЬНУЮ ФИЗИЧЕСКУЮ ВЕЛИЧИНУ В ОДНОМ ДИАПАЗОНЕ В ОДНОМ РЕЖИМЕ (ИЗМЕРЕНИЕ ИЛИ ВОСПРОИЗВЕДЕНИЕ) |  |  | 3681
67001 | ОЦЕНКА СООТВЕТСТВИЯ ЭТАЛОНА МЕТРОЛОГИЧЕСКИМ ТРЕБОВАНИЯМ И ГОСУДАРСТВЕННОЙ ПОВЕРОЧНОЙ СХЕМЕ ЗА ОДНУ ФИЗИЧЕСКУЮ ВЕЛИЧИНУ В ОДНОМ ДИАПАЗОНЕ В ОДНОМ РЕЖИМЕ (ИЗМЕРЕНИЕ ИЛИ ВОСПРОИЗВЕДЕНИЕ) |  |  | 5147
67002 | ОЦЕНКА СООТВЕТСТВИЯ ЭТАЛОНА МЕТРОЛОГИЧЕСКИМ ТРЕБОВАНИЯМ И ГОСУДАРСТВЕННОЙ ПОВЕРОЧНОЙ СХЕМЕ ЗА ОДНУ ФИЗИЧЕСКУЮ ВЕЛИЧИНУ В ОДНОМ ДОПОЛНИТЕЛЬНОМ ДИАПАЗОНЕ В ОДНОМ РЕЖИМЕ (ИЗМЕРЕНИЕ ИЛИ ВОСПРОИЗВЕДЕНИЕ) |  |  | 2791
67003 | ОЦЕНКА СООТВЕТСТВИЯ ЭТАЛОНА МЕТРОЛОГИЧЕСКИМ ТРЕБОВАНИЯМ И ГОСУДАРСТВЕННОЙ ПОВЕРОЧНОЙ СХЕМЕ ЗА ОДНУ ДОПОЛНИТЕЛЬНУЮ ФИЗИЧЕСКУЮ ВЕЛИЧИНУ В ОДНОМ ДИАПАЗОНЕ В ОДНОМ РЕЖИМЕ (ИЗМЕРЕНИЕ ИЛИ ВОСПРОИЗВЕДЕНИЕ) |  |  | 3646
77001 | ОЦЕНКА СООТВЕТСТВИЯ ЭТАЛОНА МЕТРОЛОГИЧЕСКИМ ТРЕБОВАНИЯМ И ГОСУДАРСТВЕННОЙ ПОВЕРОЧНОЙ СХЕМЕ ЗА ОДНУ ФИЗИЧЕСКУЮ ВЕЛИЧИНУ В ОДНОМ ДИАПАЗОНЕ В ОДНОМ РЕЖИМЕ (ИЗМЕРЕНИЕ ИЛИ ВОСПРОИЗВЕДЕНИЕ) |  |  | 5198
77002 | ОЦЕНКА СООТВЕТСТВИЯ ЭТАЛОНА МЕТРОЛОГИЧЕСКИМ ТРЕБОВАНИЯМ И ГОСУДАРСТВЕННОЙ ПОВЕРОЧНОЙ СХЕМЕ ЗА ОДНУ ФИЗИЧЕСКУЮ ВЕЛИЧИНУ В ОДНОМ ДОПОЛНИТЕЛЬНОМ ДИАПАЗОНЕ В ОДНОМ РЕЖИМЕ (ИЗМЕРЕНИЕ ИЛИ ВОСПРОИЗВЕДЕНИЕ) |  |  | 2817
77003 | ОЦЕНКА СООТВЕТСТВИЯ ЭТАЛОНА МЕТРОЛОГИЧЕСКИМ ТРЕБОВАНИЯМ И ГОСУДАРСТВЕННОЙ ПОВЕРОЧНОЙ СХЕМЕ ЗА ОДНУ ДОПОЛНИТЕЛЬНУЮ ФИЗИЧЕСКУЮ ВЕЛИЧИНУ В ОДНОМ ДИАПАЗОНЕ В ОДНОМ РЕЖИМЕ (ИЗМЕРЕНИЕ ИЛИ ВОСПРОИЗВЕДЕНИЕ) |  |  | 3681
87001 | ОЦЕНКА СООТВЕТСТВИЯ ЭТАЛОНА МЕТРОЛОГИЧЕСКИМ ТРЕБОВАНИЯМ И ГОСУДАРСТВЕННОЙ ПОВЕРОЧНОЙ СХЕМЕ ЗА ОДНУ ФИЗИЧЕСКУЮ ВЕЛИЧИНУ В ОДНОМ ДИАПАЗОНЕ В ОДНОМ РЕЖИМЕ (ИЗМЕРЕНИЕ ИЛИ ВОСПРОИЗВЕДЕНИЕ) |  |  | 5198
87002 | ОЦЕНКА СООТВЕТСТВИЯ ЭТАЛОНА МЕТРОЛОГИЧЕСКИМ ТРЕБОВАНИЯМ И ГОСУДАРСТВЕННОЙ ПОВЕРОЧНОЙ СХЕМЕ ЗА ОДНУ ФИЗИЧЕСКУЮ ВЕЛИЧИНУ В ОДНОМ ДОПОЛНИТЕЛЬНОМ ДИАПАЗОНЕ В ОДНОМ РЕЖИМЕ (ИЗМЕРЕНИЕ ИЛИ ВОСПРОИЗВЕДЕНИЕ) |  |  | 2817
87003 | ОЦЕНКА СООТВЕТСТВИЯ ЭТАЛОНА МЕТРОЛОГИЧЕСКИМ ТРЕБОВАНИЯМ И ГОСУДАРСТВЕННОЙ ПОВЕРОЧНОЙ СХЕМЕ ЗА ОДНУ ДОПОЛНИТЕЛЬНУЮ ФИЗИЧЕСКУЮ ВЕЛИЧИНУ В ОДНОМ ДИАПАЗОНЕ В ОДНОМ РЕЖИМЕ (ИЗМЕРЕНИЕ ИЛИ ВОСПРОИЗВЕДЕНИЕ) |  |  | 3681
ИСПОЛЬЗОВАНИЕ ПЕРЕДВИЖНОЙ ПОВЕРОЧНОЙ ЛАБОРАТОРИИ
| Наименование услуги |  |  | Цена за единицу без НДС (в руб.)
| ИСПОЛЬЗОВАНИЕ ПЕРЕДВИЖНОЙ ПОВЕРОЧНОЙ ЛАБОРАТОРИИ ДО 3Т (1 КМ) |  |  | 31
| ИСПОЛЬЗОВАНИЕ ПЕРЕДВИЖНОЙ ПОВЕРОЧНОЙ ЛАБОРАТОРИИ ДО 3Т (1 ЧАС) |  |  | 434
| ИСПОЛЬЗОВАНИЕ ПЕРЕДВИЖНОЙ ПОВЕРОЧНОЙ ЛАБОРАТОРИИ ОТ 3Т ДО 10Т (1 КМ) |  |  | 62
| ИСПОЛЬЗОВАНИЕ ПЕРЕДВИЖНОЙ ПОВЕРОЧНОЙ ЛАБОРАТОРИИ ОТ 3Т ДО 10Т (1 ЧАС) |  |  | 501
| ИСПОЛЬЗОВАНИЕ ПЕРЕДВИЖНОЙ ПОВЕРОЧНОЙ ЛАБОРАТОРИИ СВЫШЕ 10Т (1 КМ) |  |  | 68
| ИСПОЛЬЗОВАНИЕ ПЕРЕДВИЖНОЙ ПОВЕРОЧНОЙ ЛАБОРАТОРИИ СВЫШЕ 10Т (1 ЧАС) |  |  | 915
ДОПОЛНИТЕЛЬНЫЕ УСЛУГИ
| Наименование услуги |  |  | Цена за единицу без НДС (в руб.)
| ИСПОЛЬЗОВАНИЕ ЭЛЕКТРОГЕНЕРАТОРНОЙ УСТАНОВКИ (1 ЧАС) |  |  | 915
| ВЫДАЧА В ПЕЧАТНОМ ВИДЕ ПРОТОКОЛОВ ПОВЕРКИ СРЕДСТВ ИЗМЕРЕНИЙ (0,5 ЧАСА) |  |  | 336
| ВЫДАЧА В ПЕЧАТНОМ ВИДЕ ПРОТОКОЛОВ ПОВЕРКИ СРЕДСТВ ИЗМЕРЕНИЙ (1 ЧАС) |  |  | 672
| ВЫДАЧА ДУБЛИКАТОВ ДОКУМЕНТОВ ПО ПОВЕРКЕ СРЕДСТВ ИЗМЕРЕНИЙ (0,5 ЧАСА) |  |  | 336
| ВЫДАЧА ДУБЛИКАТОВ ДОКУМЕНТОВ ПО ПОВЕРКЕ СРЕДСТВ ИЗМЕРЕНИЙ (1 ЧАС) |  |  | 672
| ОБРАБОТКА МАТЕРИАЛОВ ОБСЛЕДОВАНИЯ УЗЛА УЧЕТА ЭЛЕКТРОЭНЕРГИИ, ВЫДАЧА ПАСПОРТОВ-ПРОТОКОЛОВ ИК |  |  | 7106
| ОБСЛЕДОВАНИЕ УЗЛА ЭЛЕКТРИЧЕСКОЙ ЭНЕРГИИ |  |  | 5209
Прейскурант цен
Федерального бюджетного учреждения "Государственный региональный центр стандартизации, метрологии и испытаний в Ростовской области"
на поверку средств измерений, входящих в перечень средств измерений, поверка которых осуществляется только аккредитованными в области обеспечения единства измерений государственными региональными центрами метрологии,
утвержденный РОССТАДАРТОМ 21 декабря 2021 года
Код СИ | Наименование СИ | Модификация | Цена за единицу без НДС (в руб.) | Номер госреестра
11081 | МАНОМЕТРЫ ПОКАЗЫВАЮЩИЕ КТ 1-2,5 | - | 114.04
110810010 | Манометры показывающие обыкновенные | ОБМ-160 | 114.04 | 1784-63
110810020 | Манометры и мановакуумметры с одинаковой трубчатой пружиной для измерения аммиака | ОБВ1-160 | 114.04 | 1783-63
110810030 | Манометры котловые | МК-200 | 114.04 | 145-49
110810050 | Манометры технические | МТБ-150 | 114.04 | 150-49
110810060 | Манометры технические | МТК-100 | 114.04 | 149-49
110810070 | Манометры | МТ-60 | 114.04 | 887-54
110810080 | Манометры, мановакуумметры | МТ-100 | 114.04 | 23991-05
110810090 | Манометры, вакуумметры, мановакуумметры технические ударопрочные | МТУ | 114.04 | 25709-03
110810100 | Манометры, мановакуумметры, вакуумметры показывающие виброустойчивые | М-3ВУ | 114.04 | 10329-05
110810110 | Манометры, мановакуумметры, вакуумметры показывающие виброустойчивые | МВ-3ВУ | 114.04 | 10329-05
110810122 | Манометры, вакуумметры, мановакуумметры | - | 114.04 | 3125-72
110810130 | Манометры с трубчатой пружиной | ДМЭ | 114.04 | 34694-07
110810140 | Манометры технические | МТ-150 | 114.04 | 155-49
110810150 | Манометры технические | МТС | 114.04 | 556-50
110810160 | Манометры | МСС, ВСС, МВСС | 114.04 | 917-63
110810170 | Манометры | ОБМ1-100, ОБМ1-100б, ОБМ1-100бф, ОБМГн1-100б, МОШ1-100 | 114.04 | 1778-63
110810180 | Манометры | МД13Б, МД14, МД15, МД209, МД214, МД227, МД229, МД231 | 114.04 | 2499-72
110810190 | Манометры | МТП-100-А, МТП-160-А, МВТП-100-А, МВТП-160-А | 114.04 | 1785-70
110810210 | Манометры, вакуумметры и мановакуумметры показывающие | МП-У, ВП-У, МВП-У, исп. МП3-У, МП3А-У, МП4А-У, ВП3-У, ВП4-У, МВП3-У, МВП3А-У, МВП4-У, МВП4А-У, МП4-У, МП2-У, ВП2-У, МВП2-У | 114.04 | 10135-00
110810215 | Манометры, вакуумметры, мановакуумметры показывающие |  | 114.04 | 67350-17
110810220 | Манометры избыточного давления, вакуумметры и мановакуумметры показывающие | МП-Уф, ВП-Уф, МВП-Уф, ДМ8010-Уф, ДВ8010-Уф, ДА8010-Уф | 114.04 | 43902-14
110810230 | Манометры и вакуумметры избыточного давления показывающие | МП-63, МП-100, МП-160, ВП-100 и ВП-160 | 114.04 | 16529-97
110810240 | Манометры показывающие | KFM | 114.04 | 25413-03
110810250 | Манометры показывающие | КМ, КВ и КMB | 114.04 | 25910-03
110810260 | Манометры и мановакуумметры показывающие | М, МВ | 114.04 | 10032-08
110810270 | Манометры деформационные с трубчатой пружиной | 1 | 114.04 | 15141-08
110810280 | Манометры, вакуумметры и мановакуумметры показывающие деформационные | METER ДМ | 114.04 | 46899-11
110810290 | Манометры, вакуумметры и мановакуумметры показывающие электроконтактные | METER ДМ 02-V | 114.04 | 46898-11
110810300 | Манометры показывающие | МДМ | 114.04 | 44953-10
110810310 | Манометры избыточного давления и мановакуумметры показывающие железнодорожные |  | 114.04 | 4042-15
110810320 | Манометры избыточного давления и мановакуумметры показывающие железнодорожные |  | 114.04 | 4042-15
110810330 | Манометры, мановакуумметры показывающие | МТП-М,мод.МТП-1М,МТП-4М | 114.04 | 47337-11
110810340 | Манометры, вакуумметры и мановакуумметры показывающие | МПА, ВПА, МВПА | 114.04 | 37814-08
110810350 | Манометры, вакуумметры, мановакуумметры показывающие; манометры, вакуумметры, мановакуумметры показывающие точных измерений | МП, ВП, МВП, МПТИ, ВПТИ, МВПТИ | 114.04 | 37047-08
110810360 | Манометры показывающие | MB 802 | 114.04 | 42632-09
110810370 | Манометры мембранные показывающие | DS | 114.04 | 41051-09
110810380 | Манометры мембранные показывающие | BDT мод. BDT1-00, BDT1, BDT10, BDT15, BDT18, BDT31 | 114.04 | 41049-09
110810390 | Манометры показывающие | P1454 | 114.04 | 41003-09
110810400 | Манометры показывающие | LF/SS и LF/BR | 114.04 | 40799-09
110810410 | Манометры дифференциальные |  | 114.04 | 64810-16
110810420 | Манометры показывающие | KP, RF, HY, HZ, PF | 114.04 | 37048-08
110810430 | Манометры и вакуумметры показывающие деформационные | RG | 114.04 | 29906-05
110810440 | Манометры показывающие | ДМГ-60 | 114.04 | 28902-05
110810450 | Манометры показывающие | ДМР | 114.04 | 26559-04
110810460 | Манометры, вакуумметры и мановакуумметры показывающие | ПМТ-32, ПМТ-40, ПМТ-60, ПМТ-100, ПМТ-160, ПМТ-250 | 114.04 | 25965-03
110810470 | Манометры показывающие | ТМ, ТВ, ТМВ и ТМТБ | 114.04 | 25913-08
110810480 | Манометры показывающие | MEX2 | 114.04 | 25037-03
110810500 | Манометры показывающие | KM | 114.04 | 21919-01
110810510 | Манометры двухстворчатые | МДЭ | 114.04 | 886-54
110810520 | Манометры, вакуумметры и мановакуумметры показывающие | МП...-У, ВП...-У, МВП...-У | 114.04 | 44970-10
110810530 | Манометры | МТП-100/1-ВУМ | 114.04 | 4734-75
110810540 | Манометры показывающие обыкновенные | ОБМ1-160 | 114.04 | 1784-63
110810550 | Манометры, вакуумметры, мановакуумметры показывающие судовые | МТПСд-100-ОМ2, ВТПСд-100-ОМ2, МВТПСд-100-ОМ2 | 114.04 | 3485-73
110810560 | Манометры показывающие обыкновенные | ОБМн1-160 | 114.04 | 1784-63
110810570 | Манометры показывающие обыкновенные | ОБМГв1-160 | 114.04 | 1784-63
110810580 | Манометры показывающие обыкновенные | ОБМВ1-160б | 114.04 | 1784-63
110810590 | Манометры показывающие обыкновенные | МОШ1-160 | 114.04 | 1784-63
110810600 | Манометры показывающие обыкновенные | МГнОШ1-160 | 114.04 | 1784-63
110810610 | Манометры показывающие обыкновенные | ГМОШ1-160 | 114.04 | 1784-63
110810620 | Манометры показывающие обыкновенные | МВОШ1-160 | 114.04 | 1784-63
110810630 | Манометры показывающие | ТМТБ | 114.04 | 25913-08
110810640 | Манометры, мановакуумметры | АМУ-1, АМУ-2, АМВУ-1 | 114.04 | 3772-73
110810650 | Мановакуумметры | ОБМВ1-100, ОБМВ1-100б, МВОШ-100 | 114.04 | 1777-63
110810660 | Манометры, вакуумметры, мановакуумметры показывающие | ДМ1001, ДВ 1001, ДА 1001 | 114.04 | 11044-87
110810670 | Манометры | Arda-MT-50 | 114.04 | 23423-02
110810680 | Манометры | ARDA-MT-60 | 114.04 | 23423-02
110810690 | Манометры, вакуумметры и мановакуумметры | Arda-MT-100 | 114.04 | 23424-02
110810700 | Манометры, вакуумметры и мановакуумметры | Arda-MT-160 | 114.04 | 23424-02
110810720 | Манометры избыточного давления, вакуумметры, мановакуумметры показывающие | МТП, ВТП, МВТП, МТП-М, МВТП-М | 114.04 | 3255-88
110810730 | Манометры авиационные | МА, исп. МА-4, МА6К, МА-10, МА10К, МА-40, МА-60, МА-100, МА-100В, МА-250, МА-250М, МА-250К, МА-250КМ, МА-16К, МА25К, МА-25КМ, МА-60К, МА-160 | 114.04
110810740 | Манометры показывающие | MGS, мод. MGS18 | 114.04 | 14145-07
110810750 | Манометры, вакуумметры и мановакуумметры показывающие | ДМ 2029, ДВ 2029, ДА 2029 | 114.04 | 16279-97
110810760 | Манометры деформационные с трубчатой пружиной | 213.53 | 114.04 | 30159-05
110810770 | Манометры деформационные с трубчатой пружиной | мод.111.10 | 114.04 | 15141-03
110810780 | Манометры и мановакуумметры показывающие | М, мод. М-1/1, М-1/4, М-1/4Кс, М-2/1, М-2/4, М-2/5, М-3/1, М-4/1 | 114.04 | 10032-97
110810790 | Манометры и мановакуумметры показывающие | МВ, мод. МВ-1/1, МВ-1/4, МВ-2/1, МВ-2/4, МВ-2/5 | 114.04 | 10032-97
110810800 | Манометры деформационные | серии 5, мод. 516.11 | 114.04 | 17253-03
110810810 | Манометры, вакуумметры, мановакуумметры, напоромеры показывающие | МП-40, МП-50, МП-63, МП-100, МП-160 (манометры), ВП-100, ВП-160 (вакуумметры), МВП-100, МВП-160 (мановакуумметры) | 114.04 | 16529-02
110810820 | Манометры деформационные с трубчатой пружиной | 1, 10 модификаций | 114.04 | 15141-03
110810830 | Манометры, вакуумметры, мановакуумметры, напоромеры, тягомеры, тягонапоромеры показывающие; манометры, мановакуумметры, вакуумметры сигнализирующие показывающие |  | 114.04 | 30246-05
110810840 | Манометры деформационные с трубчатой пружиной |  | 114.04 | 15141-13
110810850 | Каналы измерительные манометрические аппаратов дыхательных воздушных изолирующих |  | 114.04 | 34691-07
110810860 | Манометры деформационные с трубчатой пружиной |  | 114.04 | 55984-13
110810870 | Манометры, вакуумметры, мановакуумметры показывающие | МП3-У, МП3А, МП4-У, ВП3-У, ВП4-У, МВП3А-У, МВП4-У, МВП4А-У | 114.04 | 10135-88
110810880 | Манометры избыточного давления, вакуумметры, мановакуумметры показывающие |  | 114.04 | 10135-95
110810890 | Манометры, вакуумметры и мановакуумметры показывающие судовые |  | 114.04 | 3485-05
110810900 | Манометры технические | МТ-3И, МТ-4И | 114.04 | 17213-00
110810910 | Манометры показывающие |  | 114.04 | 29403-05
110810920 | Напоромеры, тягомеры, тягонапоромеры с мембранной коробкой |  | 114.04 | 38960-08
110810930 | Манометры, вакуумметры и мановакуумметры показывающие деформационные |  | 114.04 | 25264-08
110810940 | Манометры технические показывающие в корпусе диаметром 60 мм |  | 114.04 | 3383-72
110810960 | Манометры, вакуумметры, мановакуумметры, напоромеры, тягомеры, тягонапоромеры, дифманометры показывающие, сигнализирующие |  | 114.04 | 47452-11
110810970 | Манометры, манометры сигнализирующие, вакуумметры, мановакуумметры, мановакуумметры сигнализирующие |  | 114.04 | 71810-18
110810980 | Манометры технические | БДС | 114.04 | 156-49
110810990 | Манометры показывающие класса 2,5 | МТП | 114.04 | 3087-72
110811000 | Манометры показывающие |  | 114.04 | 25913-08
110811010 | Манометры, мановакуумметр |  | 114.04 | 28544-10
110811030 | Манометры показывающие |  | 114.04 | 51007-12
110811040 | Манометры, вакуумметры и мановакуумметры | МКУ | 114.04 | 56431-14
110811050 | Манометры, мановакуумметры | МТ, МВТ | 114.04 | 23991-15
110811060 | Манометры избыточного давления, вакуумметры и мановакуумметры показывающие |  | 114.04 | 10135-15
110811070 | Манометры, вакуумметры, мановакуумметры, дифманометры показывающие и сигнализирующие | МП, ВП, МВП | 114.04 | 59554-14
110811080 | Манометры авиационные |  | 114.04 | 22882-07
110811090 | Манометры, манометры с термометром, вакуумметры, мановакуумметры |  | 114.04 | 36401-07
110811100 | Манометры показывающие |  | 114.04 | 63134-16
110811110 | Манометры показывающие |  | 114.04 | 30885-11
110811130 | Манометры деформационные с трубчатой пружиной |  | 114.04 | 62005-15
110811140 | Манометры и мановакуумметры показывающие |  | 114.04 | 4627-75
110811150 | Манометры показывающие |  | 114.04 | 25913-08
110811160 | Манометры показывающие |  | 114.04 | 44953-15
110811170 | Манометры, вакуумметры, мановакуумметры, напоромеры, тягомеры и тягонапоромеры |  | 114.04 | 60168-15
110811180 | Вакуумметры показывающие, общего назначения | ОБВ1-100, ОБВ1-100б, ВОШ1-100 | 114.04 | 1781-63
110811190 | Манометры показывающие |  | 114.04 | 22061-01
110811200 | Манометры избыточного давления показывающие | МТП-100, ВТП-100, МВТП-100, МТП-160, ВТП-160, МВТП-160 | 114.04 | 3255-72
110811210 | Манометры показывающие | КМ, КВ и КMB | 114.04 | 25910-08
110811220 | Манометры, вакуумметры, мановакуумметры показывающие |  | 114.04 | 43458-09
110811230 | Манометры деформационные (мембранные) |  | 114.04 | 15143-03
110811240 | Манометры избыточного давления, вакуумметры и мановакуумметры показывающие судовые | МТПСф-100-ОМ2, ВТПСф-100-ОМ2, МВТПСф-100-ОМ2 | 114.04 | 40692-09
110811250 | Манометры технические | МТ-2И, МТ-3И, МТ-4И, МТ-5И | 114.04 | 17213-06
110811260 | Манометры деформационные | серии 5 | 114.04 | 17253-14
110811270 | Манометры, вакуумметры и мановакуумметры показывающие деформационные |  | 114.04 | 55926-13
110811280 | Манометры, мановакуумметры, напоромеры, тягонапоромеры показывающие |  | 114.04 | 28544-10
110811290 | Манометры, вакуумметры и мановакуумметры |  | 114.04 | 16866-03
110811300 | Манометры деформационные |  | 114.04 | 26967-04
110811310 | Манометры, вакуумметры, мановакуумметры показывающие | МТК | 114.04 | 31702-06
110811320 | Манометры, манометры с термометром, манометры сигнализирующие, вакуумметры, мановакуумметры, мановакуумметры сигнализирующие |  | 114.04 | 47013-11
110811330 | Манометры, вакуумметры, мановакуумметры |  | 114.04 | 3747-73
110811340 | Манометры показывающие, вакуумметры и мановакуумметры показывающие |  | 114.04 | 10135-85
110811350 | Манометры и мановакуумметры |  | 114.04 | 3255-87
110811360 | Манометры деформационные с трубчатой пружиной |  | 114.04 | 15142-08
110811370 | Манометры деформационные с трубчатой пружиной |  | 114.04 | 48824-12
110811380 | Манометры показывающие |  | 114.04 | 2572-70
110811390 | Манометры показывающие |  | 114.04 | 19023-04
110811400 | Манометры, вакуумметры, мановакуумметры показывающие судовые |  | 114.04 | 3485-15
110811410 | Манометры избыточного давления и мановакуумметры показывающие железнодорожные |  | 114.04 | 32324-06
110811420 | Манометры деформационные (мембранные) |  | 114.04 | 15143-98
110811430 | Манометры избыточного давления и мановакуумметры показывающие железнодорожные |  | 114.04 | 4042-74
110811440 | Манометры, вакуумметры и мановакуумметры показывающие деформационные |  | 114.04 | 25264-03
110811450 | Манометры и мановакуумметры |  | 114.04 | 23991-02
110811460 | Манометры, вакуумметры, мановакуумметры показывающие, манометры, мановакуумметры показывающие железнодорожные, манометры, вакуумметры, мановакуумметры показывающие точных измерений |  | 114.04 | 53902-13
110811470 | Манометры избыточного давления, вакуумметры и мановакуумметры показывающие |  | 114.04 | 10135-05
110811480 | Манометры избыточного давления, вакуумметры и мановакуумметры показывающие | МП-У, ВП-У и МВП-У | 114.04 | 10135-10
110811490 | Манометры показывающие (диаметр шкалы 40, 50, 60 и 63 мм) |  | 114.04 | 21126-01
110811500 | Манометры, вакуумметры и мановакуумметры показывающие деформационные | ДМ | 114.04 | 56238-14
110811510 | Манометры деформационные |  | 114.04 | 56420-14
110811530 | Манометры показывающие для точных измерений |  | 114.04 | 26803-04
110811540 | Манометры |  | 114.04 | 294-49
110811550 | Манометры, вакуумметры и мановакуумметры показывающие деформационные |  | 114.04 | 48581-11
110811570 | Манометры, вакуумметры и мановакуумметры показывающие |  | 114.04 | 44970-15
110811580 | Манометры, манометры с термометром, манометры сигнализирующие, вакуумметры, мановакуумметры, мановакууметры сигнализирующие |  | 114.04 | 47013-14
110811590 | Манометр показывающий |  | 114.04 | 15365-96
110811600 | Манометры и мановакуумметры показывающие |  | 114.04 | 11889-97
110811610 | Манометры избыточного давления, вакуумметры и мановакуумметры показывающие |  | 114.04 | 27227-05
110811620 | Манометры, вакуумметры, мановакуумметры показывающие виброустойчивые |  | 114.04 | 32325-11
110811630 | Манометры избыточного давления, вакуумметры и мановакуумметры показывающие |  | 114.04 | 43902-10
110811640 | Манометры, вакуумметры, мановакуумметры показывающие, манометры, мановакуумметры показывающие железнодорожные, манометры, вакуумметры, мановакуумметры показывающие точных измерений |  | 114.04 | 72947-18
110811650 | Манометры, вакуумметры, мановакуумметры показывающие виброустойчивые |  | 114.04 | 52558-13
110811660 | Манометры шинные |  | 114.04 | 28901-05
110811670 | Манометр, мановакуумметр, вакуумметр показывающий виброустойчивый |  | 114.04 | 58474-14
110811680 | Манометры, вакуумметры общепромышленного назначения в корпусе диаметром 250 мм |  | 114.04 | 2260-67
110811690 | Напоромеры, тягомеры, тягонапоромеры |  | 114.04 | 30969-06
110811700 | Манометры показывающие |  | 114.04 | 39153-08
110811710 | Манометры |  | 114.04 | 62396-15
110811720 | Манометры |  | 114.04 | 1782-63
110811730 | Манометры показывающие |  | 114.04 | 40833-09
110811740 | Манометры, вакуумметры и мановакуумметры показывающие виброустойчивые |  | 114.04 | 33816-07
110811750 | Манометры и мановакуумметры специальные |  | 114.04
110811760 | Манометры показывающие | ДМ100, ДМ160, ДМ250 | 114.04 | 21706-03
110811770 | Манометры, мановакуумметры, напоромеры, тягонапоромеры показывающие |  | 114.04 | 28544-14
110811780 | Манометры, вакуумметры и мановакуумметры показывающие |  | 114.04 | 53261-13
110811790 | Манометры, вакуумметры, мановакуумметры |  | 114.04 | 37046-08
110811800 | Манометры показывающие |  | 114.04 | 9486-84
110811830 | Манометры шинные ручного пользования |  | 114.04 | 2499-89
110811850 | Манометры, вакуумметры и мановакуумметры мембранные показывающие коррозионно-стойкие |  | 114.04 | 14546-95
110811880 | Манометры деформационные с трубчатой пружиной |  | 114.04 | 15142-03
110811910 | Манометры, вакуумметры и мановакуумметры показывающие |  | 114.04 | 53574-13
110811920 | Манометры, мановакуумметры и вакуумметры |  | 114.04 | 56430-14
110811950 | Манометры мембранные |  | 114.04 | 34695-07
110811960 | Манометры, вакуумметры, мановакуумметры для точных измерений |  | 114.04 | 1844-63
110811970 | Манометр показывающий | AB 31-13 | 114.04 | 29973-05
110811980 | Манометры промышленные |  | 114.04 | 63763-16
110811990 | Манометры деформационные показывающие |  | 114.04 | 55372-13
110812000 | Манометры показывающие |  | 114.04 | 30885-05
110812010 | Манометры избыточного давления, вакуумметры и мановакуумметры показывающие |  | 114.04 | 27227-04
110812020 | Тягомеры, напоромеры, тягонапоромеры, дифманометры-тягомеры, дифманометры-напоромеры, дифманометры-тягонапоромеры |  | 114.04 | 4204-96
110812030 | Манометры дифференциальные показывающие | ДМ | 114.04 | 57497-14
110812040 | Манометры избыточного давления, вакуумметры и мановакуумметры показывающие |  | 114.04 | 67724-17
110812050 | Манометры |  | 114.04 | 11910-89
110812070 | Манометры избыточного давления, вакуумметры и мановакуумметры показывающие судовые |  | 114.04 | 40692-11
110812080 | Манометры, вакуумметры и мановакуумметры показывающие электроконтактные |  | 114.04 | 38961-08
110812090 | Манометры, мановакуумметры и вакуумметры с одновитковой трубчатой пружиной |  | 114.04 | 885-54
110812100 | Манометры избыточного давления, вакуумметры и мановакуумметры показывающие сигнализирующие | ДМ2005м, ДВ2005м, ДА2005м, ДМ2010м, ДВ2010м, ДА2010м | 114.04 | 57499-14
110812110 | Манометры показывающие |  | 114.04 | 50657-12
110812120 | Манометры дифференциальные |  | 114.04 | 23069-02
110812140 | Манометры, вакуумметры и мановакуумметры показывающие для точных измерений | МПТИ, ВПТИ и МВПТИ | 114.04 | 26803-11
110812150 | Манометры, вакуумметры, мановакуумметры показывающие сигнализирующие |  | 114.04 | 4041-93
110812160 | Манометры деформационные |  | 114.04 | 27894-04
110812170 | Манометры показывающие |  | 114.04 | 29533-05
110812200 | Манометры и мановакууммет |  | 114.04 | 25622-08
110812220 | Манометры и мановакуумметры |  | 114.04 | 3255-84
110812230 | Манометры, вакуумметры, мановакуумметры показывающие |  | 114.04 | 11044-87
110812240 | Манометры, вакууметры, мановакууметры |  | 114.04 | 2261-67
110812260 | Манометры избыточного давления и мановакуумметры показывающие |  | 114.04 | 32323-06
110812270 | Манометры и мановакуумметры показывающие | ДМ 2018, ДА 2018 | 114.04 | 15864-12
110812280 | Манометры деформационные (мембранные) |  | 114.04 | 15143-96
110812300 | Манометры деформационные с трубчатой пружиной | 3 | 114.04 | 17159-08
110812310 | Манометры показывающие сигнализирующие |  | 114.04 | 24947-08
110812320 | Манометры деформационные | PG23LT, PG23CP, PG43SA | 114.04 | 63054-16
110812330 | Манометры, мановакуумметры показывающие |  | 114.04 | 47337-11
110812340 | Манометры деформационные | МД | 114.04 | 18626-99
110812350 | Манометры показывающие | G | 114.04 | 22545-02
110812360 | Манометры, вакуумметры, мановакуумметры показывающие судовые |  | 114.04 | 3485-73
110812370 | Манометры, мановакуумметры |  | 114.04 | 23991-05
110812380 | Манометры, вакуумметры и мановакуумметры показывающие |  | 114.04 | 27899-04
110812390 | Манометры, вакуумметры, мановакуумметры деформационные |  | 114.04 | 13948-94
110812400 | Манометры, мановакуумметры фреоновые |  | 114.04 | 4040-74
110812430 | Манометры, вакуумметры и |  | 114.04 | 37388-11
110812450 | Манометры избыточного давления и мановакуумметры показывающие железнодорожные |  | 114.04 | 32324-11
110812460 | Манометры, мановакуумметр |  | 114.04 | 39155-08
110812480 | Манометры, вакуумметры и мановакуумметры показывающие |  | 114.04 | 50119-12
110812490 | Манометры | АМ | 114.04 | 1779-63
110812500 | Манометры показывающие деформационные |  | 114.04 | 46765-11
110812510 | Манометры промышленные |  | 114.04 | 32289-06
110812560 | Манометры показывающие |  | 114.04 | 21356-06
110812580 | Манометры, вакуумметры и мановакуумметры показывающие деформационные |  | 114.04 | 73683-18
110812590 | Манометры показывающие |  | 114.04 | 34567-07
110812600 | Напоромеры, тягомеры, тягонапоромеры показывающие |  | 114.04 | 73105-18
110812610 | Манометры показывающие |  | 114.04 | 21356-01
110812620 | Манометры |  | 114.04 | 2561-70
110812630 | Манометры показывающие |  | 114.04 | 15366-96
110812640 | Манометры, вакуумметры и мановакуумметры показывающие виброустойчивые |  | 114.04 | 55366-18
110812650 | Манометры образцовые показывающие |  | 114.04 | 30886-05
110812660 | Манометры дифференциальные |  | 114.04 | 30884-05
110812670 | Манометры с трубчатой пружиной |  | 114.04 | 37597-08
110812680 | Манометры показывающие |  | 114.04 | 38808-08
110812690 | Манометры деформационные с трубчатой пружиной |  | 114.04 | 15142-98
110812700 | Манометры |  | 114.04 | 23709-02
110812710 | Манометры избыточного дав |  | 114.04 | 49942-12
110812720 | Манометры, вакуумметры, мановакуумметры, напоромеры |  | 114.04 | 78836-20
110812730 | Тягомеры, напоромеры, тяг |  | 114.04 | 4204-11
110812740 | Тягомеры, напоромеры, тяг |  | 114.04 | 68495-17
110812750 | Манометр |  | 114.04 | 30053-05
110812760 | Тягомеры, напоромеры, тяг |  | 114.04 | 37815-08
110812770 | Манометры, вакуумметры, мановакуумметры, напоромеры, тягомеры и тягонапоромеры |  | 114.04 | 70083-17
110812780 | Манометры |  | 114.04 | 21641-04
110812800 | Манометры, мановакуумметры, напоромеры, тягонапоромеры показывающие |  | 114.04 | 28544-05
110812810 | Термоманометры показывающие |  | 114.04 | 21357-06
110812820 | Манометры избыточного давления и мановакуумметры показывающие железнодорожные |  | 114.04 | 4042-05
110812830 | Манометры избыточного дав |  | 114.04 | 4042-10
110812840 | Приборы для измерения арт |  | 114.04 | 33650-12
110812850 | Измерители артериального |  | 114.04 | 42714-09
110812860 | Манометры избыточного давления |  | 114.04 | 34911-11
110812870 | Манометры |  | 114.04 | 22878-07
110812930 | Манометры, вакуумметры и мановакуумметры показывающие для точных измерений |  | 114.04 | 26803-06
110812940 | Манометр показывающий |  | 114.04 | 56427-14
110812950 | Манометры |  | 114.04 | 32029-06
110812960 | Манометры промышленные |  | 114.04 | 69199-17
110812970 | Манометры показывающие |  | 114.04 | 39153-19
110812980 | Манометры показывающие |  | 114.04 | 25157-05
110812990 | Манометры показывающие |  | 114.04 | 36197-13
110813000 | Манометры технические |  | 114.04 | 156-49
110813010 | Манометр, вакуумметр и мановакуумметр показывающий виброустойчивый |  | 114.04 | 14548-95
110813020 | Напоромеры, тягомеры, тягонапоромеры с мембранной коробкой |  | 114.04 | 34692-07
110813030 | Манометры аппаратов дыхательных воздушных изолирующих |  | 114.04 | 73827-19
110813040 | Манометры, вакуумметры, мановакуумметры, дифманометры показывающие и сигнализирующие |  | 114.04 | 59554-14
110813050 | Манометры водолазные | МТПВд-100, МТПВд-100-К | 114.04 | 25623-08
110813060 | Манометры показывающие деформационные | "A-Flow серии G" | 114.04 | 64809-16
110813070 | Манометры, вакуумметры, мановакуумметры точных измерений | МТИф, ВТИф, МВТИф | 114.04 | 64929-16
110813080 | Мановакууметры | ОБМВ-160 | 114.04 | 1780-63
110813090 | Манометры и мановакуумметры показывающие с индуктивными контактными датчиками в корпусе 100 и 160 мм типа фиг.18.20 |  | 114.04 | 14110-94
110814000 | Манометры показывающие |  | 114.04 | 58437-14
110814010 | Манометры, вакуумметры, мановакуумметры показывающие |  | 114.04 | 70612-18
110814020 | Манометры показывающие |  | 114.04 | 22879-07
110814030 | Манометры показывающие |  | 114.04 | 10031-85
110814040 | Манометры дифференциальные показывающие |  | 114.04 | 33629-13
110814050 | Манометры, мановакуумметры, напоромеры, тягонапоромеры показывающие | - | 114.04 | 28544-19
110814060 | Манометры дифференциальны |  | 114.04 | 62009-15
110814070 | Манометры деформационные дифференциального давления |  | 114.04 | 56418-14
110814080 | Манометры, мановакуумметры показывающие |  | 114.04 | 11889-89
110814090 | Манометры показывающие деформационные | - | 114.04 | 83238-21
110814100 | Манометры, вакуумметры и мановакуумметры показывающие | - | 114.04 | 68498-17
110814110 | Манометры избыточного давления, вакуумметры и мановакуумметры показывающие | - | 114.04 | 71438-18
110814120 | Манометры паровозные |  | 114.04 | 640-50
110814130 | Манометры, вакуумметры, мановакуумметры показывающие | - | 114.04 | 77729-20
110814140 | Манометры показывающие |  | 114.04 | 25913-03
110814150 | Манометры деформационные с трубчатой пружиной |  | 114.04 | 15141-98
110814160 | Манометры деформационные с мембранной коробкой |  | 114.04 | 15144-98
110814170 | Манометры показывающие |  | 114.04 | 10031-08
110814180 | Манометры, вакуумметры и мановакуумметры для точных измерений |  | 114.04 | 1844-15
110814190 | Манометры показывающие | - | 114.04 | 81321-21
110814200 | Манометры | MS | 114.04 | 79630-20
110814210 | Манометры деформационные | - | 114.04 | 15144-08
110814220 | Манометры, вакуумметры и мановакуумметры специальные | - | 114.04 | 83493-21
110814230 | Манометры деформационные (мембранные) | - | 114.04 | 15143-08
110814240 | Манометры технические | - | 114.04 | 87003-22
110814250 | Манометры технические |  | 114.04 | 17213-02
110814260 | Манометры показывающие | - | 114.04 | 25913-08
110814270 | Манометры и мановакуумметры показывающие |  | 114.04 | 10032-85
110814280 | Манометры, вакуумметры и мановакуумметры показывающие | - | 114.04 | 68719-17
11161 | МАНОМЕТРЫ ПОКАЗЫВАЮЩИЕ СИГНАЛИЗИРУЮЩИЕ КТ 1-2,5 | - | 228.08
111610010 | Манометры сигнализирующие | ДМ 1067 | 228.08 | 14050-94
111610020 | Манометры сигнализирующие | ЭКМ-160 | 228.08 | 16530-97
111610040 | Манометры, вакуумметры, мановакуумметры показывающие сигнализирующие | ДМ 2005Сr | 228.08 | 4041-93
111610050 | Манометры, вакуумметры, мановакуумметры показывающие сигнализирующие | ЭКМВ-1У | 228.08 | 4041-93
111610060 | Манометры, вакуумметры, мановакуумметры показывающие сигнализирующие | ДМ2010 | 228.08 | 46423-11
111610070 | Манометры, вакуумметры, мановакуумметры показывающие сигнализирующие | ДМ 2005ф, ДВ 2005ф, ДА 2005ф и ДМ 2010ф, ДВ 2010ф, ДА 2010ф | 228.08 | 46423-11
111610080 | Манометры показывающие | МД160 | 228.08 | 21706-01
111610090 | Манометры показывающие | ДМ100 | 228.08 | 21706-01
111610100 | Манометры показывающие | ДМ160 | 228.08 | 21706-01
111610110 | Манометры | ДМ-1-60 | 228.08 | 21641-04
111610120 | Манометры, вакуумметры и мановакуумметры показывающие виброустойчивые | КР | 228.08 | 14548-95
111610130 | Манометры, вакуумметры и мановакуумметры показывающие | ДМ 8008-ВУ | 228.08 | 14547-95
111610140 | Манометры, вакуумметры и мановакуумметры показывающие | ДМ 8010 | 228.08 | 14547-95
111610150 | Манометры, вакуумметры и мановакуумметры показывающие | ДВ 8010 | 228.08 | 14547-95
111610160 | Манометры, вакуумметры и мановакуумметры мембранные показывающие коррозионно-стойкие | ДМ 8009 | 228.08 | 14546-95
111610170 | Манометры, вакуумметры и мановакуумметры мембранные показывающие коррозионно-стойкие | ДВ 8009 | 228.08 | 14546-95
111610180 | Манометры и мановакуумметры показывающие | ДМ 2018 | 228.08 | 15864-96
111610190 | Манометры и мановакуумметры показывающие | ДА 2018 | 228.08 | 15864-96
111610200 | Манометры, вакуумметры, мановакуумметры для точных измерений | МТИ, ВТИ | 228.08 | 1844-63
111610210 | Манометры показывающие электроконтактные взрывозащищенные | ВЭКМ | 228.08 | 6035-77
111610220 | Манометры, вакуумметры, мановакуумметры показывающие | МТ-И, МТО, ЭМТ-И (манометры), ВТ-И, ЭВТ-И (вакуумметры), МВТ-И, ММТ, ЭМВТ-И (мановакуумметры) | 228.08 | 43458-09
111610240 | Манометры показывающие | ДМ | 228.08 | 39153-08
111610250 | Манометры, вакуумметры и мановакуумметры показывающие сигнализирующие взрывозащищенные | ДМ 2005фСг1Ех, ДВ 2005фСг1Ех, ДА 2005фСг1Ех | 228.08 | 39529-08
111610260 | Манометры показывающие | 40, мод. 407, 408, 409, 410, 411, 420, 421, 4ААI-10 | 228.08 | 36197-07
111610270 | Манометры показывающие электроконтактные | ДМ-1003 Эк | 228.08 | 34068-07
111610280 | Манометры с трубчатой пружиной | ДМ | 228.08 | 34694-07
111610290 | Термоманометры показывающие | TMRA | 228.08 | 21357-06
111610300 | Манометры, вакуумметры | МКО | 228.08 | 889-63
111610310 | Манометры показывающие | RChG, мод., 750RcO63-3RM0-400, 750RcO63-3RM0-251 | 228.08 | 29533-05
111610320 | Манометры, вакуумметры и мановакуумметры | Arda-MT-100 | 228.08 | 23424-02
111610330 | Манометры, вакуумметры и мановакуумметры | Arda-MT-160 | 228.08 | 23424-02
111610340 | Манометры, вакуумметры и мановакуумметры показывающие | EN 837-1 | 228.08 | 53261-13
111610350 | Манометры образцовые | EN 837-3 | 228.08
111610360 | Манометры избыточного давления, вакуумметры и мановакуумметры показывающие для точных измерений (КТ 0,6 и 1,0) | МТИф, ВТИф, МВТИф | 228.08 | 34911-11
111610370 | Манометры промышленные | MS-100 | 228.08 | 35037-07
111610380 | Манометры, вакуумметры, мановакуумметры, напоромеры показывающие | МП-40, МП-50, МП-63, МП-100, МП-160 (манометры), ВП-100, ВП-160 (вакуумметры), МВП-100, МВП-160 (мановакуумметры) | 228.08 | 16529-02
111610390 | Манометры, вакуумметры, мановакуумметры показывающие сигнализирующие взрывозащищенные |  | 228.08 | 58991-14
111610400 | Манометры, вакуумметры, мановакуумметры показывающие сигнализирующие |  | 228.08 | 29532-05
111610410 | Манометры показывающие сигнализирующие | ДМ2010Сг | 228.08 | 24947-03
111610430 | Манометры, вакуумметры, мановакуумметры, напоромеры, тягомеры и тягонапоромеры |  | 228.08 | 60168-15
111610440 | Манометры, вакуумметры, мановакуумметры сигнализирующие | ДМ2005Сг, ДВ2005Сг, ДА2005Сг | 228.08 | 30105-09
111610450 | Манометры избыточного давления, вакуумметры и мановакуумметры показывающие для точных измерений |  | 228.08 | 34911-07
111610460 | Манометры сигнализирующие |  | 228.08 | 55202-13
111610480 | Манометры показывающие | ТМ, ТВ, ТМВ и ТМТБ | 228.08 | 25913-08
111610500 | Манометры деформационные дифференциального давления |  | 228.08 | 56418-14
111610510 | Манометры, манометры с термометром, вакуумметры, мановакуумметры |  | 228.08 | 36401-07
111610520 | Манометры показывающие |  | 228.08 | 21706-03
111610530 | Манометры показывающие сигнализирующие |  | 228.08 | 24947-08
111610540 | Манометры, вакуумметры, мановакуумметры показывающие виброустойчивые |  | 228.08 | 52558-13
111610550 | Манометры, вакуумметры, мановакуумметры показывающие сигнализирующие |  | 228.08 | 36003-07
111610560 | Манометры, вакуумметры и мановакуумметры показывающие сигнализирующие |  | 228.08 | 13535-93
111610570 | Манометры показывающие |  | 228.08 | 39153-19
111610580 | Манометры, вакуумметры, мановакуумметры показывающие | ДМ1001, ДВ 1001, ДА 1001 | 228.08 | 11044-87
111610590 | Манометры избыточного давления, вакуумметры и мановакуумметры показывающие сигнализирующие | ДМ2005м,20010м | 228.08 | 57499-14
111610600 | Манометры, вакуумметры и мановакуумметры показывающие сигнализирующие | ДМ2005Сг, ДМ2005Сг1Ех, ДМ2010Сг, ДВ2005Сг, ДВ2005Сг1Ех, ДВ2010Сг, ДА2005Сг, ДА2005Сг1Ех, ДА2010Сг | 228.08 | 71767-18
111610610 | Манометры, вакуумметры, мановакуумметры, дифманометры показывающие, сигнализирующие | МПю и МП (показывающие), ЭкМю и ЭкМ (сигнализирующие) | 228.08 | 47452-11
111610620 | Манометры деформационные |  | 228.08 | 27894-04
111610630 | Манометры, вакуумметры, мановакуумметры сигнализирующие |  | 228.08 | 30105-13
111610640 | Манометры показывающие для точных измерений |  | 228.08 | 26803-04
111610660 | Манометры деформационные с трубчатой пружиной |  | 228.08 | 55984-13
111610670 | Манометры, вакуумметры и мановакуумметры показывающие |  | 228.08 | 53261-13
111610680 | Манометр показывающий сигнализирующий |  | 228.08 | 4041-93
111610690 | Манометры, вакуумметры и мановакуумметры показывающие деформационные |  | 228.08 | 25264-08
111610700 | Манометры избыточного давления и мановакуумметры показывающие железнодорожные |  | 228.08 | 4042-15
111610710 | Манометры избыточного давления, вакуумметры, мановакуумметры показывающие |  | 228.08 | 10135-95
111610720 | Манометры, вакуумметры, мановакуумметры сигнализирующие |  | 228.08 | 30105-05
111610730 | Манометры деформационные с трубчатой пружиной |  | 228.08 | 15142-08
111610750 | Манометры, вакуумметры, мановакуумметры для точных измерений |  | 228.08 | 1844-63
111610780 | Манометры показывающие |  | 228.08 | 25913-03
111610800 | Манометры деформационные |  | 228.08 | 51939-12
111610810 | Манометры, манометры с термометром, манометры сигнализирующие, вакуумметры, мановакуумметры, мановакууметры сигнализирующие |  | 228.08 | 47013-14
111610820 | Манометры, вакуумметры, мановакуумметры точных измерений |  | 228.08 | 64929-16
111610830 | Манометры, вакуумметры, мановакуумметры сигнализирующие |  | 228.08 | 5790-76
111610850 | Манометры избыточного давления, вакуумметры и мановакуумметры показывающие |  | 228.08 | 43902-14
111610890 | Манометры, вакуумметры, мановакуумметры, дифманометры показывающие и сигнализирующие |  | 228.08 | 59554-14
111610900 | Манометры показывающие | - | 228.08 | 21706-03
111610910 | Манометры, вакуумметры и мановакуумметры показывающие электроконтактные | METER ДМ 02-V | 228.08 | 46898-11
111610920 | Манометры избыточного давления, вакуумметры и мановакуумметры показывающие | МП-У, ВП-У и МВП-У | 228.08 | 10135-10
111610930 | Манометры деформационные с трубчатой пружиной |  | 228.08 | 15141-13
111610940 | Манометры, вакуумметры, мановакуумметры показывающие сигнализирующие | ДМ5012Сг, ДВ5012Сг, ДА5012Сг | 228.08 | 43648-10
111610950 | Манометры, мановакуумметры |  | 228.08 | 23991-05
111610960 | Манометры, вакуумметры, мановакуумметры показывающие судовые |  | 228.08 | 3485-73
111610970 | Манометры мембранные |  | 228.08 | 29974-05
111610980 | Манометры, вакуумметры и мановакуумметры показывающие судовые |  | 228.08 | 3485-05
111610990 | Манометры электроконтактные | МЭ | 228.08 | 512-50
111611000 | Манометры, вакуумметры и мановакуумметры для точных измерений | МТИ и ВТИ | 228.08 | 1844-15
111611010 | Манометры, манометры сигнализирующие, вакуумметры, мановакуумметры, мановакуумметры сигнализирующие | ДМ 05, ДМ Сг 05, ДВ 05, ДА 05, ДА Сг 05 | 228.08 | 71810-18
111611020 | Термоманометры показывающие |  | 228.08 | 48969-12
111611030 | Манометры, вакуумметры и мановакуумметры показывающие для точных измерений | МПТИ, ВПТИ и МВПТИ | 228.08 | 26803-11
111611040 | Манометры, вакуумметры и |  | 228.08 | 35487-07
111611050 | Манометры, вакуумметры и мановакуумметры показывающие электроконтактные |  | 228.08 | 38961-08
111611060 | Манометры деформационные |  | 228.08 | 48824-12
111611070 | Манометр малогабаритный |  | 228.08 | 63640-16
111611080 | Манометры, вакуумметры, мановакуумметры |  | 228.08 | 3125-72
111611100 | Манометры, вакуумметры, м |  | 228.08 | 36003-18
111611110 | Манометры, вакуумметры, м |  | 228.08 | 69911-17
111611120 | Манометры |  | 228.08 | 62396-15
111611130 | Манометры, вакуумметры и мановакуумметры показывающие деформационные |  | 228.08 | 56238-14
111611140 | Манометры, вакуумметры и мановакуумметры показывающие деформационные |  | 228.08 | 48581-11
111611150 | Манометры, вакуумметры, мановакуумметры показывающие |  | 228.08 | 10135-88
111611160 | Манометры |  | 228.08 | 1785-70
111611170 | Манометры деформационные с трубчатой пружиной |  | 228.08 | 62005-15
111611180 | Манометры, мановакуумметры, вакуумметры | ЭКМ-1У, ЭКМВ-1У, ЭКВ-1У, ЭКМ-2У, ВЭ-16рб | 228.08 | 4041-74
111611190 | Манометры, вакуумметры, мановакуумметры показывающие, манометры, мановакуумметры показывающие железнодорожные, манометры, вакуумметры, мановакуумметры показывающие точных измерений |  | 228.08 | 72947-18
111611200 | Манометры, вакуумметры и мановакуумметры показывающие деформационные |  | 228.08 | 55926-13
111611210 | Манометры и мановакуумметры показывающие |  | 228.08 | 15864-12
111611220 | Манометры избыточного давления, вакуумметры и мановакуумметры показывающие |  | 228.08 | 10135-15
111611230 | Манометры, мановакуумметры, вакуумметры показывающие виброустойчивые |  | 228.08 | 58474-14
111611240 | Манометры избыточного давления, вакуумметры и мановакуумметры показывающие |  | 228.08 | 10135-05
111611250 | Манометры, вакуумметры и мановакуумметры показывающие | - | 228.08 | 68498-17
111611260 | Манометры дифференциальные с переключателем | - | 228.08 | 74170-19
111611270 | Манометры показывающие | - | 228.08 | 25414-03
111611280 | Манометры, вакуумметры и мановакуумметры показывающие виброустойчивые | - | 228.08 | 55366-18
111611290 | Манометры | MS | 228.08 | 79630-20
111611300 | Манометры избыточного давления, вакуумметры и мановакуумметры показывающие | MS | 228.08 | 43902-10
111611310 | Манометры, вакуумметры и мановакуумметры показывающие |  | 228.08 | 44970-10
111611320 | Манометры авиационные двухстрелочные показывающие | - | 228.08 | 22881-02
111611330 | Манометры водолазные |  | 228.08 | 25623-08
111611340 | Манометры показывающие |  | 228.08 | 30885-11
111611350 | Манометры избыточного давления, вакуумметры и мановакуумметры показывающие |  | 228.08 | 67724-17
111611360 | Манометры, вакуумметры, мановакуумметры показывающие; манометры, вакуумметры, мановакуумметры показывающие точных измерений МП, ВП, МВП, МПТИ, ВПТИ, МВПТИ |  | 228.08 | 37047-08
11391 | КОРРЕКТОРЫ ГАЗА | - | 1830.37
113910010 | Корректоры | СПГ763 мод. 763.1, 763.2 | 1830.37 | 37671-08
113910020 | Корректоры | СПГ762 мод. 762.1, 762.2 | 1830.37 | 37670-08
113910030 | Корректоры | СПГ761, мод. 761.1, 761.2 | 1830.37 | 36693-08
113910040 | Корректоры | СПГ741 (мод. 01, 02) | 1830.37 | 20022-08
113910120 | Корректоры объема газа температурные | ГЕЛИОС-Т | 1830.37 | 45106-10
113910130 | Корректоры объема газа | ТС215 | 1830.37 | 32550-06
113910140 | Корректоры объема газа | ТС210 | 1830.37 | 28946-05
113910150 | Корректоры объема газа температурные | ГЕЛИОС | 1830.37 | 28093-06
113910160 | Корректоры объема газа | TC-90/K, TC-210 | 1830.37 | 32229-06
113910170 | Корректоры объема газа | TC-90/T (TC-90/K) | 1830.37 | 16423-01
113910180 | Корректоры объема газа | GVC 2010 | 1830.37 | 16469-14
113910210 | Блоки коррекции объема газа | Флоугаз-Т | 1830.37 | 59428-14
113910220 | Корректор |  | 1830.37 | 36693-13
113910230 | Корректоры объема газа температурные |  | 1830.37 | 45106-16
113910240 | Корректоры объема газа | ТС220 | 1830.37 | 47922-11
113910270 | Корректоры | СПГ742 | 1830.37 | 48867-12
113910280 | Корректоры | СПГ741 (мод. 01, 02) | 1830.37 | 20022-02
12421 | КОЛОНКИ ТОПЛИВОРАЗДАТОЧНЫЕ СЖИЖЕННОГО ГАЗА, УСТАНОВКИ ЗАПРАВКИ СЖИЖЕННЫМ ГАЗОМ АВТОТРАНСПОРТНЫХ СРЕДСТВ (ЗА ОДИН РУКАВ) | - | 1140.42
124210010 | Колонки газораздаточные сжатого природного газа | GLOBAL STAR Lpg | 1140.42 | 41458-09
124210020 | Колонки топливораздаточные сжиженного газа | CleanFuel | 1140.42 | 42712-09
124210030 | Колонки раздаточные сжиженного газа | EURO 2000 | 1140.42 | 39706-08
124210040 | Колонки раздаточные сжиженного газа | SK700-2 | 1140.42 | 35861-09
124210050 | Установки заправки сжиженным газом автотранспортных средств |  | 1140.42 | 21435-08
124210070 | Колонки топливораздаточные сжиженного газа | V-line 47xx.xxx/LPG, V-line 899x.xxx/LPG, ADAST 899х.xxx/LPG, ADAST 47xx.xxx/LPG | 1140.42 | 18979-06
124210080 | Колонки раздаточные сжиженного газа | ADAST LPG | 1140.42 | 18979-99
124210090 | Колонки топливораздаточные | V-line 899x.xxx | 1140.42 | 14074-08
124210100 | Колонки топливораздаточные | V-line 46xx.xxx, V-line 47xx.xxx | 1140.42 | 14075-08
124210110 | Колонки топливораздаточные | ADAST 48xx.xxx, 49xx.xxx | 1140.42 | 28604-05
124210120 | Колонки раздаточные сжиженного газа | BMP 5xx/LPG, мод. BMP 501/LPG, BMP 511/LPG, BMP 503/LPG, BMP 513/LPG, BMP 504/LPG, BMP 514/LPG | 1140.42 | 21666-01
124210130 | Колонки раздаточные природного газа | V-line 47xx.xxx/CNG | 1140.42 | 39707-08
124210140 | Комплексы топливозаправочные | ТЗК-100ХХХХММ | 1140.42 | 43723-10
124210150 | Колонки для заправки сжиженным газом автотранспортных средств | КЗСГ-1М | 1140.42 | 33658-06
124210160 | Колонки для заправки сжиженным газом автотранспортных средств | КЗСГ-2М | 1140.42 | 33658-06
124210170 | Колонки для заправки сжиженным газом автотранспортных средств |  | 1140.42 | 24794-03
124210180 | Колонки раздаточные сжиженного газа |  | 1140.42 | 18979-08
124210190 | Колонки для отпуска сжиженного газа |  | 1140.42 | 66705-17
124210200 | Колонки для отпуска сжатого природного газа | Шельф …CNG | 1140.42 | 71015-18
124210230 | Колонки для заправки сжиженным газом автотранспортных средств | КЗСГ, исп. КЗСГ-1, КЗСГ-2, КЗСГ-1А | 1140.42 | 24794-08
124210240 | Установки заправки сжиженным газом автотранспортных средств | УЗСГ-01 | 1140.42 | 21435-01
124210250 | Установки измерения объема или массы сжиженных пропана, бутана и их смеси | УИЖГЭ-20М | 1140.42 | 20359-05
124210260 | Установки измерения объема или массы сжиженных пропана, бутана и их смеси | УИЖГЭ-20 | 1140.42 | 20359-05
124210280 | Колонка раздаточного сжатого газа |  | 1140.42 | 66366-16
124210290 | Колонки для отпуска сжатого природного газа |  | 1140.42 | 54143-13
124210300 | Колонки раздаточные сжиженного газа |  | 1140.42 | 21666-12
124210320 | Колонки топливораздаточные |  | 1140.42 | 51970-12
124210330 | Установки раздаточные сжиженного газа |  | 1140.42 | 76035-19
12511 | ПРОБООТБОРНИКИ ВОЗДУХА АВТОМАТИЧЕСКИЕ ШЕСТИКАНАЛЬНЫЕ | * | 3991.47
125110010 | Аспираторы автоматические | Проба-24 | 3991.47 | 27703-09
125110020 | Приборы для отбора проб воздуха | ПА-40М | 3991.47 | 21456-06
125110030 | Приборы для отбора проб воздуха | ПА-40М | 3991.47 | 21456-11
125110040 | Приборы для отбора проб воздуха | ПА-300М, мод. ПА-300М-2 | 3991.47 | 21783-01
125110050 | Приборы для отбора проб воздуха | ПА-300М, мод. ПА-300М-2 | 3991.47 | 21783-06
125110060 | Пробоотборники воздуха автоматические | ОП | 3991.47 | 18860-10
125110070 | Приборы для отбора проб воздуха | ПА-300М | 3991.47 | 21783-11
12551 | БАРОМЕТРЫ-АНЕРОИДЫ | - | 1938.71
125510010 | Барометры-анероиды | М-110 | 1938.71 | 3745-73
125510020 | Барометры-анероиды контрольные | м-67 | 1938.71 | 3744-73
125510030 | Барометры-анероиды | М-98 (МД-49а) | 1938.71 | 3743-73
125510040 | Барометры-анероиды | МД-49-2 | 1938.71
12561 | БАРОМЕТРЫ-АНЕРОИДЫ КОНТРОЛЬНЫЕ | - | 1938.71
125610010 | Барометры-анероиды контрольные | М-67 | 1938.71 | 3744-73
12571 | БАРОМЕТРЫ-АНЕРОИДЫ МЕТЕОРОЛОГИЧЕСКИЕ | - | 1938.71
125710010 | Барометры-анероиды метеорологические | БАММ-1 | 1938.71 | 5738-76
125710020 | Измерители параметров воздуха (канал измерения давления) | Атмосфера-1 | 1938.71
125710030 | Барометры | БТК-СН-14 | 1938.71
12581 | ПРОБООТБОРНИКИ ВОЗДУХА АВТОМАТИЧЕСКИЕ ДВУХКАНАЛЬНЫЕ | - | 1710.63
125810010 | Аспираторы | ПУ-2Э | 1710.63 | 14531-08
125810020 | Пробоотборники воздуха автоматические | ОП-221ТЦ | 1710.63 | 18860-10
125810030 | Пробоотборники воздуха автоматические | ОП-280ТЦ-С | 1710.63 | 18860-10
125810040 | Приборы для отбора проб воздуха | ПА-40М-2 | 1710.63 | 21456-06
125810050 | Приборы контрольные | УКП-5 | 1710.63 | 34833-07
125810060 | Приборы для отбора проб воздуха | ПА-20М-1 | 1710.63 | 21782-11
125810070 | Приборы для отбора проб воздуха | ПА-300М | 1710.63 | 21783-06
125810080 | Аспираторы |  | 1710.63 | 14531-13
125810100 | Аспираторы |  | 1710.63 | 14531-03
125810110 | Приборы контрольные |  | 1710.63 | 60018-15
125810120 | Приборы контроля универсальные |  | 1710.63 | 4409-74
125810130 | Приборы для отбора проб воздуха |  | 1710.63 | 21456-11
12591 | ПРОБООТБОРНИКИ ВОЗДУХА АВТОМАТИЧЕСКИЕ ЧЕТЫРЕХКАНАЛЬНЫЕ | * | 2908.07
125910010 | Аспираторы | ПУ-4Э | 2908.07 | 14531-08
125910020 | Аспираторы |  | 2908.07 | 14531-13
125910030 | Пробоотборники воздуха автоматические | ОП-412Тц, ОП-442Тц | 2908.07 | 18860-10
125910040 | Пробоотборники воздуха автоматические | ОП-431ТЦ | 2908.07 | 18860-10
125910050 | Приборы для отбора проб воздуха | ПА-40М-1 | 2908.07 | 21456-06
125910060 | Пробоотборники воздуха автоматические | ОП | 2908.07 | 18860-99
125910070 | Пробоотборники воздуха автоматические |  | 2908.07 | 18860-05
125910080 | Аспираторы |  | 2908.07 | 14531-03
125910090 | Аспираторы | ПУ-3Э | 2908.07 | 14531-08
125910100 | Пробоотборники воздуха автоматические "ОП",мод. ОП-412ТЦ |  | 2908.07
125910130 | Аспираторы | ПУ-4Э | 2908.07 | 14531-03
125910150 | Устройства пробоотборные |  | 2908.07 | 14531-97
125910160 | Приборы для отбора проб воздуха |  | 2908.07 | 21456-11
125910170 | Приборы для отбора проб воздуха (четырехканальные) | ПА-300М | 2908.07 | 21783-11
125910180 | Пробоотборник воздуха | АБВ-2-280 | 2908.07
12601 | ПРОБООТБОРНИКИ ВОЗДУХА АВТОМАТИЧЕСКИЕ ВОСЬМИКАНАЛЬНЫЕ | * | 4561.68
126010010 | Пробоотборники воздуха автоматические | ОП-824Тц | 4561.68 | 18860-10
126010020 | Пробоотборники воздуха автоматические | ОП-618ТЦ | 4561.68 | 18860-10
126010030 | Приборы для отбора проб воздуха | ПА-40М-3 | 4561.68 | 21456-06
126010040 | Приборы для отбора проб воздуха | ПА-300М | 4561.68 | 21783-06
126010050 | Приборы для проверки качества сжатого воздуха | ПТС Тест-Комплект | 4561.68 | 28875-05
126010060 | Пробоотборники воздуха автоматические |  | 4561.68 | 18860-99
126010070 | Пробоотборники воздуха автоматические |  | 4561.68 | 18860-05
12611 | Приборы контроля параметров воздушной среды (канал измерения давления) (за один канал) | * | 1054.89
126110010 | Приборы контроля параметров воздушной среды (канал измерения давления) | Метеометр МЭС-200А | 1054.89 | 27468-04
126110020 | Приборы контроля параметров воздушной среды (канал измерения давления) | МЭС-200, мод. МЭС-200, МЭС-202, МЭС-202М | 1054.89 | 25188-03
126110030 | Приборы контроля параметров воздушной среды | МЭС мод. МЭС-1, МЭС-4, МЭС-6 | 1054.89 | 17976-98
126110040 | Измерители параметров микроклимата (канал измерения давления) | Метеоскоп | 1054.89 | 32014-06
126110050 | Приборы контроля параметров воздушной среды | МЭС-200, мод. МЭС-206 | 1054.89 | 25188-03
126110060 | Измерители-регистраторы параметров микроклимата |  | 1054.89 | 76454-19
126110070 | Термогигрометры автономные (канал измерения давления) | ИВА-6 | 1054.89 | 82393-21
126110080 | Анемометры мобильные горно-рудные | АМГР-1М | 1054.89 | 75252-19
126110100 | Измерители комбинированные | Testo-480 | 1054.89 | 50999-12
126110110 | Измерители параметров микроклимата (канал измерения давления) | Метеоскоп-М | 1054.89 | 32014-11
126110120 | Приборы для измерения температуры влажности, скорости воздуха и давления | Testo-452 | 1054.89 | 13256-91
126110140 | Измерители параметров микроклимата | . | 1054.89 | 83516-21
126110150 | Приборы комбинированные (канал измерения давления) | Testo-622 | 1054.89 | 44744-10
126110160 | Измерители влажности и температуры (канал измерения давления) | ИВТМ-7 | 1054.89 | 15500-12
126110180 | Газоанализаторы | АНКАТ-310-03 | 1054.89 | 29681-05
126110190 | Термогигрометры (канал измерения давления) | ИВА-6 | 1054.89 | 46434-11
126110200 | Анемометры рудничные | АПР-2м | 1054.89 | 48188-11
126110210 | Приборы комбинированные | Testo 622 | 1054.89 | 53505-13
126110220 | Измерители влажности и температуры (канал измерения давления) | ИВТМ-7 | 1054.89 | 71394-18
126110230 | Анализаторы дымовых газов |  | 1054.89 | 47581-11
126110240 | Комплекты измерительные | . | 1054.89 | 75219-19
126110250 | Измерители-регистраторы автономные серии EClerk-М | . | 1054.89 | 80931-21
126110260 | Измерители-регистраторы комбинированные | Librotech SX100, Librotech SX200 | 1054.89 | 80508-20
126110270 | Измерители качества воздуха | ИКВ-8 | 1054.89 | 84997-22
12701 | АСПИРАТОРЫ (ПРОБООТБОРНИКИ) ОДНОКАНАЛЬНЫЕ СО СЧЕТЧИКАМИ ИЛИ СОПЛАМИ | * | 798.29
127010010 | Аспираторы | ПУ-1Б | 798.29 | 14531-08
127010020 | Аспираторы | ПУ-1Б | 798.29 | 14531-13
127010030 | Аспираторы воздуха автоматические одноканальные | АВА 1, мод. АВА 1-120-02А | 798.29 | 29895-11
127010040 | Аспираторы воздуха автоматические одноканальные | АВА 1, мод. АВА 1-150-02СП | 798.29 | 29895-11
127010050 | Аспираторы воздуха автоматические одноканальные | АВА 1, мод. АВА 1-150-02С | 798.29 | 29895-11
127010060 | Аспираторы воздуха автоматические одноканальные | АВА 1, мод. АВА 1-120-01А | 798.29 | 29895-11
127010070 | Аспираторы воздуха автоматические одноканальные | АВА 1, мод. АВА 1-150-01СП | 798.29 | 29895-11
127010080 | Аспираторы воздуха автоматические одноканальные | АВА 1, мод. АВА 1-150-01С | 798.29 | 29895-11
127010090 | Аспираторы малорасходные для отбора проб воздуха | БРИЗ-2 | 798.29 | 33873-07
127010100 | Аспираторы для отбора проб воздуха | БРИЗ | 798.29 | 56344-14
127010110 | Расходомеры-пробоотборники радиоактивных газоаэрозольных смесей | ПУ-5 | 798.29 | 28290-04
127010130 | Аспираторы малорасходные для отбора проб воздуха | БРИЗ-1 | 798.29 | 25646-03
127010140 | Приборы для отбора проб воздуха | ПА-300М, мод. ПА-300М-3 | 798.29 | 21783-11
127010150 | Аспираторы |  | 798.29 | 14531-08
127010160 | Блоки поверки и калибровки |  | 798.29 | 20026-00
127010170 | Устройства пробоотборные |  | 798.29 | 14531-97
127010180 | Аспираторы |  | 798.29 | 14531-03
127010190 | Аспираторы воздуха автоматические трехканальные |  | 798.29 | 20370-05
127010210 | Аспираторы воздуха автоматические одноканальные |  | 798.29 | 29895-05
127010220 | Аспираторы воздуха автоматические одноканальные |  | 798.29 | 81844-21
12711 | АСПИРАТОРЫ (ПРОБООТБОРНИКИ) ТРЕХКАНАЛЬНЫЕ С РОТАМЕТРОМ | * | 798.29
127110020 | Аспираторы | А-01, мод. А-01-3-25 | 798.29 | 46009-10
127110030 | Аспираторы | А-01, мод. А-01-3-45 | 798.29 | 46009-10
127110040 | Аспираторы | А-01 | 798.29 | 61694-15
127110050 | Аспираторы |  | 798.29 | 18029-05
12861 | АСПИРАТОРЫ (ПРОБООТБОРНИКИ) ТРЕХКАНАЛЬНЫЕ СО СЧЕТЧИКАМИ ИЛИ СОПЛАМИ | * | 1414.12
128610010 | Аспираторы воздуха автоматические трехканальные | АВА 3-240/180-01 | 1414.12 | 20370-05
128610020 | Аспираторы воздуха автоматические трехканальные |  | 1414.12 | 20370-00
128610030 | Аспираторы |  | 1414.12 | 18029-05
128610040 | Аспираторы воздуха автоматические трехканальные |  | 1414.12 | 79371-20
12871 | ВЫЧИСЛИТЕЛИ КОЛИЧЕСТВА ГАЗА | * | 1830.37
128710010 | Вычислители количества газа | ВКГ-3Т | 1830.37 | 31879-06
128710020 | Вычислители количества газа | ВКГ-3Д | 1830.37 | 27162-05
128710030 | Вычислители количества газа | ВКГ-2 | 1830.37 | 21852-07
128710040 | Вычислители количества газа | ВКГ-1 | 1830.37 | 16556-97
128710050 | Вычислители количества газа |  | 1830.37 | 71632-18
12881 | ДАТЧИКИ ДАВЛЕНИЯ | * | 2143.99
128810010 | Датчики давления измерительные | VEGADIF (мод. 55, 65) | 2143.99 | 38285-08
12951 | Барометры рабочие сетевые | * | 3763.39
129510010 | Барометры рабочие сетевые | БРС-1М, мод. БРС-1М-1 | 3763.39 | 16006-97
129510020 | Барометры рабочие сетевые | БРС-1М, мод. БРС-1М-2 | 3763.39 | 16006-97
129510030 | Барометры рабочие сетевые | БРС-1М, мод. БРС-1М-3 | 3763.39 | 16006-97
129510040 | Барометры кварцевые |  | 3763.39 | 30594-12
30181 | ВЕСЫ ЭЛЕКТРОННЫЕ С НПВ ДО 30КГ КТ СРЕДНИЙ(без определения стоимости товара) | - | 781.19
301810010 | Комплексы "Весы-касса" электронные | Элвес-01Ф | 781.19 | 14657-01
301810020 | Комплексы "Весы-касса" электронные | Элвес-01 | 781.19 | 14657-95
301810030 | Весы электронные | мод. ПВ-6 | 781.19 | 15033-95
301810040 | Весы платформенные электронные | Ладога СВП-3,СВП-1,5 СВП-5, СВП-6 | 781.19 | 15799-97
301810050 | Весы торговые электронные настольные | ВЕ-6ТЕ,ВЕ6ТЕ.2 | 781.19 | 16200-97
301810060 | Весы платформенные электронные | ЛАХТА СВ-1,5 СВ-3,СВ-6 | 781.19 | 16336-97
301810070 | Весы электронные унифицированные конструктивного ряда | мод. ВЭУ-15-2/5 | 781.19 | 17183-00
301810080 | Комплексы электронные "Весы-касса" | ЭВКМ-15Ф | 781.19 | 17376-98
301810090 | Весы настольные | мод. ВР-04МС-1/2-1Ж-Т | 781.19 | 20299-00
301810100 | Весы электронные | мод. AD-2,5 | 781.19 | 20533-06
301810110 | Весы электронные | мод. AD-05 | 781.19 | 20533-06
301810120 | Весы электронные | мод. SW-05 | 781.19 | 20533-06
301810130 | Весы электронные | 442-43N | 781.19 | 20826-04
301810140 | Весы электронные | мод. 442-432N | 781.19 | 20826-04
301810150 | Весы электронные | 442-51N | 781.19 | 20826-04
301810160 | Весы электронные | 442-512N | 781.19 | 20826-04
301810170 | Весы платформенные | WILDCAT 6 | 781.19 | 21293-05
301810180 | Весы платформенные электронные | ВПА-05-1(2) | 781.19 | 21439-11
301810190 | Весы платформенные электронные | ВПА-1-1(2) | 781.19 | 21439-11
301810200 | Весы электронные с автономным питанием настольные для новорожденных | мод. В1-15.3К | 781.19 | 27276-14
301810210 | Весы платформенные электронные | ВПА-2-1(2) | 781.19 | 21439-11
301810220 | Весы платформенные электронные | ВПА-3 | 781.19 | 21439-11
301810230 | Весы платформенные электронные | мод. ВПА-200-1 | 781.19 | 21439-01
301810240 | Весы электронные | мод. NP-5000S | 781.19 | 34154-09
301810250 | Весы электронные | SK-2000 | 781.19 | 23651-07
301810260 | Весы электронные | SK-2000D | 781.19 | 23651-07
301810270 | Весы электронные | SK-2000WP | 781.19 | 23651-07
301810280 | Весы электронные | мод. SK-5000 | 781.19 | 23651-07
301810290 | Весы электронные | SK-5000D | 781.19 | 23651-07
301810300 | Весы электронные | SK-5000WP | 781.19 | 23651-07
301810310 | Весы электронные | SK-5001 | 781.19 | 23651-07
301810320 | Весы электронные | мод. SK-5001WP | 781.19 | 23651-07
301810330 | Весы платформенные передвижные | мод. ВСП-1 | 781.19 | 23839-02
301810340 | Весы платформенные передвижные | ВСП-1.2 | 781.19 | 23839-02
301810350 | Весы платформенные передвижные | ВСП-2 | 781.19 | 23839-02
301810360 | Весы платформенные передвижные | ВСП-3 | 781.19 | 23839-02
301810370 | Весы платформенные передвижные | ВСП-5 | 781.19 | 23839-02
301810380 | Весы платформенные передвижные | мод. ВСП-12/2-3 | 781.19 | 23839-02
301810390 | Весы торговые электронные | ACS-3.ASC-6 | 781.19 | 24271-03
301810400 | Устройства весоизмерительные автоматические | GLM-I100 | 781.19 | 25219-08
301810410 | Весы электронные настольные | МК-3.MK-6 | 781.19 | 26646-08
301810420 | Весы электронные настольные многодиапазонные | ВНМ-3/6 | 781.19 | 26815-04
301810422 | Весы платформенные |  | 781.19 | 26799-09
301810430 | Весы электронно-тензометрические для статического взвешивания | BS-1D1.3 | 781.19 | 27248-09
301810440 | Весы электронно-тензометрические для статического взвешивания | BS-1.5/3D1.3 | 781.19 | 27248-09
301810450 | Весы электронно-тензометрические для статического взвешивания | BS-2D1.3 | 781.19 | 27248-09
301810460 | Весы электронно-тензометрические для статического взвешивания | BS-3D1.3 | 781.19 | 27248-09
301810470 | Весы электронно-тензометрические для статического взвешивания | BS-3/6D1.3 | 781.19 | 27248-09
301810480 | Весы электронно-тензометрические для статического взвешивания | BS-3/6D1.3T1 | 781.19 | 27248-09
301810490 | Весы электронно-тензометрические для статического взвешивания | BS-3/6D1.3T2 | 781.19 | 27248-09
301810500 | Весы электронно-тензометрические для статического взвешивания | BS-5D1.3 | 781.19 | 27248-09
301810510 | Весы электронно-тензометрические для статического взвешивания | BS-6D1.3 | 781.19 | 27248-09
301810520 | Весы электронно-тензометрические для статического взвешивания | BS-6D1.3T | 781.19 | 27248-09
301810530 | Весы электронные торговые | ES | 781.19 | 30379-05
301810540 | Весы электронные тензометрические для статического взвешивания | мод. Т-06В1ДА-010 | 781.19 | 30868-05
301810550 | Весы электронные тензометрические для статического взвешивания | ВПМ-3.3.ВПМ-6.3 | 781.19 | 30868-05
301810560 | Весы печатающие | ВПМ-6.2 | 781.19 | 35450-07
301810570 | Весы печатающие | ВПМ-6 | 781.19 | 35450-07
301810580 | Весы печатающие | ВПМ-3.2 | 781.19 | 35450-07
301810590 | Весы печатающие | ВПМ-3.3 | 781.19 | 35450-07
301810600 | Весы печатающие | ВПМ-6.3 | 781.19 | 35450-07
301810610 | Весы печатающие | ВПМ-3 | 781.19 | 35450-07
301810620 | Весы электронные тензометрические для статического взвешивания | МТ-0.6.МТ-1,0,МТ-1,5,МТ-3,МТ-6 | 781.19 | 35821-07
301810630 | Весы платформенные | УВТ1-0,5 | 781.19 | 43009-09
301810640 | Весы платформенные | УВТ1-1 | 781.19 | 43009-09
301810650 | Весы платформенные | УВТ1-2 | 781.19 | 43009-09
301810660 | Весы платформенные | УВТ1-3 | 781.19 | 43009-09
301810670 | Весы платформенные | УВТ1-5 | 781.19 | 43009-09
301810680 | Весы платформенные | УВТ1-6 | 781.19 | 43009-09
301810690 | Весы торговые | Tiger (3,6,15,30) | 781.19 | 44574-10
301810700 | Весы электронные | PW-200-3 | 781.19 | 44917-10
301810710 | Весы электронные | PW-200-3R | 781.19 | 44917-10
301810720 | Весы электронные | PW-200-6 | 781.19 | 44917-10
301810730 | Весы электронные | PW-200-6R | 781.19 | 44917-10
301810740 | Весы неавтоматического действия с печатанием этикетки | GLP-W | 781.19 | 49853-12
301810750 | Весы электронные настольные | мод. SWN-06 | 781.19 | 65054-16
301810760 | Весы электронные специального назначения | ВСН, мод. ВСН-30/2 | 781.19 | 27303-09
301810770 | Весы электронные | мод. PW-200-3 | 781.19 | 29055-05
301810780 | Весы электронные | мод.SW1-20 | 781.19 | 20533-00
301810790 | Весы электронные | AD, мод. AD-06 | 781.19 | 20533-00
301810800 | Весы электронные | AD, мод. AD-10 (AD-1) | 781.19 | 20533-00
301810810 | Весы электронные | AD, мод. AD-15 | 781.19 | 20533-00
301810820 | Весы электронные | AD, мод. AD-15T | 781.19 | 20533-00
301810830 | Весы электронные | AD, мод. AD-20 | 781.19 | 20533-00
301810840 | Весы электронные | AD, мод. AD-25 | 781.19 | 20533-00
301810850 | Весы электронные | AD, мод. AD-30 | 781.19 | 20533-00
301810860 | Весы электронные | AD, мод. AD-30T | 781.19 | 20533-00
301810870 | Весы электронные | PD-1, мод. PD-06 | 781.19 | 20533-00
301810880 | Весы электронные | PD-1, мод. PD-15 | 781.19 | 20533-00
301810890 | Весы электронные | PD-1, мод. PD-30 | 781.19 | 20533-00
301810900 | Весы электронные | мод. SW-1-20 | 781.19 | 20533-00
301810910 | Весы электронные | мод. SW1-2 | 781.19 | 20533-00
301810920 | Весы электронные | DS, мод. DS-700 | 781.19 | 56233-14
301810930 | Весы электронные | мод. SW-20 | 781.19 | 50315-12
301810940 | Весы тензометрические | ВТБ, мод. ВТБ-8 | 781.19 | 28889-05
301810950 | Весы тензометрические | ВТБ, мод. ВТБ-12 | 781.19 | 28889-05
301810960 | Весы тензометрические | ВТБ, мод. ВТБ-24 | 781.19 | 28889-05
301810970 | Весы электронные специального назначения | ВСН, мод. ВСН-15/0,5 | 781.19 | 27303-04
301810980 | Весы электронные специального назначения | мод. ВСН-15/1 | 781.19 | 27303-04
301810990 | Весы электронные специального назначения | ВСН, мод. ВСН-30/1 | 781.19 | 27303-04
301811000 | Весы электронные унифицированного конструктивного ряда | мод. ВЭУ-3-0,5/1-А | 781.19 | 53429-13
301811010 | Весы настольные электронные | мод. Штрих МРIIМ 15-2.5 | 781.19 | 21886-09
301811020 | Весы электронные | мод. SW-02 | 781.19 | 50315-12
301811030 | Весы электронные | мод. SW-10 | 781.19 | 50315-12
301811040 | Весы электронные | мод. SW-10 | 781.19 | 20533-06
301811050 | Весы электронные | мод. ПВ-15 | 781.19 | 15033-95
301811060 | Весы электронные | мод. ПВ-30 | 781.19 | 15033-95
301811070 | Весы электронные настольные универсальные | ВНУ-2/15 | 781.19 | 13607-03
301811080 | Весы платформенные | ЕВ1, мод. ЕВ1-30 | 781.19 | 17136-08
301811090 | Весы платформенные передвижные | ВСП, мод. ВСП-15 | 781.19 | 23839-08
301811100 | Весы настольные электронные | Штрих М5Ф | 781.19 | 30227-05
301811110 | Весы электронные | PDS, мод. PDS-15 | 781.19 | 42994-09
301811120 | Весы электронные | PDS, мод. PDS-30 | 781.19 | 42994-09
301811130 | Весы электронные | DS, мод. DS-650 | 781.19 | 16706-08
301811140 | Весы электронные | DS, мод. DS-685 | 781.19 | 16706-08
301811142 | Весы электронные |  | 781.19 | 16706-08
301811150 | Весы электронные | DS, мод. DC-685 | 781.19 | 16706-08
301811160 | Весы электронные | DS, мод. DS-688 | 781.19 | 16706-08
301811170 | Весы торговые электронные | мод. DS-673D | 781.19 | 37523-08
301811180 | Весы торговые электронные | DS-673, мод. DS-673D | 781.19 | 37523-08
301811190 | Весы платформенные | M, мод. M30s | 781.19 | 52512-13
301811200 | Весы электронные платформенные | ETICA | 781.19 | 39292-08
301811210 | Весы электронные | AD-05H | 781.19 | 20533-06
301811220 | Весы электронные | мод. M-ER 322 C | 781.19 | 55632-13
301811230 | Весы электронные | мод. 60-10.20 | 781.19 | 54408-13
301811240 | Весы электронные торговые | мод. PC-100W-10 | 781.19 | 23031-05
301811250 | Весы электронные | M-ER мод. 322-30.5 | 781.19 | 55632-13
301811260 | Весы электронные платформенные | SVI, мод. SVI-10/1 | 781.19 | 29913-05
301811270 | Весы платформенные | WILDCAT 3 | 781.19 | 21293-05
301811280 | Весы электронные торговые | АСТРА-10ВС | 781.19 | 17242-98
301811290 | Весы неавтоматического действия | HW, мод. HW-10KGL | 781.19 | 58662-14
301811300 | Весы электронные унифицированного конструктивного ряда | ВЭУ, мод. ВЭУ-15-2/5 | 781.19 | 53429-13
301811310 | Весы торговые электронные | DS-700, мод. DS-700 | 781.19 | 29054-08
301811320 | Весы торговые электронные | DS-700, мод. DS-708 | 781.19 | 29054-08
301811330 | Весы электронные | Traveler, мод. TA302 | 781.19 | 38797-08
301811340 | Весы почтовые электронные | ВП, мод. ВП-3/6 | 781.19 | 28831-06
301811350 | Весы почтовые электронные | ВП, мод. ВП-3/30 | 781.19 | 28831-06
301811360 | Весы электронные | СПВ, мод. СПВ-6 | 781.19 | 27351-04
301811370 | Весы электронные настольные | мод. SWN-03 | 781.19 | 65054-16
301811380 | Весы электронные платформенные | ВЭП Норма-Дон, мод. ВЭП Норма-Дон З-Х | 781.19 | 68643-17
301811390 | Весы электронные | мод. M-ER 327-15.1ACP | 781.19 | 55632-13
301811400 | Весы подвесные | ПДВ-15 | 781.19 | 61817-15
301811410 | Весы подвесные | ПДВ-30 Ива | 781.19 | 61817-15
301811420 | Весы настольные электронные | Штрих М6Ф | 781.19 | 36898-08
301811430 | Весы электронные, | мод. JS-06BM | 781.19 | 50147-12
301811440 | Весы электронные | мод. SW-02 | 781.19 | 20533-06
301811450 | Весы электронные платформенные | ЭПВ-6 | 781.19 | 60703-15
301811460 | Весы электронные | ВЭТ, мод. ВЭТ-3-0,5 | 781.19 | 72488-18
301811470 | Весы электронные | ВЭТ, мод. ВЭТ-3-1 | 781.19 | 72488-18
301811480 | Весы электронные | ВЭТ, мод. ВЭТ-6-1 | 781.19 | 72488-18
301811490 | Весы электронные | ВЭТ, мод. ВЭТ-6-2 | 781.19 | 72488-18
301811500 | Весы электронные | мод. ВЭТ-15-1/2-2С-ДБ | 781.19 | 72488-18
301811510 | Весы электронные | ВЭТ, мод. ВЭТ-15-5 | 781.19 | 72488-18
301811520 | Весы электронные с автономным питанием настольные для новорожденных | В1-15-"САША" | 781.19 | 27276-04
301811530 | Весы электронные настольные для новорождённых и детей до полутора лет | ВЭНд-01-"Малыш" | 781.19 | 22772-12
301811540 | Весы электронные | ВЭТ, мод. ВЭТ-30-1С | 781.19 | 54614-13
301811550 | Весы электронные | мод. M-ER 326AF-6.1/2 | 781.19 | 55632-13
301811560 | Весы электронные настольные |  | 781.19 | 55369-13
301811570 | Весы электронные тензометрические для статического взвешивания | мод. МТ-15 | 781.19 | 35821-07
301811580 | Весы электронные тензометрические для статического взвешивания | мод. МТ-30 | 781.19 | 35821-07
301811590 | Весы электронные | мод. AD-10 | 781.19 | 20533-06
301811610 | Весы электронные |  | 781.19 | 72112-18
301811620 | Весы электронные | мод.15-2.5 | 781.19 | 54408-13
301811630 | Весы медицинские электронные |  | 781.19 | 13267-01
301811632 | Весы медицинские электронные | мод. ВМЭ-1-15М | 781.19 | 13267-96
301811640 | Весы электронные настольные для новорожденных и детей до полутора лет | мод. ВЭНд-01-Малыш-15-С-Рм-А | 781.19 | 22772-12
301811650 | Весы электронные | мод. VIIP30 | 781.19 | 73893-19
301811660 | Весы электронные унифицированного конструктивного ряда | мод. ВЭУ-32-5/10 | 781.19 | 53429-13
301811670 | Весы электронные | мод. SW-20 | 781.19 | 20533-06
301811680 | Весы электронно-тензометрические для статического взвешивания | мод. BS-6/15D1.3T1 | 781.19 | 27248-09
301811690 | Весы электронные унифицированного конструктивного ряда | мод. ВЭУ-6-1/2 | 781.19 | 53429-13
301811700 | Весы электронные | мод. 30 | 781.19 | 50389-12
301811710 | Весы электронные |  | 781.19 | 50315-12
301811720 | Весы электронные | мод. AD-05 | 781.19 | 50315-12
301811722 | Весы электронные | мод. AD-05Н | 781.19 | 50315-12
301811730 | Весы электронные | мод. AD-10 | 781.19 | 50315-12
301811740 | Весы электронные настольные | мод. МК-6.2-АВ20 | 781.19 | 26646-04
301811750 | Весы неавтоматического действия с печатанием этикеток |  | 781.19 | 61807-15
301811760 | Весы электронные | мод. SW-2DD | 781.19 | 50315-12
301811770 | Весы электронные | мод. SWII-10 | 781.19 | 20533-06
301811780 | Весы электронные | мод. SWII-20 | 781.19 | 20533-06
301811790 | Весы электронные настольные | мод. SWN-15 | 781.19 | 65054-16
301811800 | Весы электронные настольные | мод. SWN-30 | 781.19 | 65054-16
301811810 | Весы медицинские | ВМ-20М | 781.19 | 133-96
301811820 | Весы торговые электронные | мод. 323-30.5 | 781.19 | 40423-09
301811830 | Весы неавтоматического действия платформенные |  | 781.19 | 54975-13
301811840 | Весы электронные | мод. PC-100W-10BH | 781.19 | 44931-10
301811850 | Весы электронные настольные | мод. МК-6.2-С21 | 781.19 | 26646-04
301811860 | Весы электронные | мод. 30-5.10 | 781.19 | 54408-13
301811870 | Весы электронные настольные | мод. МК-6.2-А20 | 781.19 | 26646-08
301811880 | Весы электронные | мод. NP-1000 | 781.19 | 34154-09
301811890 | Весы электронные | мод. NP-1000S | 781.19 | 34154-09
301811900 | Весы электронные | мод. NP-2000 | 781.19 | 34154-09
301811910 | Весы электронные | мод. NP-2000S | 781.19 | 34154-09
301811920 | Весы электронные | мод. NP-5000 | 781.19 | 34154-09
301811930 | Весы электронные | мод. NP-5001S | 781.19 | 34154-09
301811940 | Весы электронные | мод. NP-2000S | 781.19 | 34154-07
301811950 | Весы электронные | мод. NP-12K | 781.19 | 34154-09
301811960 | Весы настольные электронные торговые | мод. ВР4900-30-10 | 781.19 | 43758-10
301811970 | Весы электронные | мод. NP-20K | 781.19 | 34154-09
301811980 | Весы электронные | мод. NP-20KS | 781.19 | 34154-09
301811990 | Весы электронные | мод. NP-30K | 781.19 | 34154-09
301812000 | Весы электронные | мод. NP-30KS | 781.19 | 34154-09
301812020 | Весы электронные настольные для новорожденных и детей до полутора лет | мод. ВЭНд-01-"Малыш" | 781.19 | 22772-07
301812030 | Весы электронно-тензометрические для статического взвешивания |  | 781.19 | 14823-05
301812050 | Весы настольные циферблатные |  | 781.19 | 17132-98
301812060 | Весы неавтоматического действия | мод. SK-5001WP | 781.19 | 50391-12
301812070 | Весы электронные | мод. CW-100В | 781.19 | 64989-16
301812080 | Весы платформенные для статического взвешивания | мод. PS5010 | 781.19 | 61689-15
301812090 | Весы неавтоматического действия с печатанием этикеток |  | 781.19 | 61807-15
301812100 | Весы электронные специального назначения | мод. ВСН-15/0,5 | 781.19 | 27303-09
301812110 | Весы неавтоматического действия | мод. SW-15KM | 781.19 | 48928-12
301812120 | Весы электронные | мод. SWII-30 | 781.19 | 20533-06
301812130 | Весы платформенные передвижные | мод. ВСП-1 | 781.19 | 23839-08
301812150 | Весы настольные электронные | Штрих МП 15-2,5 | 781.19 | 19974-00
301812160 | Весы электронные | мод. AD-25 | 781.19 | 50315-12
301812170 | Весы электронные тензометрические для статического взвешивания | мод. МТ 3 В1ЖА-8/Ю14 | 781.19 | 35821-07
301812180 | Весы электронные | мод. SWII-30 | 781.19 | 20533-06
301812190 | Весы электронные торговые | мод. ФОРТ-Т 708 (6;1)-Ф | 781.19 | 60901-15
301812200 | Весы электронные торговые | мод. ФОРТ-Т 708 (30;5)-Ф | 781.19 | 60901-15
301812210 | Весы электронные торговые | мод. ФОРТ-Т 708 (3;0,5)-Ф | 781.19 | 60901-15
301812220 | Весы электронные тензометрические для статического взвешивания | мод. МТ 30 В1ЖА-8/Ю | 781.19 | 35821-07
301812230 | Весы электронные тензометрические для статического взвешивания | мод. МТ 6 В1ЖА-8/Ю1 | 781.19 | 35821-07
301812240 | Весы электронные | мод. 30-5.10 | 781.19 | 32888-06
301812250 | Весы торговые электронные | M-ER мод. 322-15.2 | 781.19 | 40423-09
301812260 | Весы электронные тензометрические для статического взвешивания | Т-0,6, T-1, T-3, T-6, Т-15, Т-30 | 781.19 | 30868-05
301812270 | Устройства весоизмерительные автоматические |  | 781.19 | 58050-14
301812280 | Весы электронные | мод. AD-20H | 781.19 | 50315-12
301812290 | Весы торговые электронные | мод. 325-30.5 | 781.19 | 40423-09
301812300 | Весы торговые электронные | мод. 327-15.2 | 781.19 | 40423-09
301812320 | Весы торговые электронные | мод. DS-708 | 781.19 | 29054-05
301812330 | Весы настольные электронные | мод. DS-682-6KTL | 781.19 | 21016-01
301812340 | Весы электронные | мод. V31X6 | 781.19 | 54412-13
301812350 | Весы электронные | мод. ТВ-S-15.2-А1 | 781.19 | 48166-11
301812360 | Весы электронные | мод. EB60FEG-IX | 781.19 | 25099-03
301812370 | Весы платформенные передвижные | мод. ВСП-3 | 781.19 | 23839-08
301812380 | Весы электронные | мод. ТВ-S-15.2 | 781.19 | 48166-13
301812390 | Весы платформенные передвижные | мод. ВСП-30/5-3К | 781.19 | 23839-08
301812400 | Весы электронные тензометрические для статического взвешивания |  | 781.19 | 52873-13
301812410 | Весы напольные |  | 781.19 | 20531-06
301812420 | Весы электронные | мод. AD-20H | 781.19 | 20533-06
301812430 | Весы неавтоматического действия платформенные |  | 781.19 | 65451-16
301812440 | Устройства весоизмерительные автоматические |  | 781.19 | 68595-17
301812450 | Устройства весоизмерительные автоматические | мод. HC-M | 781.19 | 68595-17
301812460 | Весы настольные электронные | мод. 15-2.5 | 781.19 | 19974-05
301812470 | Весы настольные медицинские МТ \Карапуз\ |  | 781.19 | 63075-16
301812490 | Весы торсионные |  | 781.19 | 653-57
301812500 | Напольные весы | Saturn мод. ST-KS7235 | 781.19
301812512 | Весы товарные береговые | мод. М2200 | 781.19 | 50092-12
301812520 | Весы электронно-тензометрические для статического взвешивания |  | 781.19 | 27248-04
301812530 | Весы неавтоматического действия |  | 781.19 | 58869-14
301812540 | Весы электронные настольные | мод. МК-6.2-А21 | 781.19 | 26646-04
301812550 | Весы неавтоматического действия | NP | 781.19 | 57512-14
301812560 | Весы электронные с автономным питанием настольные для новорожденных | мод. В1-15.3К | 781.19 | 75142-19
301812570 | Весы электронные | мод. SW1-5 | 781.19 | 20533-00
301812580 | Весы электронные | мод. ВЭТ-6-0,5/1-1С-АБ | 781.19 | 72488-18
301812590 | Весы электронные |  | 781.19 | 16706-05
301812600 | Весы электронные | мод. SW-05 | 781.19 | 50315-12
301812610 | Весы платформенные | . | 781.19 | 49847-12
301812620 | Весы электронные медицинские настольные | - | 781.19 | 12478-96
301812630 | Весы электронные |  | 781.19 | 37329-08
301812640 | Весы электронные | мод. M-ER 326AF-6.1 | 781.19 | 55632-13
301812650 | Весы электронные | мод. M-ER 326AFL-6.1 | 781.19 | 55632-13
301812660 | Весы электронные | мод. M-ER 326AF-15.2 | 781.19 | 55632-13
301812670 | Весы электронные | мод. PW-5 | 781.19 | 20533-06
301812680 | Весы электронные торговые | мод. ФОРТ-Т 708 (15;2) LCD | 781.19 | 60901-15
301812690 | Весы лабораторные электронные | мод. ВПВ-22 | 781.19 | 83393-21
301812700 | Весы электронные | мод. PDC-30S | 781.19 | 73191-18
301812710 | Устройства весоизмерительные автоматические | - | 781.19 | 76030-19
301812720 | Весы электронные лабораторные | мод. M-ER 326AFU LED | 781.19 | 65811-16
301812730 | Весы платформенные электронные | мод. ВПА-30 | 781.19 | 21439-06
301812740 | Весы платформенные электронные | мод. ВПА-20 | 781.19 | 21439-06
301812750 | Весы неавтоматического действия | мод. FS-6Ki | 781.19 | 50149-12
301812760 | Весы неавтоматического действия | мод. NP-5000S | 781.19 | 75519-19
301812770 | Весы электронные торговые | мод. ФОРТ-Т 708 (3;0,5)-Ф-LCD | 781.19 | 60901-15
301812780 | Весы электронные | Штрих-СЛИМ 300 15-2.5 ДП1 | 781.19 | 72112-18
301812790 | Весы электронные | мод. PW-10H | 781.19 | 20533-06
301812800 | Весы электронные | мод. AD-2,5 | 781.19 | 20533-00
301812810 | Весы электронные унифицированного конструктивного ряда | ВЭУ-2-0,5/1 | 781.19 | 17183-02
301812820 | Весы электронные | - | 781.19 | 50315-12
301812830 | Весы электронные унифицированного конструктивного ряда | мод. ВЭУ-6-1/2 | 781.19 | 17183-02
301812840 | Весы электронные настольные для новорожденных и детей до полутора лет | - | 781.19 | 22772-02
301812850 | Весы электронные | мод. SWII-05 | 781.19 | 20533-06
301812870 | Настольные весы кухонные | мод. GL-KS15 | 781.19
301812880 | Настольные весы кухонные | мод. GL-KS10 | 781.19
301812890 | Весы настольные электронные |  | 781.19 | 46085-11
301812900 | Весы электронные | - | 781.19 | 55922-13
301812910 | Весы | - | 781.19 | 81320-21
301812920 | Весы электронные торговые | - | 781.19 | 60901-15
301812930 | Весы платформенные | - | 781.19 | 36264-07
301812940 | Весы электронные | мод. M-ER 223AС-15.2 | 781.19 | 55632-13
301812950 | Весы почтовые электронные | - | 781.19 | 48625-11
301812960 | Весы настольные электронные | мод. Штрих-Принт 15-2.5 | 781.19 | 22390-06
301812970 | Весы торговые |  | 781.19 | 41596-09
301812980 | Весы электронные | мод. V71P30T | 781.19 | 73893-19
301812990 | Весы электронные | мод. ЕС-15Е | 781.19 | 55922-13
30231 | ВЕСЫ ПЛАТФОРМЕННЫЕ ЭЛЕКТРОННЫЕ ОТ 600 ДО 5000 КГ | * | 2223.82
302310010 | Весы электронные платформенные | ЭПВ-(100.200.300.5000) | 2223.82 | 40875-09
302310020 | Весы электронные платформенные |  | 2223.82 | 36610-07
302310030 | Весы платформенные напольные цифровые | EB-1500 | 2223.82 | 16381-97
302310040 | Весы электронные платформенные | МЕРА-ВТП-1.5 | 2223.82 | 35621-07
302310050 | Весы электронные платформенные | МЕРА-ВТП-3.0 | 2223.82 | 35621-07
302310060 | Весы платформенные электронные | ЛАХТА СВ-1000 СВ-1500 СВ-2000 СВ-3000 | 2223.82 | 16336-97
302310070 | Весы напольные | Ладога 1500С | 2223.82 | 15799-02
302310080 | Весы напольные | Ладога 1500Д | 2223.82 | 15799-02
302310100 | Весы напольные | Ладога 3000С | 2223.82 | 15799-02
302310110 | Весы напольные | Ладога 3000Д | 2223.82 | 15799-02
302310120 | Весы напольные | Ладога 3000В | 2223.82 | 15799-02
302310130 | Весы платформенные электронные | мод. СВП-2000 | 2223.82 | 15799-97
302310140 | Весы электронно-тензометрические для статического взвешивания | BX, мод. BX-1000 (D1.3 D1.3M D1.4 D1.4M) BX-1,5 (D1.3 D1.4), BX-2 (D1.3 D1.4) BX-3 (D1.3 D1.4) | 2223.82 | 14824-05
302310160 | Весы платформенные передвижные | мод. ВСП4-1500 | 2223.82 | 23840-08
302310170 | Весы электронные тензометрические для статического взвешивания | мод. МП-1000 | 2223.82 | 35820-07
302310180 | Весы электронные | ТВ-1000 | 2223.82 | 32253-06
302310190 | Весы электронные платформенные |  | 2223.82 | 42996-09
302310200 | Весы промышленные | 4D-P-3-2000 | 2223.82 | 52766-13
302310210 | Весы платформенные | мод. ПН-3-1000 | 2223.82 | 23259-02
302310220 | Весы электронные | ТВ-1000,2 | 2223.82 | 32253-06
302310230 | Весы платформенные электронные | ВПН-2-1 | 2223.82 | 21440-11
302310240 | Весы платформенные электронные | ВПП-1-1 | 2223.82 | 21440-06
302310250 | Весы платформенные электронные | ВПС-1-1 | 2223.82 | 21440-06
302310260 | Весы платформенные электронные | ВПВ-1-1 | 2223.82 | 21440-06
302310270 | Весы платформенные электронные | ВПН-1-2 | 2223.82 | 21440-06
302310280 | Весы платформенные электронные | ВПП-1-2 | 2223.82 | 21440-06
302310290 | Весы платформенные электронные | ВПС-1-2 | 2223.82 | 21440-06
302310300 | Весы платформенные электронные | ВПВ-1-2 | 2223.82 | 21440-06
302310310 | Весы платформенные электронные | ВПН-1-3 | 2223.82 | 21440-06
302310320 | Весы платформенные электронные | ВПП-1-3 | 2223.82 | 21440-06
302310330 | Весы платформенные электронные | ВПС-1-3 | 2223.82 | 21440-06
302310340 | Весы платформенные электронные | ВПВ-1-3 | 2223.82 | 21440-06
302310350 | Весы платформенные электронные | ВПН-2-1 | 2223.82 | 21440-06
302310360 | Весы платформенные электронные | ВПП-2-1 | 2223.82 | 21440-06
302310370 | Весы платформенные электронные | ВПС-2-1 | 2223.82 | 21440-06
302310380 | Весы платформенные электронные | ВПВ-2-1 | 2223.82 | 21440-06
302310390 | Весы платформенные электронные | ВПН-2-2 | 2223.82 | 21440-06
302310400 | Весы платформенные электронные | ВПП-2-2 | 2223.82 | 21440-06
302310410 | Весы платформенные электронные | ВПС-2-2 | 2223.82 | 21440-06
302310420 | Весы платформенные электронные | мод. ВПВ-2-2 | 2223.82 | 21440-06
302310430 | Весы платформенные электронные | ВПН-2-3 | 2223.82 | 21440-06
302310440 | Весы платформенные электронные | ВПП-2-3 | 2223.82 | 21440-06
302310450 | Весы платформенные электронные | ВПС-2-3 | 2223.82 | 21440-06
302310460 | Весы платформенные электронные | ВПВ-2-3 | 2223.82 | 21440-06
302310470 | Весы платформенные электронные | ВПН-3 | 2223.82 | 21440-06
302310480 | Весы платформенные электронные | ВПП-3 | 2223.82 | 21440-06
302310490 | Весы платформенные электронные | ВПС-3 | 2223.82 | 21440-06
302310500 | Весы платформенные электронные | ВПВ-3 | 2223.82 | 21440-06
302310510 | Весы передвижные электронные | ВП-800 | 2223.82 | 21877-01
302310520 | Весы передвижные электронные | ВП-1000 | 2223.82 | 21877-01
302310530 | Весы передвижные электронные | ВП-1500 | 2223.82 | 21877-01
302310540 | Весы передвижные электронные | ВП-2000 | 2223.82 | 21877-01
302310550 | Весы передвижные электронные | ВП-3000 | 2223.82 | 21877-01
302310560 | Весы товарные | ВСТ-1Л,1-2000 | 2223.82 | 24671-04
302310570 | Весы платформенные | WILDCAT 1000 | 2223.82 | 21293-05
302310580 | Весы товарные | ВСТ-1П-1000 | 2223.82 | 24671-04
302310590 | Весы товарные | ВСТ-2П-1000 | 2223.82 | 24671-04
302310600 | Весы товарные | ВСТ-1Л,1-1000 | 2223.82 | 24671-04
302310610 | Весы товарные | ВСТ-1С,1-1000 | 2223.82 | 24671-04
302310620 | Весы товарные | ВСТ-1Л-1000 | 2223.82 | 24671-04
302310630 | Весы товарные | ВСТ-1С-1000 | 2223.82 | 24671-04
302310640 | Весы товарные | ВСТ-3П,1-1500 | 2223.82 | 24671-04
302310650 | Весы товарные | ВСТ-1П-1500 | 2223.82 | 24671-04
302310660 | Весы товарные | ВСТ-2П-1500 | 2223.82 | 24671-04
302310670 | Весы товарные | ВСТ-3П-1500 | 2223.82 | 24671-04
302310680 | Весы товарные | ВСТ-3П,1-2000 | 2223.82 | 24671-04
302310690 | Весы товарные | ВСТ-2П-2000 | 2223.82 | 24671-04
302310700 | Весы товарные | ВСТ-3П-2000 | 2223.82 | 24671-04
302310710 | Весы товарные | ВСТ-1С,1-2000 | 2223.82 | 24671-04
302310720 | Весы товарные | ВСТ-1Л-2000 | 2223.82 | 24671-04
302310730 | Весы товарные | ВСТ-1С-2000 | 2223.82 | 24671-04
302310740 | Весы товарные | ВСТ-3П,1-3000 | 2223.82 | 24671-04
302310750 | Весы товарные | ВСТ-1Л,1-3000 | 2223.82 | 24671-04
302310760 | Весы товарные | ВСТ-1С,1-3000 | 2223.82 | 24671-04
302310770 | Весы товарные | ВСТ-3П-3000 | 2223.82 | 24671-04
302310780 | Весы товарные | ВСТ-1Л-3000 | 2223.82 | 24671-04
302310790 | Весы товарные | ВСТ-1С-3000 | 2223.82 | 24671-04
302310800 | Весы платформенные передвижные | ВСП-1000 | 2223.82 | 23839-02
302310810 | Весы платформенные передвижные | ВСП-2000 | 2223.82 | 23839-02
302310820 | Весы платформенные электронные | ВБ-1 | 2223.82 | 18644-00
302310830 | Весы платформенные электронные | ВБУ-1 | 2223.82 | 18644-00
302310840 | Весы платформенные электронные | ВБ-2 | 2223.82 | 18644-00
302310850 | Весы платформенные электронные | ВБУ-2 | 2223.82 | 18644-00
302310860 | Весы платформенные электронные | ВБУ-5 | 2223.82 | 18644-00
302310870 | Весы монорельсовые электронные | ВМ-1 | 2223.82 | 21465-01
302310880 | Весы монорельсовые электронные | ВМ-1В | 2223.82 | 21465-01
302310890 | Весы монорельсовые электронные | ВМ-1Д | 2223.82 | 21465-01
302310900 | Весы монорельсовые электронные | ВМ-1ДВ | 2223.82 | 21465-01
302310910 | Весы неавтоматического действия с печатанием этикетки | GLP-W | 2223.82 | 49853-12
302310912 | Устройства весоизмерительные автоматические | GLP-W | 2223.82 | 76030-19
302310920 | Весы платформенные | ЛАХТА 1500Д | 2223.82 | 16336-02
302310930 | Весы платформенные | ЛАХТА 3000Д | 2223.82 | 16336-02
302310940 | Весы платформенные электронные | ДОН-СВ-1 | 2223.82 | 39655-08
302310950 | Весы платформенные | мод. ПН-3-1500 | 2223.82 | 23259-02
302310960 | Весы платформенные электронные | ДОН-СВ-1,5 | 2223.82 | 39655-08
302310970 | Весы платформенные электронные | ДОН-СВ-1,5Д | 2223.82 | 39655-08
302310980 | Весы платформенные электронные | ДОН-СВ-2 | 2223.82 | 39655-08
302310990 | Весы платформенные электронные | ДОН-СВ-3 | 2223.82 | 39655-08
302311000 | Весы платформенные электронные | ДОН-СВ-3Д | 2223.82 | 39655-08
302311010 | Весы платформенные | ПН-2-1000 | 2223.82 | 23259-02
302311020 | Весы платформенные для статического взвешивания | мод. СКЕЙЛ-3СКУ | 2223.82 | 72980-18
302311030 | Весы платформенные | ПН-4-1000 | 2223.82 | 23259-02
302311040 | Весы платформенные | ПН-5-1000 | 2223.82 | 23259-02
302311050 | Весы платформенные | ПН-1-1500 | 2223.82 | 23259-02
302311060 | Весы платформенные | ПН-4-1500 | 2223.82 | 23259-02
302311070 | Весы платформенные | ПН-5-2000 | 2223.82 | 23259-02
302311080 | Весы платформенные | ПН-2-3000 | 2223.82 | 23259-02
302311090 | Весы платформенные | мод. ПН-3-3000 | 2223.82 | 23259-02
302311100 | Весы платформенные | ПН-4-3000 | 2223.82 | 23259-02
302311110 | Весы платформенные | ПН-5-3000 | 2223.82 | 23259-02
302311120 | Весы электронные товарные стационарные | ВТС-1500 | 2223.82 | 14656-95
302311130 | Весы электронные товарные стационарные | ВТС-1500-1 | 2223.82 | 14656-95
302311140 | Весы электронные товарные стационарные | ВТС-3000 | 2223.82 | 14656-95
302311150 | Весы платформенные | ЕВ4-1000 | 2223.82 | 17137-08
302311160 | Весы платформенные | ЕВ4-1500 | 2223.82 | 17137-08
302311170 | Весы платформенные | ЕВ4-1500Р | 2223.82 | 17137-08
302311180 | Весы платформенные | мод. ЕВ4-2000 | 2223.82 | 17137-08
302311190 | Весы платформенные | ЕВ4-3000 | 2223.82 | 17137-08
302311200 | Весы платформенные | ЕВ4-3000Р | 2223.82 | 17137-08
302311210 | Весы напольные |  | 2223.82 | 20531-09
302311212 | Весы электронные складские | мод. CPS-Х1 | 2223.82 | 58665-14
302311220 | Весы напольные | CPS-2 | 2223.82 | 20531-09
302311230 | Весы напольные | 1000UFS | 2223.82 | 20531-09
302311240 | Весы напольные | 2000UFS | 2223.82 | 20531-09
302311250 | Весы напольные | 3000UFS | 2223.82 | 20531-09
302311260 | Весы напольные | 1000BFS | 2223.82 | 20531-09
302311270 | Весы напольные | 2000BFS | 2223.82 | 20531-09
302311280 | Весы платформенные низкопрофильные |  | 2223.82 | 27745-04
302311290 | Весы электронные платформенные |  | 2223.82 | 21885-01
302311300 | Весы платформенные электронные |  | 2223.82 | 21440-06
302311310 | Весы платформенные электронные | ВПН-05-1 | 2223.82 | 21440-06
302311320 | Весы платформенные электронные | ВПП-05-1 | 2223.82 | 21440-06
302311330 | Весы платформенные электронные | ВПС-05-1 | 2223.82 | 21440-06
302311340 | Весы платформенные электронные | ВПВ-05-1 | 2223.82 | 21440-06
302311350 | Весы платформенные электронные | ВПН-05-2 | 2223.82 | 21440-06
302311360 | Весы платформенные электронные | ВПП-05-2 | 2223.82 | 21440-06
302311370 | Весы платформенные электронные | ВПС-05-2 | 2223.82 | 21440-06
302311380 | Весы платформенные электронные | ВПВ-05-2 | 2223.82 | 21440-06
302311390 | Весы электронные |  | 2223.82 | 35142-07
302311400 | Весы электронные | мод. PCC0,6-1212-S | 2223.82 | 61048-15
302311410 | Весы платформенные для статического взвешивания | мод. СКЕЙЛ-3СКП.1215 | 2223.82 | 59557-14
302311420 | Весы платформенные | мод. ВП-3Т | 2223.82 | 43554-10
302311430 | Весы электронные |  | 2223.82 | 35142-07
302311440 | Весы товарные платформенные | мод. ВТП-1,5т | 2223.82 | 18880-04
302311450 | Весы платформенные | мод. S-SC 1500 | 2223.82 | 56150-14
302311460 | Весы платформенные | мод. PFA220 | 2223.82 | 34883-07
302311470 | Весы для статического взвешивания с демпфирующей платформой | мод. ВСДП02 | 2223.82 | 43904-10
302311480 | Весы неавтоматического действия | мод. PM4P | 2223.82 | 66970-17
302311500 | Весы промышленные |  | 2223.82 | 51175-12
302311980 | Весы платформенные электронные | ВПН-05-3 | 2223.82 | 21440-06
302311990 | Весы платформенные электронные | ВПП-05-3 | 2223.82 | 21440-06
302312000 | Весы платформенные электронные | ВПС-05-3 | 2223.82 | 21440-06
302312010 | Весы платформенные электронные | ВПВ-05-3 | 2223.82 | 21440-06
302312030 | Весы платформенные электронные | мод. ДОН-СВП-1000-1-А-13-Д6 | 2223.82 | 57132-14
302312040 | Весы платформенные электронные | мод. ДОН-СВ-1500-М-4-1-А-15-Т7 | 2223.82 | 57113-14
302312050 | Весы электронные специального назначения | ВСН, мод. ВСН-1000/100 | 2223.82 | 27303-04
302312060 | Весы электронные специального назначения | ВСН, мод. ВСН-2000/200 | 2223.82 | 27303-04
302312070 | Весы электронные специального назначения | ВСН, мод. ВСН-5000/500 | 2223.82 | 27303-04
302312080 | Весы платформенные для статического взвешивания | ФАВОРИТ, мод. БВС-1500-Х-Т-Д | 2223.82 | 49510-12
302312090 | Весы платформенные для статического взвешивания | ФАВОРИТ, мод. БВС-3000-Х-Т-Д | 2223.82 | 49510-12
302312100 | Весы платформенные для статического взвешивания | ФАВОРИТ, мод. БВС-1000-Х-Т-Д | 2223.82 | 49510-12
302312110 | Весы платформенные для статического взвешивания | ФАВОРИТ, мод. БВС-2000-Х-Т-Д | 2223.82 | 49510-12
302312120 | Весы платформенные для статического взвешивания | ФАВОРИТ, мод. БВС-5000-Х-Т-Д | 2223.82 | 49510-12
302312130 | Весы платформенные для статического взвешивания | СКЕЙЛ, мод. СКЕЙЛ-1СКП.1515 | 2223.82 | 59557-14
302312140 | Весы платформенные | Herkules 2000 | 2223.82
302312150 | Весы электронные товарные | М8100, мод. М8100-0,6/1,5 | 2223.82 | 20881-11
302312160 | Весы неавтоматического действия платформенные | мод. ВСП-12 | 2223.82 | 54975-13
302312170 | Весы электронные платформенные | мод. 4Д1000 | 2223.82 | 51239-12
302312180 | Весы электронные платформенные | мод. 4Д1500 | 2223.82 | 51239-12
302312190 | Весы электронные платформенные | мод. 4Д2000 | 2223.82 | 51239-12
302312200 | Весы электронные платформенные | мод. 4Д3000 | 2223.82 | 51239-12
302312210 | Весы платформенные передвижные | мод. ВСП4-2000 | 2223.82 | 23840-08
302312220 | Весы конструктивного ряда тензометрические специальные | мод. ВТС-2 | 2223.82 | 17334-08
302312230 | Весы платформенные электронные | мод. ДОН-СВ-2000 | 2223.82 | 57113-14
302312240 | Весы для статического взвешивания платформенные | мод. KE2000 | 2223.82 | 19327-00
302312250 | Весы платформенные | мод. УВТ4-3000 | 2223.82 | 42999-09
302312260 | Весы платформенные | Hercules-HFS | 2223.82 | 24522-08
302312270 | Весы электронные товарные | . | 2223.82 | 20881-01
302312280 | Весы неавтоматического действия | мод. eS10 iL Professional 2000F/MP | 2223.82 | 58869-14
302312290 | Весы платформенные | Геркулес-Б, Геркулес-П, Геркулес-Пл, Геркулес-Т | 2223.82 | 25104-13
302312300 | Весы платформенные | мод. ЕВ4-1000 мод. ЕВ4-2000 | 2223.82 | 55738-13
302312310 | Весы промышленные | 4D-K.S-N-1000, 4D-K.S-N-1500, 4D-K.S-N-2000, 4D-K.S-N-3000, 4D-K.S-N-6000 | 2223.82 | 36996-08
302312320 | Весы для статического взвешивания | мод. Р-1500 | 2223.82 | 44040-10
302312330 | Весы платформенные передвижные | мод. ВСП4-5000 | 2223.82 | 23840-08
302312340 | Весы платформенные | мод. РЕУС-1000 | 2223.82 | 64875-16
302312350 | Весы платформенные | мод. РЕУС-1500 | 2223.82 | 64875-16
302312360 | Весы платформенные | мод. РЕУС-2000 | 2223.82 | 64875-16
302312370 | Весы платформенные | мод. РЕУС-3000 | 2223.82 | 64875-16
302312371 | Весы платформенные | мод. РЕУС-3000 | 2223.82 | 50392-12
302312380 | Весы платформенные для статического взвешивания | мод. СКЕЙЛ-1СКП.1215 | 2223.82 | 27765-09
302312390 | Весы неавтоматического действия | eS10 | 2223.82 | 58869-14
302312400 | Весы платформенные | 2158 Vertex, мод. 21580Х20У4 | 2223.82 | 70222-18
302312410 | Весы платформенные для статического взвешивания | мод. PS5012 | 2223.82 | 61689-15
302312420 | Весы платформенные | мод. ВТ-1500 | 2223.82 | 49847-12
302312430 | Весы платформенные для статического взвешивания | мод. СКЕЙЛ-2СКП.1212 | 2223.82 | 59557-14
302312440 | Весы для статического взвешивания | P, мод. PCS06-1010-2360 | 2223.82 | 44040-10
302312450 | Весы платформенные | ST, мод. ST-1500 | 2223.82 | 29568-07
302312460 | Весы платформенные для статического взвешивания | мод. СКЕЙЛ-3СКП.1520 | 2223.82 | 59557-14
302312470 | Тележки гидравлические с весами | OK-20W | 2223.82
302312480 | Весы платформенные передвижные | мод. ВСП4-3000 | 2223.82 | 23840-08
302312490 | Весы неавтоматического действия платформенные | мод. ВСП4-3000.2 | 2223.82 | 54974-13
302312500 | Весы неавтоматического действия платформенные | мод. ВСП4-3000 | 2223.82 | 54974-13
302312510 | Весы платформенные электронные | мод. ВПВ-2В-1 | 2223.82 | 21440-06
302312520 | Весы платформенные электронные | мод. ВПВ-1В-1 | 2223.82 | 21440-06
302312530 | Весы платформенные электронные | мод. ВПВ-10В-1 | 2223.82 | 21440-06
302312540 | Весы платформенные электронные | мод. ДОН-СВП-3000 | 2223.82 | 57132-14
302312560 | Весы неавтоматического действия платформенные | мод. ВСП4-1500 | 2223.82 | 54974-13
302312570 | Весы неавтоматического действия платформенные | мод. ВСП4-2000.2А9 | 2223.82 | 54974-13
302312580 | Весы неавтоматического действия | ВТП-П-4-2/1,5 | 2223.82 | 50888-12
302312590 | Весы платформенные передвижные | мод. ВСП4-1000 | 2223.82 | 23840-08
302312600 | Весы напольные | 4D-P-3-2000 | 2223.82 | 20531-09
302312610 | Весы платформенные для статического взвешивания | СКЕЙЛ 2СКП1212 | 2223.82 | 72980-18
302312620 | Весы платформенные | мод. ВП-1,5Т | 2223.82 | 43554-10
302312630 | Весы платформенные |  | 2223.82 | 25104-08
302312640 | Весы платформенные электронные | Элефант-1000 С | 2223.82 | 36216-07
302312650 | Весы платформенные | Эльтон Ск-1000 150/60 А С | 2223.82 | 61379-15
302312660 | Весы платформенные для статического взвешивания | мод. СКЕЙЛ-1СКП.1515 | 2223.82 | 27765-09
302312670 | Весы электронные платформенные | мод. ВПП-2.1 | 2223.82 | 21440-01
302312680 | Весы промышленные | 4D-P-2-1500 4D-P-2-1000 | 2223.82 | 52766-13
302312690 | Весы электронные тензометрические цифровые | мод. ВПН500-1010 | 2223.82 | 15304-96
302312710 | Весы неавтоматического действия | мод. МП 1000 ВЖАФ-2 | 2223.82 | 53638-13
302312720 | Весы платформенные для статического взвешивания |  | 2223.82 | 63677-16
302312730 | Весы платформенные |  | 2223.82 | 18884-04
302312740 | Весы платформенные |  | 2223.82 | 25104-03
302312750 | Весы платформенные |  | 2223.82 | 65316-16
302312760 | Устройства весоизмерительные |  | 2223.82 | 28489-04
302312770 | Весы электронные | мод. ЕВ4-РТ-1500 | 2223.82 | 55196-13
302312780 | Весы электронные | мод. ЕВ4-РТ-2000 | 2223.82 | 55196-13
302312790 | Весы электронные для статического взвешивания | мод. СКЕЙЛ-2СКУ | 2223.82 | 59555-14
302312800 | Весы товарные платформенные | мод. ВТП-600 | 2223.82 | 18880-04
302312810 | Весы платформенные электронные | мод. ДОН-СВ-1000Д-М-4-1-А-15-Т7 | 2223.82 | 57113-14
302312820 | Весы электронные платформенные | мод. 5-2 | 2223.82 | 68643-17
302312830 | Весы платформенные передвижные |  | 2223.82 | 23840-02
302312840 | Весы платформенные |  | 2223.82 | 63002-16
302312850 | Весы электронные | мод. ЕВ4-РТ-1500 | 2223.82 | 72600-18
302312860 | Весы неавтоматического действия платформенные | мод. ВСП4-1000 | 2223.82 | 54974-13
302312870 | Весы неавтоматического действия платформенные | мод. ВСП4-5000.2А9 | 2223.82 | 54974-13
302312890 | Весы платформенные электронные | мод. ВЕС-ВТ4-2000 | 2223.82 | 55919-13
302312900 | Весы промышленные |  | 2223.82 | 68705-17
302312910 | Весы электронные | мод. ST-3000 | 2223.82 | 35142-07
302312920 | Весы напольные | мод. ЛАДОГА 1500В11-БС | 2223.82 | 15799-02
302312930 | Весы платформенные переносные электронные | мод. СВПП-3000 | 2223.82 | 15800-96
302312940 | Тележка гидравлическая с весами |  | 2223.82
302312950 | Весы электронные тензометрические для статического взвешивания | мод. МП-2000 | 2223.82 | 35820-07
302312960 | Весы платформенные для статического взвешивания | мод. СКЕЙЛ-1,5СКП.1215 | 2223.82 | 72980-18
302312970 | Весы промышленные | 4D-PM-3-3000A | 2223.82 | 52766-13
302312980 | Весы электронные товарные | мод. М8000-1500 | 2223.82 | 47823-11
302312990 | Тележка гидравлическая с весами |  | 2223.82
302313000 | Весы конструктивного ряда тензометрические специальные | мод. ВТС-2,0 | 2223.82 | 17334-98
302313010 | Весы электронные товарные | . | 2223.82 | 20882-01
302313020 | Весы платформенные |  | 2223.82 | 38333-08
302313040 | Устройства весоизмерительные |  | 2223.82 | 28489-04
302313050 | Весы платформенные электронные |  | 2223.82 | 36030-07
302313070 | Весы платформенные для статического взвешивания | мод. СКЕЙЛ-2СКП.1515 | 2223.82 | 59557-14
302313080 | Весы платформенные электронные | мод. МВСК С-Н-3 | 2223.82 | 70469-18
302313090 | Весы промышленные | 4D-U-1-2000 | 2223.82 | 52766-13
302313110 | Весы промышленные | мод. 4D-P3-1-1000 | 2223.82 | 36996-08
302313120 | Весы платформенные | ВП-П-2000-П-Ех | 2223.82 | 68931-17
302313130 | Весы платформенные | мод. PFA575-E1500 | 2223.82 | 34883-07
302313150 | Модули взвешивающие | мод. 4D-LA-15/12-1000 | 2223.82 | 52767-13
302313160 | Весы платформенные для ст | мод. СКЕЙЛ-1СКП.1010 | 2223.82 | 72980-18
302313170 | Весы подвесные | BT, ST | 2223.82 | 49852-12
302313180 | Весы платформенные для ст | мод. СКЕЙЛ-3СКП.1515 | 2223.82 | 72980-18
302313190 | Модули взвешивающие | 4D-PM-15/15-3000 | 2223.82 | 52767-13
302313200 | Весы платформенные |  | 2223.82 | 74529-19
302313210 | Весы платформенные электронные | мод. ВПП-3 | 2223.82 | 21440-11
302313220 | Весы платформенные электронные | мод. ВПП-5 | 2223.82 | 21440-11
302313230 | Весы платформенные электронные | мод. ВБ-2 | 2223.82 | 58066-14
30231324 | Весы электронные платформ | * | 2223.82 | 81155-20
302313250 | Весы платформенные | * | 2223.82 | 75450-19
302313260 | Весы балочные | мод. ВБ-3т | 2223.82 | 44042-10
302313270 | Весы платформенные | мод. DNE1500 | 2223.82 | 19620-00
302313280 | Весы электронные | PCS1.5-1212-2360 | 2223.82 | 61048-15
302313290 | Весы электронные | BBA231-3CC150 | 2223.82 | 61280-15
302313300 | Весы промышленные | PTA459-1500(T) | 2223.82 | 68705-17
302313310 | Весы платформенные | 032064 | 2223.82 | 70222-18
302313320 | Весы платформенные электронные | мод. ВБ-2 | 2223.82 | 58066-14
302313330 | Весы платформенные | * | 2223.82 | 75450-19
302313340 | Весы неавтоматического действия | мод. ВСП4-1500 | 2223.82 | 53638-13
30281 | ВЕСЫ ТОРГОВЫЕ ЭЛЕКТРОННЫЕ ПОДВЕСНЫЕ ДО 50 КГ | * | 855.32
302810010 | Весы электронные подвесные | ВНТ-6-1/2 | 855.32 | 19882-09
302810020 | Весы электронные подвесные | ВНТ-6-2 | 855.32 | 19882-09
302810030 | Весы электронные подвесные | ВНТ-6-5 | 855.32 | 19882-09
302810040 | Весы электронные подвесные | мод.ВТН-15-2/5/10 | 855.32 | 19882-09
302810050 | Весы электронные подвесные | ВНТ-15-2/5 | 855.32 | 19882-09
302810060 | Весы электронные подвесные | ВНТ-15-5 | 855.32 | 19882-09
302810070 | Весы электронные подвесные | мод. ВНТ-15-10 | 855.32 | 19882-09
302810080 | Весы электронные подвесные | ВНТ-30-5/10 | 855.32 | 19882-09
302810090 | Весы электронные подвесные | мод. ВНТ-30-10 | 855.32 | 19882-09
302810100 | Весы электронные подвесные | мод. ВНТ-30-10 | 855.32 | 19882-09
302810110 | Весы электронные тензометрические для статического взвешивания | МТ 30 МГДА | 855.32 | 52873-13
302810120 | Весы платформенные |  | 855.32 | 68931-17
302810130 | Весы платформенные |  | 855.32 | 68931-17
302810140 | Весы крановые | мод. МВК-Л-30 | 855.32 | 75761-19
302810150 | Весы электронные подвесные | мод. ВНТ-30-10 | 855.32 | 80109-20
30291 | ВЕСЫ ЭЛЕКТРОННЫЕ НАСТОЛЬНЫЕ ТОРГОВЫЕ ОТ 30 ДО 150 КГ |  | 1214.55
302910010 | Весы электронные настольные | мод. МК-32 | 1214.55 | 26646-08
302910020 | Весы электронные настольные | мод. МК-32.2 | 1214.55 | 26646-08
302910030 | Весы электронные настольные | мод. МК-32.2-АВ20 | 1214.55 | 26646-08
302910040 | Весы электронные унифицированного конструктивного ряда | ВЭУ-60-5/10/20, ВЭУ-60-20 | 1214.55 | 17183-02
302910050 | Весы электронные | Seller SL, мод. SL-202 | 1214.55 | 46902-11
302910060 | Весы настольные электронные | ВР-06МС | 1214.55 | 51301-12
302910070 | Весы электронные торговые | мод. ФОРТ-Т 918 (32;5) | 1214.55 | 60901-15
302910080 | Весы электронные торговые | мод. ФОРТ-Т 870 | 1214.55 | 60901-15
302910090 | Весы бытовые | DH-870 | 1214.55
302910100 | Весы электронные | мод. 60-10.20 | 1214.55 | 54408-13
302910110 | Весы электронные товарные (30-150 кг) | мод. ФОРТ-П 836 | 1214.55 | 67621-17
302910120 | Весы электронные настольные, | мод. МК-32.2 | 1214.55 | 26646-04
302910130 | Весы электронные настольные | мод. МК-32.2-А11 | 1214.55 | 55369-13
302910140 | Весы электронные настольные | мод. МК-32.2-ТВ21 | 1214.55 | 55369-13
302910150 | Весы электронные настольные | мод. МК-32.2-А20 | 1214.55 | 55369-13
302910160 | Весы электронные |  | 1214.55 | 30443-05
302910170 | Весы электронные настольн | мод. МК-32.2-АВ20 | 1214.55 | 55369-13
302910180 | Весы промышленные |  | 1214.55 | 51175-12
302910190 | Весы электронные | SC, мод. SCE-3 | 1214.55 | 30443-05
302910200 | Весы электронные настольные |  | 1214.55 | 31495-06
302910210 | Весы электронные | мод. M-ER 326F-32.5/10 | 1214.55 | 55632-13
302910220 | Весы электронные торговые | РС-100W | 1214.55 | 23031-02
302910230 | Весы почтовые электронные | мод. ВП-3/30-К-СД-П | 1214.55 | 48625-11
302910240 | Весы электронные |  | 1214.55 | 20533-00
302910250 | Весы электронные |  | 1214.55 | 20533-00
302910260 | Весы электронные настольные |  | 1214.55 | 50315-12
302910270 | Весы электронные |  | 1214.55 | 20533-00
302910280 | Весы торговые электронные |  | 1214.55 | 39114-08
302910290 | Весы торговые электронные | BA 210 | 1214.55 | 40423-09
302910300 | Весы торговые электронные |  | 1214.55 | 40423-09
302910330 | Весы электронные | РС-100W-20Н | 1214.55 | 44931-10
302910340 | Весы торговые электронные |  | 1214.55 | 53672-13
302910350 | Весы платформенные |  | 1214.55 | 49849-12
302910360 | Весы промышленные | исп. PBA430-BC150 | 1214.55 | 51189-12
302910370 | Весы платформенные | мод. M60S | 1214.55 | 52512-13
302910380 | Весы платформенные для ст | мод. PS5010 | 1214.55 | 61689-15
302910390 | Весы торговые электронные | мод. SC II 100 | 1214.55 | 49792-12
302910400 | Весы торговые электронные | мод. BS 100 | 1214.55 | 38807-08
302910410 | Весы неавтоматического действия |  | 1214.55 | 58869-14
302910420 | Весы торговые | Delta ТВН-35 | 1214.55 | 26646-04
302910430 | Весы электронные | мод. M-ER 329AC-32.5 | 1214.55 | 55632-13
302910440 | Весы электронные | мод. M-ER 326AF-32.5/10 | 1214.55 | 55632-13
302910450 | Весы электронные | мод. M-ER 328AC-32.5 | 1214.55 | 55632-13
302910460 | Весы электронные | мод. M-ER 326AFU-32.1 LCD | 1214.55 | 55632-13
302910470 | Весы электронные настольные | мод. МК-32.2-А21 | 1214.55 | 55369-13
302910480 | Весы платформенные для статического взвешивания | мод. CKE-150-4050 | 1214.55 | 64972-16
302910490 | ВЕСЫ ЭЛЕКТРОННЫЕ НАСТОЛЬНЫЕ ТОРГОВЫЕ ОТ 30 ДО 150 КГ | * | 1214.55 | 26646-04
302910500 | Весы неавтоматического де |  | 1214.55 | 61807-15
302910510 | Весы торговые электронные | SC II, мод. SC II 100 G | 1214.55 | 49792-12
302910520 | Весы электронные | мод. M-ER 322AC-32.LCD | 1214.55 | 55632-13
30311 | ВЕСЫ ЛАБОРАТОРНЫЕ ЭЛЕКТРОННЫЕ С НВП ДО 1000 Г КТ СПЕЦИАЛЬНЫЙ | - | 2526.03
303110010 | Весы | BA 210S | 2526.03 | 14015-94
303110020 | Весы | BA 160 | 2526.03 | 14015-94
303110030 | Весы | BA 110 | 2526.03 | 14015-94
303110040 | Весы | BA 61 | 2526.03 | 14015-94
303110050 | Весы | BA 310S | 2526.03 | 14015-94
303110060 | Весы лабораторные электронные | SC 2 | 2526.03 | 36387-07
303110070 | Микровесы электронные | M2P | 2526.03 | 23842-02
303110080 | Весы лабораторные электронные | UMT2 | 2526.03 | 19148-00
303110090 | Весы лабораторные специального (1) класса точности | MC 5 | 2526.03 | 23128-02
303110100 | Весы лабораторные электронные | UMT5 | 2526.03 | 19148-00
303110110 | Весы лабораторные электронные | MT5 | 2526.03 | 19148-00
303110120 | Весы лабораторные | ЕК-60-A | 2526.03 | 24670-03
303110130 | Весы лабораторные | ЕК-120-A | 2526.03 | 24670-03
303110140 | Весы лабораторные | ЕК-205-A | 2526.03 | 24670-03
303110150 | Весы лабораторные 1-го класса | ME 215S | 2526.03 | 21525-01
303110160 | Весы лабораторные электронные | XP2U | 2526.03 | 39659-08
303110170 | Весы лабораторные электронные | XP6 | 2526.03 | 39659-08
303110180 | Весы лабораторные электронные | XP6U | 2526.03 | 39659-08
303110190 | Весы лабораторные электронные | XSDU | 2526.03 | 39659-08
303110200 | Весы лабораторные электронные | MX5-S | 2526.03 | 39659-08
303110210 | Весы лабораторные электронные | UMX2-S | 2526.03 | 39659-08
303110220 | Весы лабораторные электронные | СРА2P | 2526.03 | 37170-08
303110222 | Весы электронные лабораторные |  | 2526.03 | 20134-00
303110230 | Весы лабораторные электронные | СРА26P | 2526.03 | 37170-08
303110240 | Весы лабораторные электронные | СРА64 | 2526.03 | 37170-08
303110250 | Весы лабораторные электронные | СРА124S | 2526.03 | 37170-08
303110260 | Весы лабораторные электронные | СРА224S | 2526.03 | 37170-08
303110270 | Весы лабораторные электронные | СРА225D | 2526.03 | 37170-08
303110280 | Весы лабораторные электронные | СРА324S | 2526.03 | 37170-08
303110290 | Весы лабораторные электронные | СРА1003S | 2526.03 | 37170-08
303110300 | Весы лабораторные электронные | МВ 210-А | 2526.03 | 26554-04
303110310 | Весы лабораторные электронные | AT-261 | 2526.03 | 21430-01
303110320 | Весы образцовые I разряда | ВР 221S | 2526.03 | 20661-00
303110330 | Весы лабораторные электронные | MSA 225 P | 2526.03 | 44845-10
303110340 | Весы электронные лабораторные | ALC-80d4 | 2526.03 | 29912-05
303110350 | Весы электронные лабораторные | ALC-110d4 | 2526.03 | 29912-05
303110360 | Весы электронные лабораторные | мод. ALC-210d4 | 2526.03 | 29912-05
303110370 | Весы электронные лабораторные | MC21S | 2526.03 | 27378-04
303110378 | Весы лабораторные |  | 2526.03 | 71442-18
303110380 | Весы электронные | Europe 60 | 2526.03 | 16073-03
303110390 | Весы электронные | Europe 500 | 2526.03 | 16073-03
303110400 | Весы электронные | Europe 1000 | 2526.03 | 16073-03
303110410 | Весы лабораторные электронные | мод. AR2140 | 2526.03 | 18785-00
303110420 | Весы лабораторные электронные | LP620 | 2526.03 | 22403-03
303110430 | Весы лабораторные электронные | мод. CAUW 220D | 2526.03 | 35918-07
303110440 | Весы лабораторные электронные | CAUW 120,CAUW 220,CAUW 320 | 2526.03 | 35918-07
303110450 | Весы лабораторные электронные | CAUX 120,CAUX 220,CAUX 320 | 2526.03 | 35918-07
303110460 | Весы лабораторные электронные | CAUY 120,CAUY 220 | 2526.03 | 35918-07
303110470 | Весы лабораторные электронные | HJ-620CE | 2526.03 | 35143-07
303110480 | Весы лабораторные электронные | HJR-620CE | 2526.03 | 35143-07
303110490 | Весы лабораторные электронные | мод. XFR-125E | 2526.03 | 35144-07
303110500 | Весы лабораторные электронные | XFR-205DRE | 2526.03 | 35144-07
303110510 | Весы лабораторные электронные | DISCOVERY DV114C | 2526.03 | 33646-06
303110520 | Весы лабораторные электронные | DISCOVERY DV214C | 2526.03 | 33646-06
303110530 | Весы лабораторные электронные | DISCOVERY DV314C | 2526.03 | 33646-06
303110540 | Весы лабораторные электронные | DISCOVERY DV215CD | 2526.03 | 33646-06
303110550 | Весы лабораторные электронные | ED124S | 2526.03 | 33295-06
303110560 | Весы лабораторные электронные | ED224S | 2526.03 | 33295-06
303110570 | Весы лабораторные электронные |  | 2526.03 | 27125-04
303110580 | Весы лабораторные электронные | 770-12 | 2526.03 | 18144-06
303110590 | Весы лабораторные электронные | 770-13 | 2526.03 | 18144-06
303110600 | Весы лабораторные электронные | 770-14 | 2526.03 | 18144-06
303110610 | Весы лабораторные электронные | 770-15 | 2526.03 | 18144-06
303110620 | Весы лабораторные электронные | 770-60 | 2526.03 | 18144-06
303110630 | Весы лабораторные электронные | AGB 120-4 | 2526.03 | 18144-06
303110640 | Весы лабораторные электронные | AGB 210-4 | 2526.03 | 18144-06
303110650 | Весы электронные лабораторные | LA120S | 2526.03 | 18052-98
303110660 | Весы лабораторные электронные | LA | 2526.03 | 18052-03
303110670 | Весы электронные лабораторные | LA230P | 2526.03 | 18052-98
303110680 | Весы электронные лабораторные | LA310S | 2526.03 | 18052-98
303110690 | Весы электронные лабораторные | LA620S | 2526.03 | 18052-98
303110700 | Весы электронные лабораторные | GC 803S-0CE | 2526.03 | 39654-08
303110710 | Весы лабораторные I разряда | MC 210P | 2526.03 | 21160-01
303110720 | Весы лабораторные I разряда | MC 210 S | 2526.03 | 20182-00
303110730 | Весы лабораторные | PG603-S | 2526.03 | 17067-98
303110740 | Весы лабораторные | PG-S | 2526.03 | 17067-01
303110750 | Весы лабораторные 2-го класса | ME 414S | 2526.03 | 21526-01
303110760 | Весы лабораторные электронные | CB603 | 2526.03 | 19147-00
303110770 | Весы лабораторные электронные | CB1503DR | 2526.03 | 19147-00
303110780 | Весы лабораторные | мод. XP204S | 2526.03 | 19145-06
303110790 | Весы лабораторные | XP Precision XP404S,X404S | 2526.03 | 19145-06
303110800 | Весы лабораторные | XP Precision XP404SDR,X404DR | 2526.03 | 19145-06
303110810 | Весы лабораторные | XP Precision XP2004S,X2004S | 2526.03 | 19145-06
303110820 | Весы лабораторные | XP Precision XP603S,X603S | 2526.03 | 19145-06
303110830 | Весы лабораторные | XP Precision XP1203S,X1203S | 2526.03 | 19145-06
303110840 | Весы лабораторные | XP Precision XP2003S,X2003S | 2526.03 | 19145-06
303110850 | Весы лабораторные | XP Precision XP5003S,X5003S | 2526.03 | 19145-06
303110860 | Весы лабораторные | XP Precision XP10003S,X10003S | 2526.03 | 19145-06
303110870 | Весы лабораторные | XP Precision XP26003L,X26003L | 2526.03 | 19145-06
303110880 | Весы лабораторные | XP Precision XP32003L,X32003L | 2526.03 | 19145-06
303110890 | Весы лабораторные | XP Precision XP64003L,X64003L | 2526.03 | 19145-06
303110900 | Весы лабораторные | XP Precision XP2003SDR,X2003SDR | 2526.03 | 19145-06
303110910 | Весы лабораторные | XP Precision XP5003SDR,X5003SDR | 2526.03 | 19145-06
303110920 | Весы лабораторные | мод. XP6002S | 2526.03 | 19145-06
303110930 | Весы лабораторные | мод. XP8002S | 2526.03 | 19145-06
303110940 | Весы лабораторные | XP Precision XP10002S,X10002S | 2526.03 | 19145-06
303110950 | Весы лабораторные | XP Precision XP64002L-T,X64002L-T | 2526.03 | 19145-06
303110960 | Весы лабораторные | XP Precision XP64002L,X64002L | 2526.03 | 19145-06
303110970 | Весы лабораторные | XP Precision XP10002SDR,X10002SDR | 2526.03 | 19145-06
303110980 | Весы лабораторные | XP Precision XP12002MDR,X12002MDR | 2526.03 | 19145-06
303110990 | Весы лабораторные электронные | TE214S | 2526.03 | 28157-04
303111000 | Весы лабораторные электронные | TE64 | 2526.03 | 28157-04
303111010 | Весы лабораторные электронные | TE124S | 2526.03 | 28157-04
303111020 | Весы лабораторные электронные | Adventurer AR0640 | 2526.03 | 18785-00
303111030 | Весы лабораторные электронные | мод. AR5120 | 2526.03 | 18785-00
303111040 | Весы электронные | AL (Китай) | 2526.03 | 37605-08
303111050 | Весы электронные аналитические | мод. ALS 220-4 | 2526.03 | 30738-05
303111060 | Весы лабораторные электронные | GH-120 | 2526.03 | 44186-10
303111070 | Весы лабораторные электронные | GH-200 | 2526.03 | 44186-10
303111080 | Весы лабораторные электронные | GH-300 | 2526.03 | 44186-10
303111090 | Весы лабораторные электронные | GH-202 | 2526.03 | 44186-10
303111100 | Весы лабораторные электронные | мод. GH-252 | 2526.03 | 44186-10
303111110 | Весы лабораторные электронные | ЛВ | 2526.03 | 27251-04
303111120 | Весы лабораторные электронные | мод. ЛВ 120-А | 2526.03 | 27251-04
303111130 | Весы лабораторные электронные | мод. ЛВ 210-А | 2526.03 | 27251-04
303111140 | Весы неавтоматического действия | мод. GR-200 | 2526.03 | 57514-14
303111150 | Весы электронные лабораторные | CP225D,CP224S | 2526.03 | 22356-02
303111160 | Весы электронные лабораторные | GW6202-FF | 2526.03 | 33860-07
303111170 | Весы электронные | мод. GX-600 | 2526.03 | 20325-06
303111180 | Весы электронные | GX-800 | 2526.03 | 20325-06
303111190 | Весы электронные | GX-1000 | 2526.03 | 20325-06
303111200 | Весы электронные | GX-2000 | 2526.03 | 20325-06
303111210 | Весы электронные | мод. GX-6100 | 2526.03 | 20325-06
303111220 | Весы | BP210D | 2526.03 | 14333-94
303111230 | Весы | BP210S | 2526.03 | 14333-94
303111240 | Весы | BP61 | 2526.03 | 14333-94
303111250 | Весы | BP 300S | 2526.03 | 14333-94
303111260 | Весы | мод. BP 110S | 2526.03 | 14333-94
303111270 | Весы | мод. BP 310S | 2526.03 | 14333-94
303111280 | Весы неавтоматического действия | мод. XS104 | 2526.03 | 48804-11
303111290 | Весы неавтоматического действия | мод. XS5003SXDR | 2526.03 | 48804-11
303111300 | Весы электронные | мод. В2104 | 2526.03 | 31027-07
303111310 | Весы электронные | LEKI B1104 | 2526.03 | 31027-07
303111320 | Весы электронные | мод. B1604 | 2526.03 | 31027-07
303111330 | Весы электронные | LEKI B2104S | 2526.03 | 31027-07
303111340 | Весы электронные | мод. В5002 | 2526.03 | 31027-07
303111350 | Весы электронные | LEKI B10003 | 2526.03 | 31027-07
303111360 | Весы электронные неавтоматического действия | мод. PA512 | 2526.03 | 55924-13
303111370 | Весы лабораторные электронные | мод. AP210 | 2526.03 | 15565-02
303111380 | Весы лабораторные электронные | Crystal 200 | 2526.03 | 25428-03
303111390 | Весы лабораторные электронные | мод.Crystal 200 | 2526.03 | 25428-03
303111400 | Весы лабораторные электронные | Crystal 500 | 2526.03 | 25428-03
303111410 | Весы электронные | ВСЛ-60/0,1A | 2526.03 | 25390-08
303111420 | Весы электронные | ВСЛ-120/0,1A | 2526.03 | 25390-08
303111430 | Весы электронные | ВСЛ-180/0,1A | 2526.03 | 25390-08
303111440 | Весы электронные | мод. ВСЛ-200/0,1A | 2526.03 | 25390-08
303111450 | Весы электронные | ВСЛ-300/0,1A | 2526.03 | 25390-08
303111460 | Весы лабораторные электронные | AJ-220CE | 2526.03 | 25752-07
303111470 | Весы лабораторные электронные | AJH-220CE | 2526.03 | 25752-07
303111480 | Весы лабораторные электронные | AJ-320CE | 2526.03 | 25752-07
303111490 | Весы лабораторные электронные | AJH-320CE | 2526.03 | 25752-07
303111500 | Весы лабораторные электронные | AJ-420CE | 2526.03 | 25752-07
303111510 | Весы лабораторные электронные | AJH-420CE | 2526.03 | 25752-07
303111520 | Весы лабораторные электронные | AJ-620CE | 2526.03 | 25752-07
303111530 | Весы неавтоматического действия | мод. AJH-620CE | 2526.03 | 49845-12
303111540 | Весы лабораторные электронные | AJ-820CE | 2526.03 | 25752-07
303111550 | Весы лабораторные электронные | мод. LE225D | 2526.03 | 28158-04
303111560 | Весы лабораторные электронные | AJ-2200CE | 2526.03 | 25752-07
303111570 | Весы лабораторные электронные | AJH-2200CE | 2526.03 | 25752-07
303111580 | Весы лабораторные электронные | AJ-3200CE | 2526.03 | 25752-07
303111590 | Весы лабораторные электронные | мод. AJH-3200CE | 2526.03 | 25752-07
303111600 | Весы лабораторные электронные | мод. AJ-4200CE | 2526.03 | 25752-07
303111610 | Весы лабораторные электронные | мод. AJH-4200CE | 2526.03 | 25752-07
303111630 | Весы лабораторные электронные | AJ-8200CE | 2526.03 | 25752-07
303111640 | Весы лабораторные электронные | AJH-8200CE | 2526.03 | 25752-07
303111650 | Весы электронные неавтоматического действия | мод. РА214 | 2526.03 | 55924-13
303111660 | Весы лабораторные | MS105 | 2526.03 | 43169-09
303111670 | Весы лабораторные | MS105DU | 2526.03 | 43169-09
303111680 | Весы лабораторные | MS205DU | 2526.03 | 43169-09
303111690 | Весы лабораторные | ML54 | 2526.03 | 43169-09
303111700 | Весы лабораторные | MS104S,ML104 | 2526.03 | 43169-09
303111710 | Весы лабораторные | мод. ML204 | 2526.03 | 43169-09
303111720 | Весы лабораторные | MS304S | 2526.03 | 43169-09
303111730 | Весы лабораторные | MS603S | 2526.03 | 43169-09
303111740 | Весы лабораторные | MS1003S | 2526.03 | 43169-09
303111750 | Весы лабораторные | MS6002S | 2526.03 | 43169-09
303111760 | Весы неавтоматического действия | мод. CE224-C + | 2526.03 | 84855-22
303111770 | Комплекты поверки гирь и весов переносные |  | 2526.03 | 27015-09
303111780 | Весы лабораторные электронные (I) специального класса точности | BP221S | 2526.03 | 17935-02
303111790 | Весы лабораторные электронные (I) специального класса точности | BP121S | 2526.03 | 17935-02
303111800 | Весы лабораторные электронные | HT-80E, H-80CE, HTR-80E, HTR-80CE | 2526.03 | 38225-08
303111810 | Весы лабораторные электронные | HT-120E, H-120CE, HTR-120E, HTR-120CE | 2526.03 | 38225-08
303111820 | Весы лабораторные электронные | мод. HTR-220CE | 2526.03 | 38225-08
303111830 | Весы лабораторные электронные | AB54-S/FACT | 2526.03 | 18694-08
303111840 | Весы лабораторные электронные | мод. AB104-S/FACT | 2526.03 | 18694-08
303111850 | Весы лабораторные электронные | AB204-S/FACT | 2526.03 | 18694-08
303111860 | Весы лабораторные электронные | AB135-S/FACT DualR | 2526.03 | 18694-08
303111870 | Весы лабораторные электронные | AB265-S/FACT DualR | 2526.03 | 18694-08
303111880 | Весы лабораторные электронные | AB304-S/FACT | 2526.03 | 18694-08
303111890 | Весы лабораторные электронные | HR-60 | 2526.03 | 16577-05
303111900 | Весы лабораторные электронные | мод. HR-120 | 2526.03 | 16577-05
303111910 | Весы лабораторные электронные | мод. HR-200 | 2526.03 | 16577-05
303111920 | Весы лабораторные электронные | HR-202 | 2526.03 | 16577-05
303111930 | Весы лабораторные электронные | мод. HR-300i | 2526.03 | 16577-05
303111940 | Весы лабораторные электронные | HR-2021 | 2526.03 | 16577-05
303111950 | Весы лабораторные электронные | HR-3001 | 2526.03 | 16577-05
303111960 | Весы лабораторные | ВЛ-120 | 2526.03 | 23623-02
303111970 | Весы лабораторные | мод. ВЛ-210 | 2526.03 | 23623-02
303111980 | Весы лабораторные электронные | SR | 2526.03 | 14281-94
303111990 | Весы лабораторные электронные | UMT | 2526.03 | 14281-94
303112000 | Весы лабораторные электронные | MT | 2526.03 | 14281-94
303112010 | Весы лабораторные электронные | мод. АВ-204 | 2526.03 | 14281-94
303112020 | Весы лабораторные электронные | AG | 2526.03 | 14281-94
303112030 | Весы лабораторные электронные | AM | 2526.03 | 14281-94
303112040 | Весы лабораторные электронные | мод. AT200 | 2526.03 | 14281-94
303112050 | Весы лабораторные | мод. XP26 | 2526.03 | 44573-10
303112060 | Весы лабораторные | XP Analytical XP56 | 2526.03 | 44573-10
303112070 | Весы лабораторные | XP Analytical XP204 | 2526.03 | 44573-10
303112080 | Весы лабораторные | мод. XP205 | 2526.03 | 44573-10
303112090 | Весы лабораторные | XP Analytical XP505 | 2526.03 | 44573-10
303112100 | Весы лабораторные | мод. XP504 | 2526.03 | 30047-06
303112110 | Весы лабораторные электронные | PR2004 | 2526.03 | 19145-00
303112120 | Весы лабораторные электронные | PR803 | 2526.03 | 19145-00
303112130 | Весы лабораторные электронные | AP110 | 2526.03 | 15565-00
303112140 | Весы лабораторные электронные | AP210 | 2526.03 | 15565-00
303112150 | Весы лабораторные электронные | AP310 | 2526.03 | 15565-00
303112160 | Весы лабораторные электронные | AP250D | 2526.03 | 15565-00
303112170 | Весы лабораторные | мод. AF-R 220 CE | 2526.03 | 21524-01
303112180 | Весы лабораторные | EW 120-4NM | 2526.03 | 27572-09
303112190 | Весы лабораторные | мод. EG 620-3NM | 2526.03 | 27572-09
303112200 | Весы лабораторные | мод. EG 620-3NM | 2526.03 | 27572-09
303112210 | Весы лабораторные | EG 820-2NM | 2526.03 | 27572-09
303112220 | Весы электронные лабораторные | GR-120 | 2526.03 | 28101-04
303112230 | Весы электронные лабораторные | мод. GR-300 | 2526.03 | 28101-04
303112240 | Весы электронные лабораторные | мод. GR-202 | 2526.03 | 28101-04
303112250 | Весы электронные аналитические | HM-120 | 2526.03 | 16578-97
303112260 | Весы электронные аналитические | мод. HM-200 | 2526.03 | 16578-97
303112270 | Весы электронные аналитические | HM-300 | 2526.03 | 16578-97
303112280 | Весы электронные типа | мод. НМ-202 | 2526.03 | 16578-97
303112290 | Весы электронные | GF-800 | 2526.03 | 21346-06
303112300 | Весы электронные | GF-1000 | 2526.03 | 21346-06
303112310 | Весы электронные | мод. GF-600 | 2526.03 | 21346-06
303112320 | Весы лабораторные электронные | WAS, мод. WAS 220X | 2526.03 | 27951-04
303112330 | Весы электронные лабораторные | AGN, мод. AGN-50 | 2526.03 | 53839-13
303112340 | Весы электронные лабораторные | AGN, мод. AGN-100 | 2526.03 | 53839-13
303112350 | Весы электронные лабораторные | AGN, мод. AGN-200 | 2526.03 | 53839-13
303112360 | Весы электронные лабораторные | ATL, мод. ATL-80d4 | 2526.03 | 36268-07
303112370 | Весы электронные лабораторные | ATL, мод. ATL-80d4-I | 2526.03 | 36268-07
303112380 | Весы электронные лабораторные | ATL, мод. ATL-120d4 | 2526.03 | 36268-07
303112390 | Весы электронные лабораторные | ATL, мод. ATL-120d4-I | 2526.03 | 36268-07
303112400 | Весы электронные лабораторные | ATL, мод. ATL-220d4 | 2526.03 | 36268-07
303112410 | Весы электронные лабораторные | мод. ATL-220d4-I | 2526.03 | 36268-07
303112420 | Весы электронные лабораторные | ATL, мод. ATL-620d3 | 2526.03 | 36268-07
303112430 | Весы электронные лабораторные | ATL, мод. ATL-620d3-I | 2526.03 | 36268-07
303112440 | Весы электронные | AC210S | 2526.03 | 12738-91
303112450 | Весы электронные | AC120S | 2526.03 | 12738-91
303112460 | Весы лабораторные | АВ, мод. АВ60Х2-Х3Х4 | 2526.03 | 54970-13
303112470 | Весы лабораторные | АВ, мод. АВ120Х2-Х3Х4 | 2526.03 | 54970-13
303112480 | Весы лабораторные | мод. АВ210М-01 | 2526.03 | 54970-13
303112490 | Весы лабораторные | АВ, мод. АВ310Х2-Х3Х4 | 2526.03 | 54970-13
303112500 | Весы лабораторные | АВ, мод. АВ600Х2-Х3Х4 | 2526.03 | 54970-13
303112510 | Весы лабораторные | мод. АВ1200М-1 | 2526.03 | 54970-13
303112520 | Весы электронные неавтоматического действия | Pioneer, мод. PA64 | 2526.03 | 55924-13
303112530 | Весы электронные неавтоматического действия | Pioneer, мод. PA64C | 2526.03 | 55924-13
303112540 | Весы электронные неавтоматического действия | Pioneer, мод. PA114 | 2526.03 | 55924-13
303112550 | Весы электронные неавтоматического действия | Pioneer, мод. PA114C | 2526.03 | 55924-13
303112560 | Весы электронные неавтоматического действия | Pioneer, мод. PA213 | 2526.03 | 55924-13
303112570 | Весы электронные неавтоматического действия | Pioneer, мод. PA213C | 2526.03 | 55924-13
303112590 | Весы электронные неавтоматического действия | мод. PA214C | 2526.03 | 55924-13
303112600 | Весы электронные неавтоматического действия | Pioneer, мод. PA413 | 2526.03 | 55924-13
303112610 | Весы электронные неавтоматического действия | Pioneer, мод. PA413C | 2526.03 | 55924-13
303112620 | Весы лабораторные электронные | мод. PA64C | 2526.03 | 38796-08
303112630 | Весы лабораторные электронные | Pioneer, мод. PA114C | 2526.03 | 38796-08
303112640 | Весы лабораторные электронные | мод. PA214C | 2526.03 | 38796-08
303112650 | Весы лабораторные электронные | Pioneer, мод. PA213C | 2526.03 | 38796-08
303112660 | Весы лабораторные электронные | Pioneer, мод. PA413C | 2526.03 | 38796-08
303112670 | Весы лабораторные электронные | Pioneer, мод. PA512C | 2526.03 | 38796-08
303112680 | Весы лабораторные электронные | Pioneer, мод. PA52102C | 2526.03 | 38796-08
303112700 | Весы лабораторные электронные | Pioneer, мод. PA4101C | 2526.03 | 38796-08
303112710 | Весы лабораторные электронные | мод. PA64C | 2526.03 | 38796-08
303112720 | Весы лабораторные электронные | Pioneer, мод. PA114 | 2526.03 | 38796-08
303112730 | Весы лабораторные электронные | мод. PA214 | 2526.03 | 38796-08
303112740 | Весы лабораторные электронные | Pioneer, мод. PA213 | 2526.03 | 38796-08
303112750 | Весы лабораторные электронные | Pioneer, мод. PA413 | 2526.03 | 38796-08
303112760 | Весы лабораторные электронные | Pioneer, мод. PA512 | 2526.03 | 38796-08
303112770 | Весы лабораторные электронные | мод. PA2102 | 2526.03 | 38796-08
303112790 | Весы лабораторные электронные | Pioneer, мод. PA4101 | 2526.03 | 38796-08
303112800 | Весы лабораторные электронные | LE, мод. LE26P (-0CE) | 2526.03 | 28158-07
303112810 | Весы лабораторные электронные | LE, мод. LE225D | 2526.03 | 28158-07
303112820 | Весы лабораторные электронные | LE, мод. LE324S | 2526.03 | 28158-07
303112830 | Весы лабораторные электронные | LE, мод. LE244S | 2526.03 | 28158-07
303112840 | Весы лабораторные электронные | LE, мод. LE623S | 2526.03 | 28158-07
303112850 | Весы лабораторные электронные | LE, мод. LE1003S | 2526.03 | 28158-07
303112860 | Весы лабораторные электронные | LE, мод. LE6202S | 2526.03 | 28158-07
303112870 | Весы | мод. MCP105 | 2526.03 | 56683-14
303112880 | Весы | MCP, исп. MCP105-E | 2526.03 | 56683-14
303112890 | Весы лабораторные электронные | Adventurer Pro, мод. RV64 | 2526.03 | 25843-03
303112900 | Весы лабораторные электронные | Adventurer Pro, мод. AV114 | 2526.03 | 25843-03
303112910 | Весы лабораторные электронные | Adventurer Pro, мод. AV114C | 2526.03 | 25843-03
303112920 | Весы лабораторные электронные | Adventurer Pro, мод. AV264 | 2526.03 | 25843-03
303112930 | Весы лабораторные электронные | Adventurer Pro, мод. AV264C | 2526.03 | 25843-03
303112940 | Весы лабораторные | Е, мод. Е-500 | 2526.03 | 19875-08
303112950 | Весы лабораторные | Е, мод. Е-5000 | 2526.03 | 19875-08
303112960 | Весы лабораторные | CUW, мод. CUW6200HV | 2526.03 | 28105-09
303112970 | Весы электронные с пароуловителем | ME235S | 2526.03 | 39426-08
303112980 | Весы электронные | J, мод. JB03-C/FACT | 2526.03 | 36728-08
303112990 | Весы электронные | Explorer Pro, мод. EP 114 | 2526.03 | 16313-08
303113000 | Весы электронные | Explorer Pro, мод. EP 114C | 2526.03 | 16313-08
303113010 | Весы электронные лабораторные | AUX | 2526.03
303113020 | Весы лабораторные | XS, мод. XS205DU | 2526.03 | 26022-03
303113030 | Весы неавтоматического действия | мод. мод. HT224RCE | 2526.03 | 55077-13
303113040 | Весы электронные | мод. LN6202CE | 2526.03 | 44933-10
303113050 | Весы электронные | Explorer Pro, мод. EP214 | 2526.03 | 16313-08
303113060 | Весы электронные | Explorer Pro, мод. EP214C | 2526.03 | 16313-08
303113070 | Весы электронные | Explorer Pro, мод. EP214D | 2526.03 | 16313-08
303113080 | Весы электронные | Explorer Pro, мод. EP214DC | 2526.03 | 16313-08
303113090 | Весы лабораторные электронные | BL, мод. BL120S | 2526.03 | 24981-03
303113100 | Весы лабораторные | ВЛЭ, мод. ВЛЭ-6202CI | 2526.03 | 58760-14
303113110 | Весы неавтоматического действия | мод. AF224RCE | 2526.03 | 49687-12
303113120 | Весы электронные | AB, исп. ABS | 2526.03 | 24527-08
303113130 | Весы электронные | мод. ABJ 80-4M | 2526.03 | 24527-08
303113132 | Весы электронные | мод. ABJ 220-4М | 2526.03 | 24527-03
303113140 | Весы электронные | мод. ABT 120-5DM | 2526.03 | 24527-08
303113150 | Весы электронные лабораторные | CP, мод. CP225D | 2526.03 | 43307-09
303113160 | Весы лабораторные электронные | мод. ВС 5200 | 2526.03 | 28377-04
303113170 | Весы электронные | мод. LP1200S | 2526.03 | 22403-02
303113180 | Весы электронные | AB | 2526.03 | 24527-08
303113190 | Весы неавтоматического действия | мод. HR-250A | 2526.03 | 50990-12
303113200 | Весы лабораторные | AS220/C/2 | 2526.03 | 49689-12
303113210 | Весы лабораторные электронные | PR1203 | 2526.03 | 19145-00
303113220 | Весы лабораторные | МЛ | 2526.03 | 60183-15
303113230 | Весы специальные | ВСПМ | 2526.03 | 61334-15
303113240 | Весы электронные лабораторные | A, мод. A-160A | 2526.03 | 22937-02
303113250 | Весы неавтоматического действия | HR-100AZ | 2526.03 | 50990-12
303113260 | Весы лабораторные | мод. XS6002S | 2526.03 | 29155-06
303113270 | Весы лабораторные | ВЛ мод. ВЛ-120С | 2526.03 | 53573-13
303113280 | Весы лабораторные | ВЛ мод. ВЛ-220С | 2526.03 | 53573-13
303113290 | Весы лабораторные | ВЛ мод. ВЛ-320С | 2526.03 | 53573-13
303113300 | Весы лабораторные | мод. ВЛ-124В | 2526.03 | 53573-13
303113310 | Весы лабораторные | ВЛ мод. ВЛ-224В | 2526.03 | 53573-13
303113320 | Весы лабораторные | мод. ВЛ-124 | 2526.03 | 53573-13
303113330 | Весы лабораторные | мод. ВЛ-224 | 2526.03 | 53573-13
303113340 | Весы неавтоматического действия | мод. ME204 | 2526.03 | 53258-13
303113350 | Весы неавтоматического действия | ME, мод. ME204E | 2526.03 | 53258-13
303113360 | Весы лабораторные | PS, мод. PS210/C/2 | 2526.03 | 49689-12
303113370 | Весы неавтоматического действия | мод. ME204Т | 2526.03 | 63293-16
303113380 | Весы неавтоматического действия | M, мод. ME2002 | 2526.03 | 63293-16
303113390 | Весы неавтоматического действия | M, мод. ME4001 | 2526.03 | 63293-16
303113400 | Весы неавтоматического действия | ME, мод. ME104 | 2526.03 | 53258-13
303113410 | Весы неавтоматического действия | мод. MSE1203S-1CE-DE | 2526.03 | 54411-13
303113420 | Весы лабораторные | PS, мод. PS 1050 | 2526.03 | 58761-14
303113430 | Весы лабораторные | PS, мод. PS 1201 | 2526.03 | 58761-14
303113440 | Весы | мод. AC 121S | 2526.03 | 14666-95
303113450 | Весы | AC-1, мод. AC 211P | 2526.03 | 14666-95
303113460 | Весы | AC-1, мод. AC 211S | 2526.03 | 14666-95
303113470 | Весы неавтоматического действия | мод. DA-124 | 2526.03 | 69482-17
303113480 | Весы неавтоматического действия | BM, мод. BM-20 | 2526.03 | 50150-12
303113490 | Весы неавтоматического действия | BM, мод. BM-22 | 2526.03 | 50150-12
303113500 | Весы лабораторные | ВЛ, мод. ВЛ-120М | 2526.03 | 71442-18
303113510 | Весы лабораторные | мод. ВЛ-220М | 2526.03 | 71442-18
303113520 | Весы лабораторные | ВЛ, мод. ВЛ-120С | 2526.03 | 71442-18
303113530 | Весы лабораторные | ВЛ, мод. ВЛ-220С | 2526.03 | 71442-18
303113540 | Весы лабораторные | ВЛ, мод. ВЛ-320С | 2526.03 | 71442-18
303113550 | Весы электронные | EUROPE 200 | 2526.03
303113560 | Весы лабораторные электронные 1-го класса точности | мод. ВР 221S | 2526.03 | 17935-98
303113570 | Весы лабораторные электронные 1-го и 2-го классов точности | ВР, мод. ВР 121S | 2526.03 | 17935-98
303113580 | Весы неавтоматического действия | HR-AG, мод. HR-150AG | 2526.03 | 74163-19
303113590 | Весы неавтоматического действия | мод. HR-100AG | 2526.03 | 74163-19
303113600 | Весы неавтоматического действия | мод. HR-100AZG | 2526.03 | 74163-19
303113610 | Весы неавтоматического действия | HR-AZG, мод. HR-150AZG | 2526.03 | 74163-19
303113620 | Весы неавтоматического действия | мод. HR-250AZG | 2526.03 | 74163-19
303113630 | Весы неавтоматического действия | HR-AZG, мод. HR-1250AZG | 2526.03 | 74163-19
303113640 | Весы неавтоматического действия | ME, мод. ME3002E | 2526.03 | 53258-13
303113650 | Весы электронные лабораторные | мод. UW620HV | 2526.03 | 58228-14
303113660 | Весы электронные лабораторные | UX, мод. UX620HV | 2526.03
303113670 | Весы электронные | E, мод. E 50 S | 2526.03 | 16072-03
303113680 | Весы лабораторные | ВЛЭ, мод. ВЛЭ-1023CI | 2526.03 | 58760-14
303113690 | Весы | мод. MC 210S | 2526.03 | 14332-94
303113710 | Весы неавтоматического действия | мод. DX-3000 | 2526.03 | 57510-14
303113720 | Весы неавтоматического действия |  | 2526.03 | 57514-14
303113730 | Весы лабораторные |  | 2526.03 | 51167-12
303113740 | Весы лабораторные электронные | мод. HR-300i | 2526.03 | 44189-10
303113750 | Весы неавтоматического действия | мод. AJ-4200CE | 2526.03 | 49845-12
303113760 | Весы неавтоматического действия | мод. AJ-220CE | 2526.03 | 49845-12
303113770 | Весы неавтоматического действия | мод. HR-250AZG | 2526.03 | 55204-13
303113780 | Весы лабораторные электронные | мод. HR-202i | 2526.03 | 44189-10
303113790 | Весы лабораторные электронные | мод. AJH-2200CE | 2526.03 | 25752-04
303113800 | Весы неавтоматического действия | мод. DV215CD | 2526.03 | 49793-12
303113810 | Весы неавтоматического действия | мод. GX-600 | 2526.03 | 50691-12
303113820 | Весы лабораторные электронные | мод. CE224-C | 2526.03 | 50838-12
303113830 | Весы неавтоматического действия | BM-22 | 2526.03 | 51294-12
303113840 | Весы лабораторные электронные | мод. AB204-S | 2526.03 | 18694-99
303113850 | Весы неавтоматического действия | мод. GH-252 | 2526.03 | 58669-14
303113860 | Весы неавтоматического действия | мод. EX125 | 2526.03 | 68363-17
303113870 | Весы | мод. LP620S | 2526.03 | 15569-96
303113880 | Весы лабораторные электронные | мод. ME235S | 2526.03 | 21464-07
303113890 | Весы электронные лабораторные | мод. AUW220D | 2526.03 | 26276-08
303113900 | Весы лабораторные электронные | мод. СЕ124-С | 2526.03 | 50838-12
303113910 | Весы-компаратор | мод. AX26DR | 2526.03 | 20782-01
303113920 | Весы лабораторные | мод. XP205DR | 2526.03 | 30047-06
303113930 | Весы лабораторные электронные | мод. AB204-S | 2526.03 | 18694-03
303113940 | Весы лабораторные | мод. XS204 | 2526.03 | 26022-06
303113950 | Весы электронные | мод. CAUW-220 | 2526.03 | 50692-12
303113960 | Весы лабораторные электронные | мод. GH-252 | 2526.03 | 29201-05
303113970 | Весы неавтоматического действия | мод. AF225DRCE | 2526.03 | 49687-12
303113980 | Весы неавтоматического действия | мод. GX-1000 | 2526.03 | 50691-12
303113990 | Весы неавтоматического действия | мод. CPA124S-0CE | 2526.03 | 54391-13
303114000 | Весы лабораторные электронные | мод. AJ-6200CE | 2526.03 | 25752-04
303114010 | Микровесы серии | мод. MXA 21.3Y | 2526.03 | 52826-13
303114020 | Весы электронные неавтоматического действия | мод. AX223 | 2526.03 | 57928-14
303114030 | Весы неавтоматического действия | мод. HT 84RCE | 2526.03 | 55077-13
303114040 | Весы лабораторные электронные |  | 2526.03 | 18694-01
303114050 | Весы неавтоматического действия |  | 2526.03 | 55077-13
303114060 | Весы лабораторные электронные | мод. 770-15 | 2526.03 | 18144-01
303114070 | Весы неавтоматического действия | мод. CY-1003C | 2526.03 | 57917-14
303114080 | Весы электронные |  | 2526.03 | 16313-03
303114090 | Весы электронные неавтоматического действия |  | 2526.03 | 57928-14
303114110 | Весы неавтоматического действия | мод. HT224RCE | 2526.03 | 75430-19
303114130 | Весы лабораторные электронные | мод. AV264C | 2526.03 | 25843-08
303114140 | Весы | мод. AC210P | 2526.03 | 14014-94
303114150 | Весы лабораторные |  | 2526.03 | 24341-03
303114160 | Весы неавтоматического действия | мод. HT224RCE | 2526.03 | 55077-13
303114170 | Весы лабораторные | мод. AF-R220E | 2526.03 | 21524-01
303114180 | Весы неавтоматического действия | мод. EX225D/AD | 2526.03 | 68363-17
303114190 | Весы лабораторные | мод. XS205DU | 2526.03 | 26022-06
303114200 | Весы прецизионные электронные | мод. HR-200 | 2526.03 | 16577-02
303114210 | Весы неавтоматического действия | мод. GR-300 | 2526.03 | 57514-14
303114220 | Весы неавтоматического действия | мод. ALC-210d4 | 2526.03 | 57187-14
303114230 | Весы лабораторные электронные | мод. AG204 | 2526.03 | 18729-99
303114240 | Весы электронные неавтоматического действия | мод. PX224 | 2526.03 | 73104-18
303114250 | Весы электронные лабораторные | AUX220 | 2526.03 | 26276-04
303114260 | Весы электронные | мод. JB703-C/FACT | 2526.03 | 36728-08
303114270 | Весы неавтоматического действия |  | 2526.03 | 58016-14
303114280 | Весы неавтоматического действия |  | 2526.03 | 61317-15
303114290 | Весы электронные | мод. E 50 S | 2526.03 | 16072-97
303114300 | Весы неавтоматического действия специального класса точности | мод. SQP-F SECURA 225D-10RU | 2526.03 | 64210-16
303114310 | Весы неавтоматического действия | CY-224 | 2526.03 | 57917-14
303114320 | Весы лабораторные | мод. ВЛ-220М | 2526.03 | 58760-14
303114330 | Весы неавтоматического действия | мод. ED224S-RSE | 2526.03 | 50088-12
303114340 | Весы электронные лабораторные неавтоматического действия | мод. XPR10002S | 2526.03 | 70643-18
303114350 | Весы неавтоматического действия | мод. GF-600 | 2526.03 | 50689-12
303114360 | Весы | мод. BP-221S | 2526.03 | 16833-97
303114380 | Весы электронные | мод. GF-600 | 2526.03 | 21346-03
303114390 | Весы неавтоматического действия | мод. GF-6100 | 2526.03 | 50689-12
303114400 | Весы электронные |  | 2526.03
303114410 | Весы неавтоматического действия | Серия Analytica XS204 | 2526.03 | 48804-11
303114420 | Весы лабораторные электронные | MS (торговая марка Cubis) | 2526.03 | 42502-09
303114430 | Весы неавтоматического действия | мод. BM-22G | 2526.03 | 57513-14
303114440 | Весы электронные тензометрические для статического взвешивания | мод. BM-22G | 2526.03 | 52873-13
303114460 | Весы лабораторные | мод. AF-R 220 CE | 2526.03 | 21524-06
303114470 | Весы электронные лабораторные | GW6202-FF | 2526.03 | 38369-08
303114480 | Весы лабораторные электронные | мод. CP224S | 2526.03 | 25469-03
303114500 | Весы неавтоматического действия | мод. DA-224C | 2526.03 | 69482-17
303114510 | Весы лабораторные | мод. ВЛЭ-623CI | 2526.03 | 58760-14
303114520 | Весы неавтоматического действия | мод. HR-AG | 2526.03 | 50990-12
303114540 | Весы | "РСВ" | 2526.03 | 43008-09
303114560 | Комплекты поверки гирь и весов переносные |  | 2526.03 | 27015-04
303114570 | Весы неавтоматического действия | мод. HT 124RCE | 2526.03 | 55077-13
303114580 | Весы лабораторные электронные | мод. AJ-1200CE | 2526.03 | 25752-04
303114590 | Весы неавтоматического действия | мод. GF-10002A | 2526.03 | 74724-19
303114600 | Весы неавтоматического действия | мод. HR-250AZ | 2526.03 | 50990-12
303114610 | Весы лабораторные |  | 2526.03 | 48026-11
303114620 | Весы неавтоматического действия | мод. BM-252G | 2526.03 | 57513-14
303114630 | Весы лабораторные электронные | мод. HT-220E | 2526.03 | 38225-08
303114640 | Весы неавтоматического действия | мод. ME303 | 2526.03 | 53258-13
303114650 | Весы неавтоматического действия | GX-1003A | 2526.03 | 74724-19
303114660 | Весы неавтоматического действия | мод. GR-202 | 2526.03 | 57514-14
303114670 | Весы лабораторные | мод. ВЛ-324 | 2526.03 | 71442-18
303114680 | Весы электронные неавтоматического действия | PR224 | 2526.03 | 73104-18
303114690 | Весы неавтоматического действия | мод. AJ-12KCE | 2526.03 | 49845-12
303114700 | Весы лабораторные | мод. XP205 | 2526.03 | 30047-06
303114710 | Весы лабораторные | мод. XP26DR | 2526.03 | 44573-10
303114720 | Весы неавтоматического действия | мод. XPE205 | 2526.03 | 56684-14
303114730 | Весы лабораторные электронные | мод.CAUX 120 | 2526.03 | 35918-07
303114740 | Весы электронные лабораторные | мод. CUX 620H | 2526.03 | 58663-14
303114750 | Весы неавтоматического действия | мод. HR-100AZG | 2526.03 | 55204-13
303114760 | Весы неавтоматического действия | мод. HR-150AZG | 2526.03 | 55204-13
303114770 | Весы неавтоматического действия | мод. GR-120 | 2526.03 | 57514-14
303114780 | Весы лабораторные | ВЛ-64 | 2526.03 | 71442-18
303114790 | Весы лабораторные электронные | мод. 770-14 | 2526.03 | 18144-01
303114800 | Весы электронные неавтоматического действия | мод. AX523 | 2526.03 | 57928-14
303114810 | Весы электронные неавтоматического действия | мод. AX124 | 2526.03 | 57928-14
303114820 | Весы неавтоматического действия | мод. XS1003S | 2526.03 | 48804-11
303114830 | Весы неавтоматического действия | мод. MSU224S-1CE-DU | 2526.03 | 54411-13
303114840 | Весы лабораторные электронные | мод. AJH-1200CE | 2526.03 | 25752-07
303114850 | Весы электронные лабораторные неавтоматического действия | мод. XPR205/A | 2526.03 | 75543-19
303114860 | Весы электронные неавтоматического действия | PR124/E | 2526.03 | 73104-18
303114870 | Весы неавтоматического действия специального класса точности | 125D-1ORU | 2526.03 | 64210-16
303114880 | Весы неавтоматического действия специального класса точности | мод. SQP-F QUINTIX 215D-1ORU | 2526.03 | 64210-16
303114890 | Весы неавтоматического действия | мод. GX-6100 | 2526.03 | 50691-12
303114900 | Весы неавтоматического действия | мод. AJ-6200CE | 2526.03 | 49845-12
303114910 | Весы лабораторные | мод. ВЛА-225М | 2526.03 | 73040-18
303114920 | Весы неавтоматического действия | Secura124-1ORU | 2526.03 | 55629-13
303114930 | Весы электронные неавтоматического действия | AX224 | 2526.03 | 57928-14
303114940 | Весы неавтоматического действия специального класса точности | мод. SQP-F QUINTIX 215D-1ORU | 2526.03 | 64210-16
303114950 | Весы лабораторные | мод. ВЛ-224В | 2526.03 | 71442-18
303114960 | Весы неавтоматического действия | мод. ME104 | 2526.03 | 63293-16
303114970 | Весы неавтоматического действия | HPBG-22105Di | 2526.03 | 87467-22
303114980 | Весы лабораторные электронные | - | 2526.03 | 33939-07
303114990 | Весы неавтоматического действия | SHPBG-165i-ION | 2526.03 | 87467-22
303115000 | Весы лабораторные электронные | мод. GH-300 | 2526.03 | 29201-05
303115010 | Весы лабораторные | мод. ВЛ-220С-О | 2526.03 | 73040-18
303115020 | Весы неавтоматического действия | SHPBG-165i-ION | 2526.03 | 87467-22
303115030 | Весы неавтоматического действия | мод. PM1B-150 4050 | 2526.03 | 66970-17
303115040 | Весы лабораторные | мод. ВМ2202 | 2526.03 | 36468-07
30321 | ВЕСЫ ПЛАТФОРМЕННЫЕ ЭЛЕКТРОННЫЕ ОТ 30 ДО 150 КГ |  | 1459.74
303210010 | Весы электронные платформенные | ЭПВ-50,100,150 | 1459.74 | 40875-09
303210020 | Весы торговые электронные | CE/CE-H (60,150) | 1459.74 | 38807-08
303210030 | Весы электронные | Defender (60,150) | 1459.74 | 37330-08
303210040 | Весы настольные электронные многодиапазонные | ВР-05МС-32 | 1459.74 | 36279-07
303210050 | Весы торговые электронные | CE II (60,150) | 1459.74 | 38807-08
303210060 | Весы торговые электронные | SC/SC-H (60,150) | 1459.74 | 38807-08
303210070 | Весы торговые электронные | EC II (60,150) | 1459.74 | 38807-08
303210080 | Весы торговые электронные | BC II (60,150) | 1459.74 | 38807-08
303210090 | Весы торговые электронные | CKH (60,150) | 1459.74 | 38807-08
303210100 | Весы электронные | Штрих ВМ100 | 1459.74 | 26361-04
303210110 | Весы товарные | HW-60KGL | 1459.74 | 44188-10
303210120 | Весы товарные | HW-60KGV | 1459.74 | 44188-10
303210130 | Весы электронные | мод. ТВ-32 | 1459.74 | 32253-06
303210140 | Весы электронные | ТВ-60 | 1459.74 | 32253-06
303210150 | Весы платформенные | ВТ-60 | 1459.74 | 44064-10
303210160 | Весы платформенные | ВТ-100 | 1459.74 | 44064-10
303210170 | Весы платформенные | ВТ-150 | 1459.74 | 44064-10
303210180 | Весы платформенные электронные | ЛАХТА CB-60 | 1459.74 | 16336-97
303210190 | Весы платформенные электронные | Ладога СВП-50,СВП-60 | 1459.74 | 15799-97
303210200 | Весы электронные платформенные | мод. ВНТР-15-1/2/5-М-И | 1459.74 | 19883-00
303210210 | Весы торговые электронные | M-ER 333-60.20 | 1459.74 | 40423-09
303210220 | Весы передвижные электронные | ВП-50 | 1459.74 | 21877-01
303210230 | Весы передвижные электронные | ВП-60 | 1459.74 | 21877-01
303210240 | Весы электронные с программируемыми пределами взвешивания и дискретностью отсчета | ПВм-1/32 | 1459.74 | 35315-07
303210250 | Весы электронные с программируемыми пределами взвешивания и дискретностью отсчета | ПВм-1/60 | 1459.74 | 35315-07
303210260 | Весы электронные с программируемыми пределами взвешивания и дискретностью отсчета | ПВм-3/32 | 1459.74 | 35315-07
303210270 | Весы напольные | DL-60N | 1459.74 | 20531-09
303210280 | Весы напольные | DL-60H | 1459.74 | 20531-09
303210290 | Весы напольные | DB-II-60 | 1459.74 | 20531-09
303210300 | Весы напольные | BW-60 | 1459.74 | 20531-09
303210310 | Весы платформенные | PBA430-BB60 | 1459.74 | 27302-04
303210320 | Весы платформенные | PBA430-B60 | 1459.74 | 27302-04
303210330 | Весы платформенные | PBA430-BC60 | 1459.74 | 27302-04
303210340 | Весы платформенные | PBA430-CC60 | 1459.74 | 27302-04
303210350 | Весы платформенные | УВТ1-60 | 1459.74 | 43009-09
303210360 | Весы платформенные | WILDCAT 60 | 1459.74 | 21293-05
303210370 | Весы электронные платформенные | Штрих МП 60-10.20 | 1459.74 | 46086-11
303210380 | Весы электронные платформенные | Штрих МП 60-20 | 1459.74 | 46086-11
303210390 | Весы платформенные передвижные | ВСП-50 | 1459.74 | 23839-02
303210400 | Весы платформенные передвижные | ВСП-60 | 1459.74 | 23839-02
303210410 | Весы неавтоматического действия с печатанием этикетки | GLP-W | 1459.74 | 49853-12
303210420 | Весы платформенные электронные | мод. ВПА-50-1 | 1459.74 | 21439-06
303210430 | Весы платформенные электронные | ВПА-50-2 | 1459.74 | 21439-06
303210440 | Весы напольные | Ладога 60C | 1459.74 | 15799-02
303210450 | Весы напольные | Ладога 60Д | 1459.74 | 15799-02
303210460 | Весы напольные | Ладога 60В | 1459.74 | 15799-02
303210470 | Весы печатающие | мод. ВПМ-32.2-Ф | 1459.74 | 35450-07
303210480 | Весы электронные печатающие |  | 1459.74 | 35450-12
303210490 | Весы печатающие | ВПМ-32,3 | 1459.74 | 35450-07
303210500 | Весы платформенные электронные | ВПА-100-1(2) | 1459.74 | 21439-11
303210510 | Весы платформенные электронные | ВПА-150 | 1459.74 | 21439-11
303210520 | Весы электронные | ТВ-150 | 1459.74 | 32253-06
303210530 | Весы платформенные напольные цифровые | EB-60 | 1459.74 | 16381-97
303210540 | Весы платформенные напольные цифровые | EB-150 | 1459.74 | 16381-97
303210550 | Весы электронные | мод. M-ER 333BF-150.50 | 1459.74 | 55632-13
303210560 | Весы электронные тензометрические для статического взвешивания | МП-150 | 1459.74 | 35820-07
303210570 | Весы платформенные электронные | ЛАХТА СВ-150 | 1459.74 | 16336-97
303210580 | Весы электронные медицинские | испол. ВЭМ-150-А3"Масса-К" | 1459.74 | 16720-09
303210590 | Весы платформенные передвижные | мод. ВСП-150/20-5С-1 | 1459.74 | 23839-08
303210600 | Весы товарные | мод. ВТ-150 | 1459.74 | 15987-97
303210610 | Весы напольные | DL-100N | 1459.74 | 20531-09
303210620 | Весы напольные | мод. DL-150N | 1459.74 | 20531-09
303210630 | Весы напольные | мод. DB-150H | 1459.74 | 20531-09
303210640 | Весы электронные платформенные | мод. DB-II-150Е | 1459.74 | 20531-09
303210650 | Весы напольные | BW-150 | 1459.74 | 20531-09
303210660 | Весы электронные напольные | DL-150 | 1459.74 | 14801-95
303210670 | Весы электронные | ТВ-60.2 | 1459.74 | 32253-06
303210680 | Весы электронные медицинские | (тип) seca 869 | 1459.74 | 50695-12
303210690 | Весы торговые электронные | M-ER, мод. 333-150.50 | 1459.74 | 40423-09
303210700 | Весы электронные универсальные | ВУ-1/150, ВУ-1/150М, ВУ-1/150(т), ВУ-1-150М(т) | 1459.74 | 17913-01
303210710 | Весы электронные универсальные | ВУ-3/150, ВУ-С-3/150, ВУ-С-3/150М, ВУ-3/150(т), ВУ-С-3/150(т), ВУ-С-3/150М(т) | 1459.74 | 17913-01
303210720 | Весы печатающие | ВПМ-32.3 | 1459.74 | 35450-07
303210730 | Весы электронные | мод. ТВ-150.2 | 1459.74 | 32253-06
303210740 | Весы передвижные электронные | ВП-100 | 1459.74 | 21877-01
303210750 | Весы передвижные электронные | ВП-150 | 1459.74 | 21877-01
303210760 | Весы электронные с программируемыми пределами взвешивания и дискретностью отсчета | ПВм-1/150 | 1459.74 | 35315-07
303210770 | Весы электронные с программируемыми пределами взвешивания и дискретностью отсчета | мод. ПВм-3/150 | 1459.74 | 35315-07
303210780 | Весы платформенные | PBA430-B150 | 1459.74 | 27302-04
303210790 | Весы платформенные | PBA430-BC150 | 1459.74 | 27302-04
303210800 | Весы платформенные | PBA430-CC150 | 1459.74 | 27302-04
303210810 | Весы платформенные | WILDCAT 150 | 1459.74 | 21293-05
303210820 | Весы платформенные | УВТ1-100 | 1459.74 | 43009-09
303210830 | Весы платформенные | УВТ1-150 | 1459.74 | 43009-09
303210840 | Весы платформенные передвижные | ВСП-100 | 1459.74 | 23839-02
303210850 | Весы платформенные передвижные | ВСП-150 | 1459.74 | 23839-02
303210860 | Весы товарные | ВТМ-150 | 1459.74 | 17667-03
303210870 | Весы платформенные электронные | Ладога СВП-100 | 1459.74 | 15799-96
303210880 | Весы напольные | мод. SI-1 | 1459.74 | 23160-02
303210890 | Весы напольные | SI-2 | 1459.74 | 23160-05
303210900 | Весы электронные медицинские | seca 813 | 1459.74 | 50695-12
303210910 | Весы напольные электронные | SI-100W | 1459.74 | 36474-07
303210920 | Весы неавтоматического действия платформенные | мод. ВСП-30/5-3К | 1459.74 | 54975-13
303210930 | Весы напольные | Ладога 150C | 1459.74 | 15799-02
303210940 | Весы напольные | Ладога 150Д | 1459.74 | 15799-02
303210950 | Весы напольные | Ладога 150В | 1459.74 | 15799-02
303210960 | Весы электронные платформенные | FG-60KAL | 1459.74 | 34156-07
303210970 | Весы электронные платформенные | FG-150KAL | 1459.74 | 34156-07
303210980 | Весы электронные | мод. ТВ-П-60.2-УС | 1459.74 | 48166-11
303210990 | Весы электронные платформенные | FG-150KAM | 1459.74 | 34156-07
303211000 | Весы электронные платформенные | FG-60KAM | 1459.74 | 34156-07
303211010 | Весы электронные платформенные | FG-60KBM | 1459.74 | 34156-07
303211020 | Весы электронные платформенные | FG-150KBM | 1459.74 | 34156-07
303211030 | Весы платформенные | ЛАХТА 150Д | 1459.74 | 16336-02
303211040 | Весы электронно-тензометрические для статического взвешивания | мод. ВХ-150D1.3 | 1459.74 | 14824-05
303211050 | Весы электронные | AW-4600, мод.AW-4600eAT,AW-4600CP,AW-4600CP AUTO.AW-4600CPR.AW-4600FX | 1459.74 | 48066-11
303211060 | Весы напольные | мод. РВ-60 | 1459.74 | 43185-09
303211070 | Весы электронные специального назначения | ВСН, мод. ВСН-60/2 | 1459.74 | 27303-04
303211080 | Весы электронные специального назначения | ВСН, мод. ВСН-60/5 | 1459.74 | 27303-04
303211090 | Весы электронные специального назначения | ВСН, мод. ВСН-150/5 | 1459.74 | 27303-04
303211100 | Весы электронные специального назначения | ВСН, мод. ВСН-150/10 | 1459.74 | 27303-04
303211110 | Весы платформенные | S, мод. S-YB | 1459.74 | 23993-08
303211130 | Весы товарные | HW-WP, мод. HW-60KV-WP | 1459.74 | 21519-01
303211140 | Весы товарные | HV-WP, мод. HV-60KV-WP | 1459.74 | 21520-06
303211150 | Весы электронные тензометрические для статического взвешивания | МП, мод. МП-60 | 1459.74 | 35820-07
303211160 | Весы электронно-тензометрические для статического взвешивания | ВХ, мод. ВХ-60D1.3 | 1459.74 | 40849-09
303211170 | Весы неавтоматического действия | мод. EM-60KAL | 1459.74 | 50147-12
303211180 | Весы настольные | IND | 1459.74 | 33647-06
303211200 | Весы напольные | мод. DL-100 | 1459.74 | 20531-06
303211210 | Весы электронные товарные |  | 1459.74 | 20882-01
303211220 | Весы неавтоматического действия | мод. eS10 iL Professional 15F/HY | 1459.74 | 58869-14
303211230 | Весы напольные | DB-H | 1459.74 | 24518-03
303211240 | Весы неавтоматического действия | eS10 | 1459.74 | 58869-14
303211250 | Весы промышленные | исп. PBA655-B60 | 1459.74 | 51189-12
303211260 | Весы электронные | мод. KA32s | 1459.74 | 19327-05
303211270 | Весы электронные | мод. BBA211-5CA-60-1001 | 1459.74 | 61280-15
303211272 | Весы электронные | мод. BBA211-5ВA-60-1001 | 1459.74 | 61280-15
303211280 | Весы платформенные для статического взвешивания | PS, мод. PS5010 | 1459.74 | 61689-15
303211290 | Весы торговые электронные | SC II 100 | 1459.74 | 49792-12
303211292 | Весы электронные | - | 1459.74 | 50581-12
303211300 | Весы торговые электронные | KH II, исп. KH II 100 | 1459.74 | 55370-13
303211310 | Весы торговые электронные | KH II, исп. KH II 100 G | 1459.74 | 55370-13
303211320 | Весы торговые электронные | KH II, исп. KH II 200 | 1459.74 | 55370-13
303211330 | Весы торговые электронные | KH II 100 iL Professional 150 F/HY (60 кг), KH II 100 iL Professional 350 F/HY (150 кг) | 1459.74 | 55370-13
303211340 | Весы электронные товарные | мод. ФОРТ-П 531 (150; 20) LCD | 1459.74 | 67621-17
303211350 | Весы электронно-тензометрические для статического взвешивания | ВХ, мод. ВХ-150D1.3 | 1459.74 | 40849-09
303211360 | Весы неавтоматического действия | мод. EM-150KAL | 1459.74 | 50147-12
303211370 | Весы медицинские | ВМ-150, мод. ВМ-150 | 1459.74 | 16720-02
303211380 | Весы электронные | мод. M-ER 335ACP-150.50 | 1459.74 | 55632-13
303211390 | Весы неавтоматического действия | МП, мод. МП150 | 1459.74 | 53638-13
303211400 | Весы торговые электронные | BS 100 | 1459.74 | 38807-08
303211410 | Весы электронные (100 кг) | CPS CC220 | 1459.74
303211420 | Весы платформенные | ЕВ1, мод. ЕВ1-150Р | 1459.74 | 17136-08
303211430 | Весы электронные | мод. СПВ-120 | 1459.74 | 27351-04
303211440 | Весы электронные | мод. ТВ-П-60-УС | 1459.74 | 48166-13
303211450 | Весы электронные медицинские |  | 1459.74 | 50694-12
303211460 | Весы неавтоматического действия | мод. HW-WP, HV-WP | 1459.74 | 48927-12
303211470 | Весы электронные напольные | мод. HD-150 | 1459.74 | 65055-16
303211480 | Весы электронные напольные | мод. HD-300 | 1459.74 | 65055-16
303211490 | Весы платформенные электронные | мод. Меркурий 330-150 | 1459.74 | 49927-12
303211500 | Весы электронные медицинские | мод. ВЭМ-150.2-А3 | 1459.74 | 16720-14
303211510 | Весы напольные медицинские электронные | мод. ВМЭН-150-50/100-А | 1459.74 | 16605-15
303211520 | Весы электронные | мод. ТВ-S-60.2-A3 | 1459.74 | 48166-13
303211530 | Весы электронные | мод. DB-II-150Е | 1459.74 | 50312-12
303211540 | Модули взвешивающие | исп. ТВ-S-60.2 | 1459.74 | 54474-13
303211550 | Весы платформенные электронные | мод. ВПА-5-1 | 1459.74 | 21439-11
303211560 | Весы платформенные электронные | мод. ВПА-50-1 | 1459.74 | 21439-11
303211570 | Весы электронные | мод. ТВ-М-150.2-А1 | 1459.74 | 48166-11
303211580 | Весы напольные медицинские электронные | мод. ВМЭН-150-50/100 | 1459.74 | 16605-05
303211590 | Весы электронные напольные |  | 1459.74 | 33802-07
303211600 | Весы для статического взвешивания платформенные | мод. КСС150 | 1459.74 | 19327-00
303211610 | Устройства весоизмерительные электронные |  | 1459.74 | 45554-10
303211620 | Весы неавтоматического действия платформенные | мод. ВСП-150/50-5КС | 1459.74 | 54975-13
303211630 | Весы напольные |  | 1459.74 | 20531-00
303211640 | Устройства весовые с принтером |  | 1459.74 | 14596-05
303211650 | Весы электронные напольные | мод. DL-150 | 1459.74 | 59810-15
303211660 | Весы электронные напольные | DL-60 мод. DB-60H | 1459.74 | 59810-15
303211670 | Весы неавтоматического действия платформенные | мод. ВСП-60/10-5КС | 1459.74 | 54975-13
303211680 | Модули взвешивающие | мод. ТВ-S-32.2 | 1459.74 | 54474-13
303211690 | Весы напольные медицинские электронные | мод. ВМЭН-150-50/100-Д-А | 1459.74 | 16605-09
303211700 | Весы платформенные |  | 1459.74 | 63002-16
303211710 | Весы электронные универсальные |  | 1459.74 | 17913-01
303211720 | Весы электронные | мод. T31P-60BL | 1459.74 | 54872-13
303211740 | Весы электронные платформенные | ВНТР-60-5/10/20,ВНТР-60-20 | 1459.74 | 19883-02
303211750 | Устройство перегрузочное |  | 1459.74 | 76472-19
303211760 | Весы электронные напольные | мод.DB-150H | 1459.74 | 59810-15
303211770 | Весы неавтоматического действия | МП-60 ВДА-Ф3 | 1459.74 | 53638-13
303211780 | Весы напольные | мод. DL-150 | 1459.74 | 20531-06
303211790 | Весы электронные напольные | мод. PB-30 | 1459.74 | 59810-15
303211800 | Весы электронно-тензометрические для статического взвешивания | мод. BS-60D1.3 | 1459.74 | 27248-04
303211810 | Весы напольные | мод. DL-200 | 1459.74 | 20531-06
303211820 | Весы электронные напольные | мод. DL-150 | 1459.74
303211830 | Весы электронные тензометрические цифровые | мод. ВПА-30-6060 | 1459.74 | 15303-96
303211850 | Весы электронные медицинские | мод. 770 | 1459.74 | 22347-06
303211860 | Весы электронные медицинские | мод. ВЭМ-150М | 1459.74 | 16720-04
303211870 | Весы неавтоматического действия | мод. HV-KGV | 1459.74 | 58662-14
303211880 | Весы электронные | мод. M-ER 335AC-150.20/50 | 1459.74 | 55632-13
303211890 | Весы неавтоматического действия | мод. МП 150 МЖА Ф-3 | 1459.74 | 53638-13
303211900 | Весы неавтоматического действия | мод. МП 150 ВЖА Ф-2 | 1459.74 | 53638-13
303211910 | Весы электронные | мод. ТВ-S-60.2-А1 | 1459.74 | 48166-13
303211920 | Весы электронные |  | 1459.74 | 48166-11
303211930 | Весы электронные тензометрические для статического взвешивания | мод. П-150 | 1459.74 | 30869-05
303211940 | Весы товарные | мод. ВТ-60 | 1459.74 | 15987-97
303211950 | Весы неавтоматического действия | мод. МП 60 МДА Ф-3 (10/20; 300х400; нерж) | 1459.74 | 53638-13
303211960 | Весы электронные | мод. ВЭТ-150 | 1459.74 | 54614-13
303211970 | Весы электронные платформенные | мод. 150-20.50 | 1459.74 | 65444-16
303211980 | Весы платформенные | мод. ВПС-100 | 1459.74 | 58872-14
303211990 | Весы платформенные | мод. ВС-30К | 1459.74 | 59773-15
303212000 | Весы электронные платформенные | мод. ВП-60-1 | 1459.74 | 69451-17
303212020 | Весы товарные | мод. HW-100KGL | 1459.74 | 44188-10
303212030 | Весы платформенные | мод. ЕВ1-150С | 1459.74 | 17136-03
303212050 | Весы электронные с программируемыми пределами взвешивания и дискретностью отсчета | мод. ПВм-3/150-П | 1459.74 | 50584-12
303212070 | Весы напольные | PB-150 | 1459.74 | 43185-09
303212080 | Весы электронные напольные | PB-150 | 1459.74 | 59810-15
303212090 | Весы электронные передвижные |  | 1459.74 | 51915-12
303212100 | Весы платформенные | мод. ВП-50 | 1459.74 | 43554-10
303212110 | Весы платформенные | мод. ЕВ1-150Р | 1459.74 | 56147-14
303212120 | Весы настольные | исп. PBA655-B60 | 1459.74 | 32737-06
303212130 | Весы товарные | HV-60KGV | 1459.74 | 19707-00
303212140 | Весы неавтоматического действия | HV-60KGV | 1459.74 | 58662-14
303212150 | Весы электронные |  | 1459.74 | 35821-07
303212160 | Весы электронные унифицированного конструктивного ряда | мод. ВЭУ-150-50/100-Д-А | 1459.74 | 17183-02
303212170 | Весы электронные тензометрические для статического взвешивания | * | 1459.74 | 35821-07
303212180 | Весы электронные настольные | ВЭЛ-40 | 1459.74
303212190 | Устройства весовые с принтером GLP |  | 1459.74 | 18679-99
303212200 | Весы электронные | исп. ТВ-S-32.2 | 1459.74 | 48166-11
303212220 | Весы медицинские SECA 700, 710 и 712 |  | 1459.74 | 22352-06
303212230 | Весы электронные платформенные | мод. Штрих МП 150-20.50 | 1459.74 | 30229-05
303212260 | Весы электронные тензометрические для статического взвешивания | мод. МТ-30-В1ЖА-8/Ю | 1459.74 | 35821-07
303212270 | Весы электронные платформенные | Штрих МП 150-50 | 1459.74 | 46086-11
303212280 | Весы торговые электронные | SC II, мод. SC II 100 G | 1459.74 | 53672-13
303212290 | Весы неавтоматического действия |  | 1459.74 | 75036-19
303212300 | Модули взвешивающие |  | 1459.74 | 54474-13
303212320 | Весы электронные универсальные | ВУ-3/150 | 1459.74 | 17913-98
303212330 | Весы настольные медицинск |  | 1459.74 | 45567-10
303212340 | Весы торговые с печатью этикеток | мод. UC-CDDT-S | 1459.74 | 67540-17
303212350 | Весы платформенные |  | 1459.74 | 61379-15
303212360 | Весы платформенные |  | 1459.74 | 56150-14
303212380 | Весы электронные | исп. ТВ-S-60.2 | 1459.74 | 48166-11
303212390 | Весы неавтоматического действия | мод. ВСП-150/20-5С-1 | 1459.74 | 54975-13
303212400 | Весы неавтоматического де |  | 1459.74 | 50148-12
303212410 | Весы медицинские | ВМ-150, мод. ВМ-150 | 1459.74 | 368-49
303212420 | Весы электронные специального назначения | мод. ВСН-60/5-5.1 | 1459.74 | 27303-09
303212430 | Весы электронные напольные | HD-60 | 1459.74 | 65055-16
303212440 | Весы медицинские |  | 1459.74 | 22348-06
303212450 | Весы медицинские |  | 1459.74 | 22348-06
303212460 | Весы напольные | мод.DB-H.60 | 1459.74 | 24518-03
303212470 | Весы напольные | мод.DB-H.150 | 1459.74 | 24518-03
303212480 | Весы электронные | мод. ТВ-М-150.2-А1 | 1459.74 | 48166-13
303212490 | Весы электронные | мод. ТВ-М-150.2-А3 | 1459.74 | 48166-13
303212500 | Весы платформенные передвижные | мод. ВСП-150/20-5 | 1459.74 | 23839-02
303212510 | Весы электронные тензометрические для статического взвешивания | мод. МТ 15В1ДА | 1459.74 | 52873-13
303212520 | Весы электронные | мод. ТВ-М-60.2 | 1459.74 | 48166-13
303212530 | Весы неавтоматического действия | мод. МП 150 МДА Ф-3 (20/50; 300х400; нерж) | 1459.74 | 53638-13
303212540 | Весы электронные | мод. ВЭТ-150 | 1459.74 | 72488-18
303212550 | Весы напольные медицинские |  | 1459.74 | 62995-16
303212560 | Весы неавтоматического действия | мод. PM1E-150 4050 | 1459.74 | 66970-17
303212570 | Весы электронные напольные | мод. DL-200 | 1459.74 | 59810-15
303212580 | Весы напольные | мод. DL-200 | 1459.74 | 20531-09
303212590 | Весы платформенные напольные цифровые | мод. ЕВ-60 | 1459.74 | 16381-97
303212600 | Весы электронные | DH-836A | 1459.74
303212610 | Весы платформенные электронные | мод. ВПА-10-1 | 1459.74 | 21439-11
303212620 | Весы платформенные электронные | мод. ВПА-20-1 | 1459.74 | 21439-11
303212630 | Весы настольные | исп. PBA330-B60 | 1459.74 | 32737-06
303212640 | Весы электронные с программируемыми пределами взвешивания и дискретностью отсчета | мод. ПВм-3/32-ЖКИ-П | 1459.74 | 50584-12
303212650 | Весы платформенные | PBK989-AB30 | 1459.74 | 63002-16
303212660 | Весы электронные | мод.ФОРТ-П 836(150;20;40Х50)LCD | 1459.74 | 83654-21
303212670 | Весы платформенные для ст |  | 1459.74 | 64972-16
303212680 | Весы электронные платформенные | ВП-30 | 1459.74 | 69451-17
303212690 | Весы электронные | мод. ВПС-100 | 1459.74 | 33835-07
303212700 | Весы для статического взвешивания | мод. DT60J | 1459.74 | 14280-94
303212710 | Весы платформенные электронные | мод. Элефант-150 | 1459.74 | 36216-07
303217010 | Весы платформенные для статического взвешивания | СКЕ-150/4050 | 1459.74 | 48626-11
303217020 | Весы электронные |  | 1459.74 | 83654-21
30331 | ВЕСЫ АНАЛИТИЧЕСКИЕ СПЕЦИАЛЬНЫЙ КТ | * | 1995.74
303310010 | Весы-компараторы | AT | 1995.74 | 18949-99
303310020 | Весы лабораторные образцовые 2-го разряда | ВЛО-200г-2М, ВЛО-20г-2М | 1995.74 | 5666-76
303310070 | Весы электронные | GP, GC | 1995.74 | 22356-03
303310080 | Весы лабораторные электронные | CP | 1995.74 | 25469-03
303310090 | Весы лабораторные электронные | Adventurer Pro, мод. AV53 | 1995.74 | 25843-03
303310100 | Весы лабораторные образцовые |  | 1995.74 | 2726-71
303310110 | Весы лабораторные электронные | LA | 1995.74 | 18052-03
303310120 | Весы аналитические |  | 1995.74 | 582-50
303310130 | Микровесы | МВ-3 | 1995.74 | 13080-91
303310140 | Весы |  | 1995.74 | 582-69
303310150 | Весы лабораторные | WA-32 | 1995.74 | 13377-92
303310170 | Весы электронные лабораторные | AW, AX, AY | 1995.74 | 22612-03
303310190 | Весы электронные аналитические | XA | 1995.74 | 34926-07
303310200 | Весы электронные аналитические | MXA, XA, WPX | 1995.74 | 34926-07
303310210 | Весы электронные аналитические | AN | 1995.74 | 31029-06
303310220 | Весы электронные аналитические | AL | 1995.74 | 30738-05
303310230 | Весы электронные аналитические | HM | 1995.74 | 16578-97
303310240 | Весы электронные аналитические | AT250 | 1995.74 | 12204-90
303310250 | Весы лабораторные электронные | Adventurer Pro, мод. RV153 | 1995.74 | 25843-03
303310260 | Весы лабораторные электронные | Adventurer Pro, мод. RV214 | 1995.74 | 25843-03
303310300 | Весы лабораторные электронные | Adventurer Pro, мод. AV413 | 1995.74 | 25843-03
303310310 | Весы лабораторные электронные | Adventurer Pro, мод. AV413C | 1995.74 | 25843-03
303310320 | Весы лабораторные электронные | Adventurer Pro, мод. RV512 | 1995.74 | 25843-03
303310330 | Весы лабораторные электронные | Adventurer Pro, мод. AV812 | 1995.74 | 25843-03
303310340 | Весы лабораторные электронные | Adventurer Pro, мод. AV812C | 1995.74 | 25843-03
303310350 | Весы лабораторные электронные | мод. RV3102 | 1995.74 | 25843-03
303310380 | Весы лабораторные электронные | мод. RV3102 | 1995.74 | 25843-06
303310382 | Весы лабораторные электронные | мод. AV413С | 1995.74 | 25843-06
303310390 | Весы лабораторные электронные | Adventurer Pro, мод. AV4102 | 1995.74 | 25843-03
303310400 | Весы лабораторные электронные | Adventurer Pro, мод. AV4102C | 1995.74 | 25843-03
303310410 | Весы лабораторные электронные | Adventurer Pro, мод. AV8101 | 1995.74 | 25843-03
303310420 | Весы лабораторные электронные | Adventurer Pro, мод. AV8101C | 1995.74 | 25843-03
303310430 | Весы лабораторные | WA-33 | 1995.74 | 13377-92
303310440 | Весы лабораторные электронные | мод. RV3102 | 1995.74 | 25843-08
303310450 | Весы лабораторные электронные | RV4101 | 1995.74 | 25843-06
303310460 | Весы неавтоматического действия | мод. DA-2103C | 1995.74 | 69482-17
303310470 | Весы неавтоматического действия |  | 1995.74 | 74163-19
303310480 | Весы электронные лабораторные |  | 1995.74 | 57927-14
303310490 | Весы лабораторные электронные | мод. CE124-C | 1995.74 | 50838-12
303310500 | Весы неавтоматического действия | мод. DA-8202 | 1995.74 | 69482-17
303310510 | Весы неавтоматического действия | DA-514C | 1995.74 | 69482-17
30341 | ВЕСЫ ПЛАТФОРМЕННЫЕ ЭЛЕКТРОННЫЕ ОТ 150 ДО 600 КГ |  | 1710.63
303410010 | Весы электронные платформенные | ЭПВ-(300,500) | 1710.63 | 40875-09
303410020 | Весы электронные | Defender (300,600) | 1710.63 | 37330-08
303410030 | Весы платформенные электронные | ЛАХТА СВ-15 СВ-30 | 1710.63 | 16336-97
303410040 | Весы промышленные | 4D(150,300,600) | 1710.63 | 36996-08
303410050 | Весы напольные | SI-1 | 1710.63 | 23160-05
303410060 | Весы напольные | SI-2 | 1710.63 | 23160-05
303410070 | Весы напольные электронные | SI-100W | 1710.63 | 36474-07
303410080 | Весы платформенные напольные цифровые | EB-600 | 1710.63 | 16381-97
303410090 | Весы платформенные напольные цифровые |  | 1710.63 | 16381-97
303410100 | Весы электронные платформенные | МЕРА-ВТП-0,6 | 1710.63 | 35621-07
303410110 | Весы электронные | мод. ТВ-П-60.2-УС | 1710.63 | 48166-13
303410120 | Весы электронные | мод. ТВ-П-150.2-УС | 1710.63 | 48166-13
303410130 | Весы платформенные электронные | Ладога СВП-500,СВП-600 | 1710.63 | 15799-97
303410140 | Весы электронно-тензометрические для статического взвешивания | BX, мод. BX-500 (D1.3 D1.3M D1.4 D1.4M), BX-600 (D1.3 D1.4) | 1710.63 | 14824-05
303410150 | Весы электронные платформенные | мод. ТВ-600 | 1710.63 | 32253-06
303410160 | Весы электронные | M-ER 333-600,200 | 1710.63 | 55632-13
303410170 | Весы платформенные электронные | ПВ-600Т | 1710.63 | 23288-02
303410180 | Весы платформенные электронные | ПВ-600ТУ | 1710.63 | 23288-02
303410190 | Весы платформенные электронные | ПВ-600 | 1710.63 | 23288-02
303410200 | Весы платформенные электронные | ПВ-600У | 1710.63 | 23288-02
303410210 | Весы электронные | мод. ТВ-М-600.2-А1 | 1710.63 | 32253-06
303410220 | Весы передвижные электронные | ВП-500 | 1710.63 | 21877-01
303410230 | Весы передвижные электронные | ВП-600 | 1710.63 | 21877-01
303410240 | Весы электронные с программируемыми пределами взвешивания и дискретностью отсчета | ПВм-1/600 | 1710.63 | 35315-07
303410250 | Весы электронные с программируемыми пределами взвешивания и дискретностью отсчета | мод. ПВм-3/300-О | 1710.63 | 50584-12
303410260 | Весы платформенные | PBA430-СС600 | 1710.63 | 27302-04
303410270 | Весы платформенные | УВТ1-600 | 1710.63 | 43009-09
303410280 | Весы платформенные | WILDCAT 500 | 1710.63 | 21293-05
303410290 | Весы платформенные | WILDCAT 600 | 1710.63 | 21293-05
303410300 | Весы товарные | ВСТ-1П600 | 1710.63 | 24671-04
303410310 | Весы электронные платформенные | мод. 600-100.200 | 1710.63 | 46086-11
303410320 | Весы электронные платформенные | Штрих МП 600-200 | 1710.63 | 46086-11
303410330 | Весы платформенные передвижные | ВСП-500 | 1710.63 | 23839-02
303410340 | Весы платформенные передвижные | ВСП-600 | 1710.63 | 23839-02
303410350 | Весы товарные | ВТМ-600 | 1710.63 | 17667-03
303410360 | Весы монорельсовые электронные | ВМ-05 | 1710.63 | 21465-01
303410362 | Весы монорельсовые электронные | мод. ВМ-05-1 | 1710.63 | 21465-11
303410370 | Весы монорельсовые электронные | ВМ-05В | 1710.63 | 21465-01
303410380 | Весы монорельсовые электронные | ВМ-05Д | 1710.63 | 21465-01
303410390 | Весы монорельсовые электронные | ВМ-05ДВ | 1710.63 | 21465-01
303410400 | Весы напольные | DB-II-600 | 1710.63 | 20531-09
303410410 | Весы напольные | BW-500 | 1710.63 | 20531-09
303410420 | Весы напольные | BN-500 | 1710.63 | 20531-09
303410430 | Весы напольные | 500UFS | 1710.63 | 20531-09
303410440 | Весы напольные | 500BFS | 1710.63 | 20531-09
303410450 | Весы платформенные | ЛАХТА 300Д | 1710.63 | 16336-02
303410460 | Весы электронные | мод. ТВ-S-200.2-A3 | 1710.63 | 48166-13
303410470 | Весы электронные | мод. ТВ-П-300.2-УС | 1710.63 | 48166-13
303410480 | Весы электронные платформенные | мод. Штрих МП 300-50.100 | 1710.63 | 65444-16
303410490 | Весы напольные медицинские электронные | мод. ВМЭН-200-50/100-А | 1710.63 | 16605-15
303410500 | Модуль взвешивающий | мод. ТВ-M-600.2-А3 | 1710.63 | 54474-13
303410510 | Весы электронные | мод. M-ER 333ACLP-600.200 | 1710.63 | 55632-13
303410520 | Весы неавтоматического действия платформенные | мод. ВСП4-150 | 1710.63 | 54975-13
303410530 | Весы электронные тензометрические для статического взвешивания |  | 1710.63 | 30869-05
303410540 | Весы напольные медицинские | мод. 200ВДА | 1710.63 | 62995-16
303410550 | Весы электронные | мод. М8000-300КН6А-51-6М | 1710.63 | 65114-16
303410560 | Весы электронные | мод. ТВ-М-300.2-А3 | 1710.63 | 32253-06
303410570 | Модуль взвешивающий | мод. ТВ-М-300.2 | 1710.63 | 54474-13
303410580 | Весы товарные | мод. HW-200KV-WP | 1710.63 | 21520-06
303410590 | Весы неавтоматического действия | мод. HW-200KV-WP | 1710.63 | 58662-14
303410650 | Весы платформенные | ЛАХТА 600Д | 1710.63 | 16336-02
303410660 | Весы платформенные электронные | ДОН-СВ-0,6 | 1710.63 | 39655-08
303410670 | Весы платформенные электронные | ДОН-СВ-0,6Д | 1710.63 | 39655-08
303410680 | Весы платформенные | ПН-1-600 | 1710.63 | 23259-02
303410690 | Весы платформенные | ПН-2-600 | 1710.63 | 23259-02
303410700 | Весы платформенные электронные | ВПА-500-1(2) | 1710.63 | 21439-11
303410710 | Весы напольные | Ладога 600С | 1710.63 | 15799-02
303410720 | Весы напольные | Ладога 600Д | 1710.63 | 15799-02
303410730 | Весы напольные | Ладога 600В | 1710.63 | 15799-02
303410740 | Весы электронные товарные стационарные | мод. ВТС-600 | 1710.63 | 14656-95
303410750 | Весы платформенные | ЕВ4-500 | 1710.63 | 17137-08
303410760 | Весы платформенные | ЕВ4-500Р | 1710.63 | 17137-08
303410770 | Весы платформенные | ЕВ4-600 | 1710.63 | 17137-08
303410780 | Весы платформенные | ЕВ4-600Р | 1710.63 | 17137-08
303410790 | Весы платформенные электронные | мод. ВПА-200-1 | 1710.63 | 21439-11
303410800 | Весы платформенные электронные | ВПА-300 | 1710.63 | 21439-11
303410810 | Весы электронные | мод. ТВ-200 | 1710.63 | 32253-06
303410820 | Весы платформенные напольные цифровые | ЕВ-300 | 1710.63 | 16381-97
303410830 | Весы платформенные напольные цифровые | ТВ-60 | 1710.63 | 16378-97
303410840 | Весы платформенные напольные цифровые | ТВ-150 | 1710.63 | 16378-97
303410850 | Весы платформенные напольные цифровые | ТВ-300 | 1710.63 | 16378-97
303410860 | Весы платформенные электронные | ПВ-300У | 1710.63 | 23288-02
303410870 | Весы товарные | мод. ВТМ-300 | 1710.63 | 17667-98
303410880 | Весы платформенные напольные цифровые | ЕВ-600 | 1710.63 | 16381-97
303410900 | Весы электронные | ТВ-300 | 1710.63 | 32253-06
303410910 | Весы электронные | мод. ТВ-300.2 | 1710.63 | 32253-06
303410920 | Весы электронные унифицированного конструктивного ряда | мод. ВЭУ-200-50/100 | 1710.63 | 17183-02
303410930 | Весы платформенные электронные | ЛАХТА СВ-300 | 1710.63 | 16336-97
303410940 | Весы платформенные электронные | Ладога,мод.СВП-90,СВП-150,СВП-250,СВП-300 | 1710.63 | 15799-97
303410950 | Весы напольные | DL-200N | 1710.63 | 20531-09
303410960 | Весы напольные | DB-200H | 1710.63 | 20531-09
303410970 | Весы напольные | DB-II-300 | 1710.63 | 20531-09
303410980 | Весы напольные | ND-300E | 1710.63 | 20531-09
303410990 | Весы платформенные электронные | ПВ-300T | 1710.63 | 23288-02
303411000 | Весы платформенные электронные | ПВ-300TУ | 1710.63 | 23288-02
303411010 | Весы платформенные электронные | ПВ-300 | 1710.63 | 23288-02
303411020 | Весы электронные | мод. ТВ-S-200.2-A2 | 1710.63 | 32253-06
303411030 | Весы передвижные электронные | ВП-200 | 1710.63 | 21877-01
303411040 | Весы передвижные электронные | ВП-300 | 1710.63 | 21877-01
303411050 | Весы электронные тензометрические для статического взвешивания | МП-300 | 1710.63 | 35820-07
303411060 | Весы электронные с программируемыми пределами взвешивания и дискретностью отсчета | ПВм-1/300 | 1710.63 | 35315-07
303411070 | Весы электронные с программируемыми пределами взвешивания и дискретностью отсчета | ПВм-3/300 | 1710.63 | 35315-07
303411090 | Весы платформенные | PBA430-ВС300 | 1710.63 | 27302-04
303411100 | Весы платформенные | PBA430-СС300 | 1710.63 | 27302-04
303411110 | Весы платформенные | WILDCAT 250 | 1710.63 | 21293-05
303411120 | Весы платформенные | WILDCAT 300 | 1710.63 | 21293-05
303411130 | Весы электронные платформенные | мод. Штрих МП 300-50.100 | 1710.63 | 46086-11
303411160 | Весы электронные платформенные | Штрих МП 200-20-50 | 1710.63 | 46086-11
303411170 | Весы электронные платформенные | Штрих МП 200-50 | 1710.63 | 46086-11
303411180 | Весы электронные платформенные | Штрих МП 300-100 | 1710.63 | 46086-11
303411190 | Весы платформенные | УВТ1-300 | 1710.63 | 43009-09
303411200 | Весы платформенные передвижные | ВСП-250 | 1710.63 | 23839-02
303411210 | Весы платформенные передвижные | ВСП-300 | 1710.63 | 23839-08
303411220 | Весы товарные | ВТМ-300 | 1710.63 | 17667-03
303411230 | Весы напольные | Ладога 300С | 1710.63 | 15799-02
303411240 | Весы напольные | Ладога 300Д | 1710.63 | 15799-02
303411250 | Весы напольные | Ладога 300В | 1710.63 | 15799-02
303411260 | Весы платформенные | ПН-1-300 | 1710.63 | 23259-02
303411270 | Весы платформенные | ЕВ4-300 | 1710.63 | 17137-08
303411280 | Весы платформенные | ЕВ4-300Р | 1710.63 | 17137-08
303411290 | Весы электронно-тензометрические для статического взвешивания | BX, мод. BX-200 (D1.3 D1.4), BX-300 (D1.3 D1.4) | 1710.63 | 14824-05
303411300 | Весы электронные платформенные | Штрих МП | 1710.63 | 30229-05
303411310 | Весы платформенные электронные | ЛАХТА СВ-600 | 1710.63 | 16336-97
303411320 | Весы электронные платформенные | мод. Штрих МП 600-100.200 | 1710.63 | 65444-16
303411330 | Весы электронные специального назначения | ВСН, мод. ВСН-300/10 | 1710.63 | 27303-04
303411340 | Весы электронные специального назначения | ВСН, мод. ВСН-300/20 | 1710.63 | 27303-04
303411350 | Весы электронные специального назначения | ВСН, мод. ВСН-600/20 | 1710.63 | 27303-04
303411360 | Весы электронные специального назначения | ВСН, мод. ВСН-600/50 | 1710.63 | 27303-04
303411370 | Весы платформенные для статического взвешивания | ФАВОРИТ, мод. БВС-600-Х-Т-Д | 1710.63 | 49510-12
303411380 | Весы электронные товарные | М8100, мод. М8100-0,6 | 1710.63 | 20881-11
303411390 | Весы электронные платформенные | 4Д, мод. 4Д600 | 1710.63 | 51239-12
303411400 | Весы платформенные | мод. S-YB | 1710.63 | 23993-08
303411410 | Весы монорельсовые | MO600 | 1710.63 | 58459-14
303411420 | Весы электронные | Р, мод. PFA | 1710.63 | 61048-15
303411430 | Весы платформенные специальные НПВ 200 кг | 4121П 0,2 | 1710.63 | 6473-78
303411440 | Весы товарные | HW-200KGV | 1710.63 | 44188-10
303411450 | Весы платформенные | РЕУС-600 | 1710.63 | 50392-12
303411460 | Весы платформенные | Эльтон-600 | 1710.63 | 43707-10
303411470 | Весы платформенные | Геркулес-Б, Геркулес-П, Геркулес-Пл, Геркулес-Т | 1710.63 | 25104-13
303411480 | Весы платформенные | S-YB | 1710.63 | 23993-08
303411490 | Модули взвешивающие | 4D-K.S-N-300, 4D-K.S-N-500, 4D-K.S-N-600 | 1710.63 | 52767-13
303411500 | Весы платформенные для статического взвешивания | СКЕ, СКЕ-Н | 1710.63 | 48626-11
303411510 | Весы электронные | мод. ТВ-S-200.2-A3 | 1710.63 | 48166-11
303411520 | Весы неавтоматического действия багажные | ABS-960+ | 1710.63 | 57675-14
303411530 | Весы электронные | K, мод. КСС150 | 1710.63 | 45158-10
303411540 | Весы электронные | K, мод. КС600 | 1710.63 | 45158-10
303411550 | Весы подвесные | ST, мод. ST-600 | 1710.63 | 29572-05
303411560 | Весы платформенные электронные | мод. МВСК С-НН-0,3 | 1710.63 | 70469-18
303411570 | Весы медицинские | ВМ-150, мод. ВМ-150М | 1710.63 | 16720-02
303411580 | Весы электронные напольные | мод. HD-300 | 1710.63 | 65055-16
303411590 | Весы медицинские | SECA 984 | 1710.63 | 22351-02
303411592 | Весы электронные медицинские | мод. seca 954 | 1710.63 | 50693-12
303411600 | Весы электронные медицинские | мод. seca 813 | 1710.63 | 50695-12
303411602 | Весы электронные медицинские | мод. seca 664 | 1710.63 | 50694-12
303411610 | Весы напольные | РВ, мод. РВ-200 | 1710.63 | 43185-09
303411620 | Весы напольные (г. Иркутск) | ВЭЛ-600 | 1710.63
303411630 | Весы товарные | HW-200KGL | 1710.63 | 44188-10
303411640 | Весы промышленные | исп. PBA655-B60 | 1710.63 | 68704-17
303411650 | Весы неавтоматического действия | мод. МП-600 | 1710.63 | 53638-13
303411660 | Весы неавтоматического действия |  | 1710.63 | 64122-16
303411680 | Весы электронные |  | 1710.63 | 48166-13
303411690 | Весы товарные |  | 1710.63 | 60729-15
303411700 | Весы электронные настольные |  | 1710.63 | 55369-13
303411710 | Весы товарные | мод. ВТ 8908-100 | 1710.63 | 22574-02
303411720 | Весы электронные | мод. ТВ-М-150.2-А3 | 1710.63 | 48166-13
303411730 | Весы электронные унифицированного конструктивного ряда | мод. ВЭУ-200-100 | 1710.63 | 53429-13
303411740 | Весы платформенные для статического взвешивания | мод. CKE-150-4050 | 1710.63 | 64972-16
303411750 | Весы неавтоматического действия |  | 1710.63 | 66970-17
303411760 | Весы платформенные передвижные | мод. ВСП4-300.2-А9 | 1710.63 | 23840-08
303411770 | Весы электронные | мод. ТВ-S-200.2-A2 | 1710.63 | 48166-13
303411780 | Весы напольные медицинские электронные | мод. ВМЭН-200-50 | 1710.63 | 16605-15
303411790 | Весы электронные медицинские | мод. ВЭМ-150М | 1710.63 | 16720-04
303411800 | Весы товарные | мод. HW-200KGL | 1710.63 | 19704-00
303411810 | Весы неавтоматического действия | мод. МП 300 МЖА Ф-3 | 1710.63 | 53638-13
303411820 | Весы платформенные | мод. ВП-300 | 1710.63 | 43554-10
303411830 | Весы электронные | мод. ТВ-M-600.2А3 | 1710.63 | 32253-06
303411840 | Весы электронные плтформенные | мод. ВТ-300 | 1710.63 | 15987-97
303411850 | Весы платформенные |  | 1710.63 | 64875-16
303411860 | Весы неавтоматического действия платформенные | мод. ВСП4-600.2-А9 | 1710.63 | 54974-13
303411870 | Весы платформенные |  | 1710.63 | 21392-01
303411880 | Весы электронные | мод. TB-M-300.2-A3 | 1710.63 | 48166-11
303411890 | Весы неавтоматического действия платформенные | мод. ВСП4-300.2-А9 | 1710.63 | 54974-13
303411900 | Модули взвешивающие |  | 1710.63 | 54474-13
303411910 | Весы электронные унифицированного конструктивного ряда | ВЭУ-150С-50/100-Д-У | 1710.63 | 53429-13
303411930 | Модуль взвешивающий | мод.ТВ-S-200.2 | 1710.63 | 54474-13
303411940 | Весы электронные | мод.ТВ-S-200.2-A3 | 1710.63 | 48166-13
303411950 | Весы электронные | мод. ТВ-M-600.2-А1 | 1710.63 | 48166-11
303411960 | Весы электронные | мод. M-ER 333ACP-300.100 | 1710.63 | 55632-13
303411970 | Весы электронные | мод. ТВ-M-600.2-А3 | 1710.63 | 48166-11
303411980 | Весы напольные медицинские электронные | мод. ВМЭН-200-50 | 1710.63 | 16605-09
303411990 | Весы электронные с программируемыми пределами взвешивания и дискретностью отсчета |  | 1710.63 | 50584-12
303412000 | Весы электронные |  | 1710.63
303412010 | Весы электронные товарные | мод.ФОРТ-П 836 (300;50)-LCD | 1710.63 | 67621-17
303412020 | Весы электронные | мод. ТВ-П-600.2-УС | 1710.63 | 48166-13
303412030 | Весы электронные тензометрические для статического взвешивания |  | 1710.63 | 52873-13
303412040 | Весы платформенные | мод. ВП-П-300-1-П | 1710.63 | 68931-17
303412050 | Весы платформенные |  | 1710.63 | 68931-17
303412070 | Весы электронно-тензометрические для статического взвешивания | мод. BX-200D1.4 | 1710.63 | 14824-00
303412080 | Весы электронные медицинские | мод. ВЭМ-150-А3 | 1710.63 | 16720-14
303412090 | Весы электронные товарные | мод.ФОРТ-П 531 (300;50) | 1710.63 | 67621-17
303412100 | Весы торговые электронные | M-ER 333-300.100 | 1710.63 | 40423-09
303412110 | Весы электронные платформенные | мод. ВП-300 | 1710.63 | 69451-17
303412120 | Весы электронные | мод. ТВ-М-600.2-А1 | 1710.63 | 48166-11
303412130 | Весы электронные |  | 1710.63 | 62833-15
303412150 | Весы неавтоматического действия стационарные электронные |  | 1710.63 | 61815-15
303412180 | Весы электронные общего назначения | ВЭЛ 600 | 1710.63
303412190 | Весы промышленные | мод. PUA579-CS300 | 1710.63 | 51175-12
303412200 | Весы промышленные | мод. PFA575-E600 | 1710.63 | 51175-12
303412210 | Весы электронные |  | 1710.63 | 32253-06
303412250 | Весы электронные платформенные | мод. Штрих МП 150-20.50 Г1СФ1Д1А | 1710.63 | 46086-11
303412260 | Весы электронно-тензометр | мод. ВХ-60D1.3 | 1710.63 | 40849-09
303412270 | Весы электронные | мод. ВЭТ-300-50/100-1С-АБ | 1710.63 | 72488-18
303412280 | Весы электронные | DB-II-300 | 1710.63 | 50312-12
303412290 | Весы платформенные | мод. ЕВ1-150С | 1710.63 | 17136-03
303412300 | Весы платформенные | Геркулес-А, -Б, -П, -Пл, -С, -Т | 1710.63 | 25104-08
303412330 | Весы электронные напольны | мод. DL-200 | 1710.63 | 59810-15
303412340 | Весы напольные медицинские | мод. 150ВДА | 1710.63 | 62995-16
303412350 | Весы неавтоматического действия платформенные |  | 1710.63 | 54975-13
303412360 | Весы платформенные | мод. ВТ-200 | 1710.63 | 44064-10
303412370 | Модули взвешивающие | мод. ТВ-М-600.2 | 1710.63 | 54474-13
303412380 | Весы электронные | мод. ТВ-M-600.2-А3 | 1710.63 | 48166-13
303412390 | Весы неавтоматического действия | мод. HW-200KV-WP | 1710.63 | 66699-17
303412400 | Весы электронные | ТВ-М-300.2-2-Р3 | 1710.63 | 48166-13
303412410 | Весы электронные напольные | мод. HD-150 | 1710.63 | 65055-16
303412420 | Весы электронные медицинские | мод. seca 684 | 1710.63 | 50694-12
303412425 | Весы электронные настольн |  | 1710.63 | 26646-04
303412430 | Весы электронные медицинские | мод. ВЭМ-150-А3 | 1710.63 | 16720-09
303412440 | Весы настольные | мод. ТВ-15К-1 | 1710.63 | 24257-08
303412450 | Весы платформенные для статического взвешивания | мод. CKE-300-6080 | 1710.63 | 64972-16
303412460 | Весы электронные | мод. ВЭТ-600-100/200-2С-ДБ | 1710.63 | 72488-18
303412470 | Весы неавтоматического действия | ICS445s-6SM/f | 1710.63 | 64122-16
303412480 | Весы электронные | мод. ВЭТ-300 | 1710.63 | 54614-13
303412490 | Весы напольные | РВ, мод. РВ-200 | 1710.63 | 43185-09
303412500 | Модуль взвешивающий | мод. ТВ-М-150.2 | 1710.63 | 54474-13
30361 | ВЕСЫ НАСТОЛЬНЫЕ ЦИФЕРБЛАТНЫЕ ТОРГОВЫЕ | . | 410.55
303610011 | Весы настольные циферблатные | мод. РН-3Ц13УМ | 410.55 | 19721-00
303610020 | Весы настольные циферблатные | тип РН-6Ц13УМ | 410.55 | 19721-00
303610030 | Весы настольные циферблатные | ВНЦ-2м | 410.55 | 17132-98
303610040 | Весы настольные циферблатные | (тип) РН-6Ц13У | 410.55 | 8474-88
303610050 | Весы настольные циферблатные | (тип) РН-3Ц13У | 410.55 | 8474-88
303610060 | Весы настольные циферблатные | SJ-15 | 410.55 | 8494-81
303610070 | Весы настольные электронные | SW-3 | 410.55 | 8298-81
303610080 | Весы торговые настольные | ВТН-10Ц13У | 410.55 | 18515-99
303610090 | Весы настольные циферблатные | (тип) РН-10Ц13У | 410.55 | 504-70
303610100 | Весы настольные циферблатные | (тип) РН-10Ц13У | 410.55 | 504-74
303610110 | Весы рычажные настольные циферблатные | мод. ВРНЦ10 | 410.55 | 23740-07
303610120 | Весы настольные циферблатные | (тип) РН-3Ц13У | 410.55 | 8474-81
303610130 | Весы циферблатные | ВЦ, мод. ВЦ-6 | 410.55 | 17866-98
303610140 | Весы циферблатные | ВЦ, мод. ВЦ-20 | 410.55 | 17866-98
303610160 | Весы рычажные настольные циферблатные | (тип) РН-10Ц13У | 410.55 | 16216-97
303610170 | Весы с многооборотной стрелкой | ВМС, мод. ВМС-3 | 410.55 | 17344-98
303610180 | Весы с многооборотной стрелкой | ВМС, мод. ВМС-5 | 410.55 | 17344-98
303610190 | Весы настольные циферблатные | марка ВТЦ-10 | 410.55 | 504-50
303610200 | Весы торговые настольные |  | 410.55 | 17133-98
303610210 | Весы рычажные настольные циферблатные | мод. ВРНЦ10 | 410.55 | 23740-02
303610220 | Весы настольные циферблатные |  | 410.55 | 9103-88
303610230 | Весы рычажные настольные циферблатные |  | 410.55 | 16216-07
303610240 | Весы настольные циферблатные | тип РН-2Ц13 | 410.55 | 504-74
303610250 | Весы настольные циферблатные | (тип) РН-3Ц13У | 410.55 | 504-74
303610260 | Весы настольные циферблатные | (тип) ВНЦ-10 | 410.55 | 504-50
303610270 | Весы настольные циферблатные |  | 410.55 | 9103-95
303610280 | Весы платформенные рычажные; Весы настольные рычажные бытовые |  | 410.55 | 3596-93
303610290 | Весы электронные |  | 410.55 | 50315-12
30371 | Весы торговые для определения массы и стоимости товара |  | 997.87
303710010 | Весы электронные настольные | МК-6,3 | 997.87 | 26646-08
303710020 | Весы электронные настольные | МК-15 | 997.87 | 26646-08
303710030 | Весы электронные настольные | мод. МК 15.2-А20 | 997.87 | 26646-08
303710040 | Весы электронные настольные | МК-15,3 | 997.87 | 26646-08
303710050 | Весы электронные настольные | МК-30 | 997.87 | 26646-08
303710060 | Весы электронные настольные | МК-30,2 | 997.87 | 26646-08
303710070 | Весы электронные настольные | МК-30,3 | 997.87 | 26646-08
303710080 | Весы электронные торговые |  | 997.87 | 58664-14
303710090 | Весы настольные | мод. ВР-04МС-1/2-1Ж-Т | 997.87 | 20299-00
303710100 | Весы электронные | ТВ-15,2 | 997.87 | 32253-06
303710110 | Весы настольные | ВР-04МС-2/5,Р-04МС-5 | 997.87 | 20299-00
303710120 | Весы торговые электронные | ACS, мод. ACS-15А,АSC-30 | 997.87 | 24271-03
303710130 | Весы торговые | Tiger | 997.87 | 44574-10
303710140 | Весы напольные | BW-30 | 997.87 | 20531-09
303710150 | Весы напольные | BW-15 | 997.87 | 20531-09
303710160 | Весы напольные | BW-06 | 997.87 | 20531-09
303710170 | Весы электронные | ТВ-15 | 997.87 | 32253-06
303710180 | Весы электронные с программируемыми пределами взвешивания и дискретностью отсчета | ПВм-1/15 | 997.87 | 35315-07
303710190 | Весы электронные с программируемыми пределами взвешивания и дискретностью отсчета | ПВм-1/30 | 997.87 | 35315-07
303710200 | Весы электронные с программируемыми пределами взвешивания и дискретностью отсчета | ПВм-3/15 | 997.87 | 35315-07
303710210 | Весы электронные с программируемыми пределами взвешивания и дискретностью отсчета | ПВм-3/30 | 997.87 | 35315-07
303710220 | Весы платформенные | PBA430-3 | 997.87 | 27302-04
303710230 | Весы платформенные | PBA430-6 | 997.87 | 27302-04
303710240 | Весы платформенные | УВТ1-30 | 997.87 | 43009-09
303710250 | Весы электронные | мод. SM-500EB | 997.87 | 36880-08
303710260 | Весы платформенные | УВТ1-10 | 997.87 | 43009-09
303710270 | Весы платформенные | УВТ1-12 | 997.87 | 43009-09
303710280 | Весы напольные | Ладога 30В | 997.87 | 15799-02
303710290 | Весы напольные | Ладога 30Д | 997.87 | 15799-02
303710300 | Весы напольные | Ладога 30С | 997.87 | 15799-02
303710310 | Весы электронные | мод. ТВ-32.2 | 997.87 | 32253-06
303710320 | Весы электронные настольные | МК-3 | 997.87 | 26646-08
303710330 | Весы электронные настольные | МК-6 | 997.87 | 26646-08
303710340 | Весы электронные настольные | мод. МК-6.2-А11 | 997.87 | 26646-08
303710350 | Весы электронные настольные | МК-3,3 | 997.87 | 26646-08
303710360 | Весы электронные настольные | МК-3,2 | 997.87 | 26646-08
303710370 | Весы электронные настольные | мод. МК-15.2-А11 | 997.87 | 55369-13
303710380 | Весы электронные с программируемыми пределами взвешивания и дискретностью отсчета | ПВм-1/1,5 | 997.87 | 35315-07
303710390 | Весы электронные с программируемыми пределами взвешивания и дискретностью отсчета | ПВм-1/6 | 997.87 | 35315-07
303710400 | Весы электронные с программируемыми пределами взвешивания и дискретностью отсчета | ПВм-3/6 | 997.87 | 35315-07
303710410 | Весы электронные с программируемыми пределами взвешивания и дискретностью отсчета | ПВм-1/3 | 997.87 | 35315-07
303710420 | Весы платформенные | PBA430-А6 | 997.87 | 27302-04
303710430 | Весы платформенные | PBA430-А3 | 997.87 | 27302-04
303710440 | Весы настольные электронные | DS-788, мод. DS-788-6 | 997.87 | 23995-02
303710450 | Весы настольные электронные | DS-788, мод. DS-788-15 | 997.87 | 23995-02
303710460 | Весы настольные электронные | DS-788, мод. DS-788-30 | 997.87 | 23995-02
303710470 | Весы торговые электронные | Меркурий 3, мод. Меркурий 301 | 997.87 | 24672-03
303710480 | Весы торговые электронные | Меркурий 3, мод. Меркурий 302 | 997.87 | 24672-03
303710490 | Весы торговые электронные | Меркурий 3, мод. Меркурий 313 | 997.87 | 24672-03
303710500 | Весы торговые электронные | мод. Меркурий 314 | 997.87 | 24672-03
303710510 | Весы торговые электронные | Меркурий 3, мод. Меркурий 315 | 997.87 | 24672-03
303710520 | Весы электронные | SM-100 | 997.87 | 29623-05
303710530 | Весы электронные | SM, мод. SM-80 | 997.87 | 16704-05
303710540 | Весы электронные | SM, мод. SM-90 | 997.87 | 16704-05
303710550 | Весы электронные | SM, мод. SM-500 | 997.87 | 16704-05
303710560 | Весы электронные | SM, мод. SM-700 | 997.87 | 16704-05
303710570 | Весы электронные | SM, мод. SM-700 | 997.87 | 44333-10
303710580 | Весы электронные | SM, мод. SM-5000 | 997.87 | 44333-10
303710590 | Весы электронные | SM, мод. SM-5100 | 997.87 | 44333-10
303710600 | Весы электронные | мод. АС-100 | 997.87 | 51919-12
303710610 | Весы настольные электронные для определения массы и стоимости продуктов | ВР 4149 | 997.87 | 57198-14
303710620 | Весы торговые электронные | LS215E | 997.87 | 38522-08
303710630 | Весы настольные электронные торговые | Штрих АС, мод. АС15-2.5 | 997.87 | 17001-03
303710640 | Весы торговые электронные | M-ER, мод. 326-15.1 | 997.87 | 40423-09
303710650 | Весы торговые электронные | M-ER, мод. 326C-15.1 | 997.87 | 40423-09
303710660 | Весы электронные | мод. M-ER 326AF-30 | 997.87 | 55632-13
303710670 | Весы электронные | LP | 997.87 | 50313-12
303710680 | Весы электронные | CL | 997.87 | 50313-12
303710690 | Весы электронные | AP | 997.87 | 50313-12
303710700 | Весы электронные | PR | 997.87 | 50313-12
303710710 | Весы торговые | EM-R, мод. EM-03R | 997.87 | 24520-03
303710720 | Весы торговые | EM-R, мод. EM-06R | 997.87 | 24520-03
303710730 | Весы торговые | EM-R, мод. EM-15R | 997.87 | 24520-03
303710740 | Весы торговые | EM-R, мод. EM-30R | 997.87 | 24520-03
303710750 | Весы торговые для определения массы и стоимости товара | TP, мод. TP1-30 | 997.87 | 20532-00
303710760 | Весы электронные печатающие | ВПМ, мод. ВПМ-15 | 997.87 | 35450-12
303710770 | Весы электронные печатающие | мод. ВПМ-15.2-Ф1 | 997.87 | 35450-12
303710780 | Весы торговые электронные | BC II 100, BC II 200, KH 800 | 997.87 | 49792-12
303710790 | Весы электронные | 4600 | 997.87 | 31030-06
303710800 | Весы торговые для определения массы и стоимости товара | LP, CL, AP, EP, ER, TP | 997.87 | 20532-06
303710810 | Весы торговые электронные | KH II 100 | 997.87 | 55370-13
303710820 | Весы электронные | СП-15, СП-30 | 997.87 | 17367-03
303710830 | Весы торговые | UC, мод. UC-15/30 | 997.87 | 43862-10
303710840 | Весы электронные торговые | ST-10950 | 997.87
303710850 | Весы торговые электронные | мод. SM-300-15K | 997.87 | 22391-02
303710860 | Весы настольные электронные торговые | Штрих РС-200, мод. 15-2.5 | 997.87 | 27485-04
303710862 | Весы электронные | мод. 15-2.5 | 997.87 | 70223-18
303710870 | Весы неавтоматического действия | MASTER, мод. MSC-3 | 997.87 | 66971-17
303710880 | Весы неавтоматического действия | MASTER, мод. MSC-5 | 997.87 | 66971-17
303710890 | Весы неавтоматического действия | MASTER, мод. MSC-6 | 997.87 | 66971-17
303710900 | Весы неавтоматического действия | мод. MSC-10 | 997.87 | 66971-17
303710910 | Весы неавтоматического действия | MASTER, мод. MSC-15 | 997.87 | 66971-17
303710920 | Весы неавтоматического действия | MASTER, мод. MSC-25 | 997.87 | 66971-17
303710930 | Весы неавтоматического действия | MASTER, мод. MSC-30 | 997.87 | 66971-17
303710940 | Весы электронные торговые | мод. ФОРТ-Т 918 (15;2) | 997.87 | 60901-15
303710950 | Весы настольные электронные | ВР-05МС, мод. ВР-05МС-15/2 | 997.87 | 33052-07
303710960 | Весы торговые электронные | SC II, мод. SC II 100 | 997.87 | 53672-13
303710970 | Весы торговые электронные | SC II, мод. SC II 200 | 997.87 | 53672-13
303710980 | Весы торговые электронные | XC, мод. XC II 800 | 997.87 | 53672-13
303710990 | Весы торговые электронные | SC II, мод. SC II 400 | 997.87 | 53672-13
303710991 | Весы торговые электронные |  | 997.87 | 61500-15
303711000 | Весы торговые электронные | SC II 400 (6/15) | 997.87 | 49792-12
303711010 | Весы электронные | AW-4600eAT, AW-4600FX | 997.87 | 48066-11
303711020 | Весы торговые электронные | BS 100 | 997.87 | 38807-08
303711030 | Весы торговые электронные | BS 200 | 997.87 | 38807-08
303711040 | Весы электронные торговые | мод. ФОРТ-Т 708 | 997.87 | 60901-15
303711050 | Весы торговые электронные |  | 997.87 | 38807-08
303711060 | Весы торговые электронные подвесные |  | 997.87 | 38806-08
303711080 | Весы счетные | мод. EC-6 | 997.87 | 39633-08
303711090 | Весы счетные | мод. EC-15 | 997.87 | 39633-08
303711110 | Весы электронные | мод. SM-500 | 997.87 | 60900-15
303711120 | Весы электронные | мод. M-ER 326AF-15.2 | 997.87 | 55632-13
303711130 | Весы электронные |  | 997.87 | 64989-16
303711140 | Весы электронные торговые | мод. BS 400 | 997.87 | 18678-03
303711150 | Весы торговые электронные | мод. ECO ASIA 6/15 | 997.87 | 53672-13
303711160 | Весы платформенные |  | 997.87 | 49847-12
303711170 | Весы торговые электронные | мод. EC 100 | 997.87 | 38807-08
303711180 | Весы электронные настольные | мод. МК-15.2-А21 | 997.87 | 55369-13
303711190 | Весы электронные настольные | мод. МК-15.2-ТВ21 | 997.87 | 55369-13
303711200 | Весы настольные электронные |  | 997.87 | 22390-12
303711210 | Весы настольные электронные для определения массы и стоимости продуктов |  | 997.87 | 13076-98
303711220 | Весы электронные торговые | мод. ERJr-15 | 997.87 | 58664-14
303711230 | Весы электронные | мод. Штрих-Принт 15-2.5 | 997.87 | 69646-17
303711240 | Весы электронные с печатью этикеток |  | 997.87 | 64563-16
303711250 | Весы печатающие | мод. ВПМ-15.2 | 997.87 | 35450-07
303711260 | Весы электронные | мод. SM-100CS | 997.87 | 60900-15
303711270 | Весы электронные настольные | мод. МК-6.2-А21 | 997.87 | 55369-13
303711280 | Весы товарные | HV, мод. HV-15KGL | 997.87 | 19707-00
303711290 | Весы электронные тензометрические для статического взвешивания | мод. МТ-6 В1ЖА | 997.87 | 52873-13
303711300 | Весы электронные | мод. SM-100 | 997.87 | 44333-10
303711310 | Весы электронные | мод. SM-100P15 | 997.87 | 60900-15
303711320 | Весы электронные | мод. SM-100B15 | 997.87 | 60900-15
303711330 | Весы торговые |  | 997.87 | 41596-09
303711340 | Весы платформенные | мод. УВТ1-15 | 997.87 | 43009-09
303711350 | Весы электронные | мод. SM-5300 | 997.87 | 60900-15
303711360 | Весы электронные | мод. AW-5600AT | 997.87 | 60899-15
303711370 | Весы электронные | мод. Штрих М5Ф 15-2.5 | 997.87 | 63850-16
303711380 | Весы электронные тензометрические для статического взвешивания | мод. МТ 15В1ЖА | 997.87 | 52873-13
303711390 | Весы электронные тензометрические для статического взвешивания | мод. МТ 30 В1ЖА | 997.87 | 52873-13
303711400 | Весы электронные тензометрические для статического взвешивания | мод. МТ-30 | 997.87 | 52873-13
303711410 | Весы электронные тензометрические для статического взвешивания | мод. МТ-3 В1ЖА | 997.87 | 52873-13
303711420 | Весы электронные тензометрические для статического взвешивания | мод. МТ 3 В1ДА | 997.87 | 52873-13
303711430 | Весы медицинские |  | 997.87 | 133-96
303711440 | Весы торговые с печатью этикеток | мод. XC 100 | 997.87 | 73291-18
303711450 | Весы торговые с печатью этикеток | мод. XC 800 | 997.87 | 73291-18
303711460 | Весы электронные | мод. SM-100H | 997.87 | 60900-15
303711470 | Весы торговые электронные | мод. BS 400 | 997.87 | 49792-12
303711480 | Весы торговые электронные | мод. BS 800 | 997.87 | 49792-12
303711490 | Весы торговые электронные | мод. XC 800 | 997.87 | 53672-13
303711500 | Весы торговые электронные | мод. BC II 100 | 997.87 | 53672-13
303711510 | Весы торговые электронные | мод. BS 800 | 997.87 | 38807-08
303711520 | Весы торговые электронные | мод. BC II 800 | 997.87 | 53672-13
303711530 | Весы электронные тензометрические для статического взвешивания | мод. МТ 6 ВДА(1/2) | 997.87 | 52873-13
303711540 | Весы электронные | мод. ВР4900-15-2Д-ДБ 02 | 997.87 | 60735-15
303711550 | Весы электронные | мод. SM-80.2 | 997.87 | 16704-00
303711560 | Весы электронные | мод. SM-5000 | 997.87 | 60900-15
303711570 | Весы электронные торговые | мод. ФОРТ-Т 769 (32;5)-B-LED | 997.87 | 60901-15
303711680 | Весы электронные торговые | мод. ФОРТ-Т 769 (15;2) | 997.87 | 60901-15
303711690 | Весы электронные | мод. M-ER 326AC-15.2/5 | 997.87 | 55632-13
303711700 | Весы настольные электронные для определения массы и стоимости продуктов | мод.ВР 4149 - 11АБРСЧ | 997.87 | 13076-04
303711710 | Модули взвешивающие | мод. ERJr-30 | 997.87 | 54474-13
303711720 | Весы торговые электронные | мод. ERJr-30 | 997.87 | 49792-12
303711730 | Весы электронные настольные | мод. МК-3.2-А11 | 997.87 | 55369-13
303711740 | Весы электронные настольные | мод. МК-3.2-А20 | 997.87 | 26646-08
303711750 | Весы электронные с программируемыми пределами взвешивания и дискретностью отсчета | мод. ПВм-3/32-СД-П | 997.87 | 50584-12
303711760 | Весы электронные настольные печатающие | мод. ВП-1,5Т | 997.87 | 18341-99
303711770 | Весы электронные |  | 997.87 | 50313-12
303711780 | Весы электронные | мод. SM-5100EV | 997.87 | 60900-15
303711790 | Весы электронные | мод. SM-100 | 997.87 | 60900-15
303711800 | Весы электронные | мод. SM-500BS | 997.87 | 36880-08
303711810 | Весы электронные | мод. SM-5000BS | 997.87 | 50969-12
303711820 | Весы электронные с программируемыми пределами взвешивания и дискретностью отсчета | мод. ПВм-3/15ЖКИ-П | 997.87 | 50584-12
303711830 | Весы неавтоматического действия | мод. MSC-5 | 997.87 | 66971-17
303711840 | Весы настольные электронные | мод.15-2.5 | 997.87 | 48247-11
303711850 | Весы настольные электронные |  | 997.87 | 21886-04
303711860 | Весы электронные тензометрические для статического взвешивания | мод. МТ 15 МГЖА | 997.87 | 52873-13
303711870 | Весы электронные тензометрические для статического взвешивания | мод. МТ 0,6 В1ДА | 997.87 | 52873-13
303711880 | Весы электронные печатающие | мод. ВПМ-6.2-Ф1 | 997.87 | 35450-12
303711890 | Весы электронные | RM-5800 | 997.87 | 65732-16
303712110 | Весы настольные электронные |  | 997.87 | 22390-06
303712120 | Весы торговые электронные | M-er 324P-30,2 | 997.87 | 40423-09
303712130 | Весы электронные настольные | мод. МК-6.2-А22 | 997.87 | 26646-08
303712150 | Весы электронные | мод. ERJr-30 | 997.87 | 50581-12
303712160 | Весы электронные тензометрические для статического взвешивания |  | 997.87 | 35821-07
303712170 | Весы настольные |  | 997.87 | 24257-08
303712190 | Весы торговые электронные |  | 997.87 | 53672-13
303712200 | Весы электронные настольные | мод. МК-6.2-А11 | 997.87 | 55369-13
303712202 | Весы электронные настольные | мод. МК-6.2-C21 | 997.87 | 55369-13
303712210 | Весы торговые электронные | мод. MARTA 30 | 997.87 | 69500-17
303712220 | Весы электронные | M-ER мод. M-ER 326AF-15.2 | 997.87 | 55632-13
303712230 | Весы торговые | мод. UC3-HTT-M | 997.87 | 43862-10
303712240 | Весы торговые | мод. UC-SPCT | 997.87 | 43862-10
303712250 | Весы торговые с печатью этикеток | мод. UC-CDDT-S | 997.87 | 67540-17
303712260 | Весы торговые с печатью этикеток | мод. UC-HWTT-M | 997.87 | 67540-17
303712270 | Весы торговые с печатью этикеток | мод. UC-GTT-M | 997.87 | 67540-17
303712280 | Весы электронные настольные | МК-15 | 997.87 | 26646-04
303712290 | Весы торговые электронные | мод. SC II 100 SC II, мод. SC II 200 | 997.87 | 49792-12
303712300 | Весы электронные | мод. SC II 100 SC II, мод. SC II 200 | 997.87 | 46902-11
303712310 | Весы торговые электронные | мод. KH II 800 | 997.87 | 55370-13
303712320 | Весы платформенные |  | 997.87 | 21293-05
303712330 | Весы электронные |  | 997.87 | 52829-13
303712340 | Весы электронные | мод. M-ER 326AFU-3.01 | 997.87 | 55632-13
303712350 | Весы электронные напольные |  | 997.87 | 59810-15
303712360 | Весы электронные |  | 997.87 | 83758-21
303712370 | Модули взвешивающие |  | 997.87 | 77653-20
303712380 | Весы электронные | мод. ШТРИХ-ПРИНТ ФI 15 | 997.87 | 69646-17
303712390 | Весы электронные настольные | мод. МК-15.2-RP10-1 | 997.87 | 55369-13
303712400 | Весы электронные | мод. PR-15B | 997.87 | 50313-12
303712410 | Весы электронные | мод. PR-30B | 997.87 | 50313-12
303712420 | Весы электронные | мод. PR-6B | 997.87 | 50313-12
303712430 | Весы электронные | мод. SM-5300 LP | 997.87 | 60900-15
303712440 | Весы электронные | мод. SM-5300 LB | 997.87 | 60900-15
303712450 | Весы электронные | мод. SM-5300 BS | 997.87 | 60900-15
303712460 | Весы торговые с печатью этикеток | мод. XC 400 | 997.87 | 73291-18
303712470 | Весы электронные | мод. NCR 7874 | 997.87 | 56241-14
303712480 | Весы встраиваемые с оптическим сканером | мод. МР7002 | 997.87 | 74417-19
303712490 | Весы настольные электронные | мод. 15-5 | 997.87 | 22390-02
303712500 | Устройства весоизмерительные автоматические | мод. Е4420 | 997.87 | 39294-08
303712510 | Весы настольные электронные |  | 997.87 | 66570-17
303712520 | Весы электронные настольные | мод. МК-6.2-А20 | 997.87 | 55369-13
303712540 | Весы неавтоматического действия | мод. MR 1-15P | 997.87 | 66971-17
303712550 | Весы торговые с печатью этикеток | мод. XC 800 | 997.87 | 71171-18
303712560 | Весы электронные настольные | мод. МК-15.2-А20 | 997.87 | 26646-08
303712570 | Весы неавтоматического действия платформенные | мод. ВСП-15.2-4Т | 997.87 | 54975-13
303712580 | Весы торговые электронные настольные | мод. ВЕ-15ТЕ.2 | 997.87 | 16200-97
303712590 | Весы настольные электронные | мод. Штрих МР I 15-2.5 | 997.87 | 21886-09
303712600 | Весы почтовые электронные | мод. ПВм-3/15ЖКИ-П | 997.87 | 48625-11
303712610 | Весы неавтоматического действия | HV, мод. HV-15KGL | 997.87 | 58662-14
303712620 | Весы электронные | мод. ВНС15-1.2.5С15ТП | 997.87 | 77022-19
303712630 | Весы платформенные передвижные | мод. ВСП-15.2-4Т | 997.87 | 23839-08
303712640 | Весы электронные печатающие | мод. ВПМ-15.2-Т1 | 997.87 | 35450-12
303712650 | Весы электронные лабораторные | мод. M-ER 326AFU LCD-6.01 | 997.87 | 65811-16
303712660 | Весы торговые | мод. ВЕ-15ТЕ.2 | 997.87 | 41596-09
303712670 | Весы торговые электронные | мод. Dibal CS-1155 | 997.87 | 68372-17
30551 | ГИРИ ОБЩЕГО НАЗНАЧЕНИЯ КТ F2 |  | 279.4
305510010 | Гири классов точности E1, E2, F1, F2, M1 |  | 279.4 | 36068-07
305510020 | Гири классов точности E1, E2, F1, F2, M1 |  | 279.4 | 30010-06
305510030 | Гири общего назначения 3-го класса |  | 279.4 | 716-70
305510040 | Гири общего назначения 3-го класса (от 1 кг до 20 кг) (за 1 шт.) (рабочие СИ) | КГ-3 | 279.4 | 16034-97
305510070 | Гири общего назначения 3-го класса |  | 279.4 | 16032-97
305510080 | Гири класс M1 |  | 279.4 | 14853-95
305510090 | Гири классов точности E2, F1, F2, M1, M1-2, M2, M2-3, M3 |  | 279.4 | 58020-14
305510100 | Гири классов точности E1, E2, F1 и F2 |  | 279.4 | 23653-02
305510110 | Гири от 1 мг до 20 кг классов точности Е1, Е2, F1, F2, М1 |  | 279.4 | 52768-13
305510120 | Гири классов точности F1, F2, M1, M2 |  | 279.4 | 58048-14
305510130 | Гири общего назначения 3-го класса |  | 279.4 | 16033-97
305510140 | Гири образцовые 3-го разряда | Набор (1 г - 500 г) | 279.4 | 811-61
30611 | ГИРИ КТ 5 И 6 (М2, М3) | - | 22.81
306110011 | Гири с номинальным значением массы 500 г, 1 кг, 2 кг, 5 кг класса точности М2 | - | 22.81 | 19408-03
306110031 | Гири условные | ГУ 05, 02, 03 | 22.81 | 201-70
306110041 | Гири общего назначения 5-6 класса для взвешивания в торговле |  | 22.81 | 19408-00
306110051 | Гиря условная |  | 22.81 | 201-49
306110061 | Гири классов точности F1, F2, M1. M2 |  | 22.81 | 58048-14
306110070 | Гири технические чугунные |  | 22.81 | 89-48
306110080 | Гири чугунные литые 5-го класса | - | 22.81 | 89-70
31371 | КОЛОНКИ МАСЛОРАЗДАТОЧНЫЕ (ЗА 1 РУКАВ) | - | 912.34
313710010 | Колонки маслораздаточные | Нара МРК | 912.34 | 34212-07
313710012 | Колонки маслораздаточные, колонки маслораздаточные с дистанционным управлением |  | 912.34 | 4665-88
313710020 | Установки топливораздаточные | УТЭД | 912.34 | 45523-10
313710030 | Колонки маслораздаточные, колонки маслораздаточные с дистанционным управлением, установки маслораздаточные с электроподогревом, с дистанционным управлением | 367М5, 367М5Д, С235Д | 912.34 | 4665-97
313710035 | Установки маслораздаточные с электроподогревом с дистанционным управлением | мод. С235ДЭ | 912.34 | 25415-03
313710040 | Колонка топливораздаточная | 1КЭД «Ливенка» мод. 41101 СММ | 912.34 | 74239-19
313710070 | Колонки маслораздаточные |  | 912.34 | 43920-10
31381 | КОЛОНКИ ТОПЛИВОРАЗДАТОЧНЫЕ (ЗА 1 РУКАВ) | - | 1140.42
313810012 | Колонки топливораздаточные (за 1 рукав) | Нара 27М1 | 1140.42 | 15319-10
313810022 | Колонки топливораздаточные | мод. Нара 27М1С | 1140.42 | 15319-05
313810024 | Колонки топливораздаточны |  | 1140.42 | 69988-17
313810032 | Колонки топливораздаточные | Нара 27М1СБ | 1140.42 | 15319-10
313810042 | Колонки топливораздаточные | Нара 27М1Э | 1140.42 | 15319-10
313810052 | Колонки топливораздаточные | Нара 27М1ЭБ | 1140.42 | 15319-10
313810062 | Колонки топливораздаточные (за 1 рукав) | Нара 28 | 1140.42 | 17488-06
313810072 | Колонки топливораздаточные | Нара 28Б | 1140.42 | 17488-99
313810082 | Колонки топливораздаточные | Нара 28Б1 | 1140.42 | 17488-99
313810092 | Колонки топливораздаточные | Нара 28В | 1140.42 | 17488-99
313810102 | Колонки топливораздаточные | Нара 28В1 | 1140.42 | 17488-99
313810112 | Колонки топливораздаточные | Север-1 | 1140.42 | 13694-01
313810122 | Колонки топливораздаточные | Нара 41 | 1140.42 | 15547-04
313810132 | Колонки топливораздаточные | Нара 41 1КЭД-50-0,25-1 | 1140.42 | 15547-04
313810142 | Колонки топливораздаточные | Нара 41 2КЭД-50-0,25-1 | 1140.42 | 15547-04
313810152 | Колонки топливораздаточные | Нара 42 | 1140.42 | 15547-04
313810162 | Колонки топливораздаточные | Нара 41 1КЭК-50-0,25-1 | 1140.42 | 15547-04
313810172 | Колонки топливораздаточные | Нара 42 2КЭК-50-0,25-1 | 1140.42 | 15547-04
313810182 | Колонки топливораздаточные | Нара 7000 | 1140.42 | 21250-10
313810192 | Колонки топливораздаточные | Нара 7111 | 1140.42 | 21250-10
313810202 | Колонки топливораздаточные | Нара 7112 | 1140.42 | 21250-10
313810212 | Колонки топливораздаточные | Нара 7121 | 1140.42 | 21250-01
313810222 | Колонки топливораздаточные | Нара 7122 | 1140.42 | 21250-10
313810232 | Колонки топливораздаточные | Нара 7211 | 1140.42 | 21250-10
313810242 | Колонки топливораздаточные | Нара 7212 | 1140.42 | 21250-10
313810252 | Колонки топливораздаточные | Нара 7221 | 1140.42 | 21250-10
313810262 | Колонки топливораздаточные | Нара 7222 | 1140.42 | 21250-10
313810272 | Колонки топливораздаточные | Нара 7321 | 1140.42 | 21250-10
313810282 | Колонки топливораздаточные | Нара 7322 | 1140.42 | 21250-10
313810292 | Колонки топливораздаточные | Нара 7421 | 1140.42 | 21250-10
313810302 | Колонки топливораздаточные | Нара 7422 | 1140.42 | 21250-10
313810312 | Колонки топливораздаточные | ZS.MZ6XXX | 1140.42 | 20382-08
313810322 | Колонки топливораздаточные | MZ 6000 | 1140.42 | 15213-96
313810332 | Колонки топливораздаточные | Quantium 100Т | 1140.42 | 22738-08
313810342 | Колонки топливораздаточные | Quantium 200Т | 1140.42 | 22738-08
313810352 | Колонки топливораздаточные | Quantium 300Т | 1140.42 | 22738-08
313810362 | Колонки топливораздаточные | Quantium 400Т | 1140.42 | 22738-08
313810372 | Колонки топливораздаточные | Quantium 500Т | 1140.42 | 22738-08
313810382 | Колонка топливораздаточная | мод. ТОПАЗ-220-21-2000/00 | 1140.42 | 40785-09
313810392 | Колонки топливораздаточные | мод. HН C44-44D | 1140.42 | 43500-09
313810402 | Колонка топливораздаточная | мод. GLOBAL STAR HH C44-44D | 1140.42 | 22950-06
313810412 | Колонки топливораздаточные | Global Star V HHR | 1140.42 | 43500-09
313810422 | Колонки топливораздаточные | Шельф... X КЕД-Х-0.25-Х- X... | 1140.42 | 41443-09
313810432 | Колонки топливораздаточные | Шельф 100 | 1140.42 | 41443-09
313810442 | Колонки топливораздаточные | Шельф 200 | 1140.42 | 41443-09
313810452 | Колонки топливораздаточные | Шельф 300 | 1140.42 | 41443-09
313810462 | Колонки топливораздаточные | Шельф... 1 КЕД-50-0.25-2-1- X... | 1140.42 | 41443-09
313810472 | Колонки топливораздаточные | Шельф... 2 КЕД-50-0.25-2-1- X... | 1140.42 | 41443-09
313810482 | Колонки топливораздаточные |  | 1140.42 | 63918-16
313810492 | Колонки топливораздаточные | MPD SK | 1140.42 | 14329-99
313810502 | Колонки топливораздаточные | MPD TS | 1140.42 | 14329-99
313810512 | Колонка топливораздаточная | мод. ТОПАЗ-231 | 1140.42 | 40785-09
313810522 | Колонка топливораздаточная | мод. "Шельф-100" | 1140.42 | 41443-09
313810532 | Колонка топливораздаточная | модификация 2КЭД-50-0,25-2, модель С222 | 1140.42 | 13694-01
313810542 | Колонки топливораздаточные | Дженерал Пампс | 1140.42 | 37410-09
313810552 | Колонки топливораздаточные | Бинмексан М120 | 1140.42 | 20296-00
313810562 | Колонки топливораздаточные | SU 861 (MEKSAN) | 1140.42 | 15680-97
313810582 | Колонки топливораздаточные | BMP 500 | 1140.42 | 15438-96
313810592 | Колонки топливораздаточные | BMP 1000 | 1140.42 | 15439-96
313810602 | Колонки топливораздаточные | Euroline | 1140.42 | 14267-00
313810612 | Колонки топливораздаточные | DPХ | 1140.42 | 15786-96
313810622 | Колонки топливораздаточные | Нара 8000 мод. 1КД-80-0,25-1 | 1140.42 | 22749-02
313810632 | Колонки топливораздаточные | ПЕТРО-М | 1140.42 | 23967-07
313810642 | Колонки топливораздаточные | N1800 (Нестери) | 1140.42 | 14199-94
313810652 | Колонки топливораздаточные | SU 862 (MEKSAN) | 1140.42 | 15680-97
313810662 | Колонки топливораздаточные | SU 865 | 1140.42 | 15680-97
313810672 | Колонки топливораздаточные | SU 865-4МРР | 1140.42 | 15680-97
313810682 | Колонки топливораздаточные | SU 865-6МРР | 1140.42 | 15680-97
313810692 | Колонки топливораздаточные | SU 865-8МРР | 1140.42 | 15680-97
313810702 | Колонки топливораздаточные | Miniline | 1140.42 | 14267-00
313810712 | Колонки топливораздаточные | Нара 41Б | 1140.42 | 15547-04
313810722 | Колонки топливораздаточные | Нара 42Б | 1140.42 | 15547-04
313810732 | Колонки топливораздаточные | Нара 42,16,12 | 1140.42 | 15547-04
313810742 | Колонка топливораздаточная | мод. C33-33 | 1140.42 | 22950-02
313810752 | Колонки топливораздаточные | MZ 6002H | 1140.42 | 15213-96
313810762 | Колонки топливораздаточные | MZ 6004H | 1140.42 | 15213-96
313810772 | Колонки топливораздаточные | MZ 6006H | 1140.42 | 15213-96
313810782 | Колонки топливораздаточные | MZ 6008H | 1140.42 | 15213-96
313810792 | Колонки топливораздаточные | MZ 6010H | 1140.42 | 15213-96
313810802 | Колонки топливораздаточные | MZ 6065H-1/130 | 1140.42 | 15213-96
313810812 | Колонки топливораздаточные | MZ 6065H/130 | 1140.42 | 15213-96
313810822 | Колонки топливораздаточные | SK700 | 1140.42 | 39407-08
313810832 | Колонки топливораздаточные |  | 1140.42 | 18216-99
313810842 | Колонки топливораздаточные | SK700-2/397 | 1140.42 | 39407-08
313810852 | Колонки топливораздаточные | SK700-2/IOD | 1140.42 | 39407-08
313810862 | Колонки топливораздаточные | Нара 8000 мод. 2КД-80-0,25-1 | 1140.42 | 22749-02
313810872 | Колонки топливораздаточные | Нара 8000 мод. 3КД-80-0,25-1 | 1140.42 | 22749-02
313810882 | Колонки топливораздаточные | Нара 8000 мод. 4КД-80-0,25-1 | 1140.42 | 22749-02
313810892 | Колонки топливораздаточные | Нара 8000 мод. 5КД-80-0,25-1 | 1140.42 | 22749-02
313810902 | Колонки топливораздаточные | Нара 8000 мод. 6КД-80-0,25-1 | 1140.42 | 22749-02
313810912 | Колонки топливораздаточные | Нара 8000 мод. 7КД-80-0,25-1 | 1140.42 | 22749-02
313810922 | Колонки топливораздаточные | Нара 8000 мод. 8КД-80-0,25-1 | 1140.42 | 22749-02
313810932 | Колонки топливораздаточные | N8S | 1140.42 | 14199-94
313810942 | Колонки топливораздаточные | N8S2 | 1140.42 | 14199-94
313810952 | Колонки топливораздаточные | N8SH | 1140.42 | 14199-94
313810962 | Колонки топливораздаточные | N8SH2 | 1140.42 | 14199-94
313810972 | Колонки топливораздаточные | N8SHH | 1140.42 | 14199-94
313810982 | Колонки топливораздаточные | N8SHH2 | 1140.42 | 14199-94
313810992 | Колонки топливораздаточные | N8DS | 1140.42 | 14199-94
313811002 | Колонки топливораздаточные | N8DSS | 1140.42 | 14199-94
313811012 | Колонки топливораздаточные | N8DH | 1140.42 | 14199-94
313811022 | Колонки топливораздаточные | N8DHH | 1140.42 | 14199-94
313811032 | Колонка топливораздаточная | GLOBAL STAR H | 1140.42 | 22950-06
313811042 | Колонки топливораздаточные | 1КЭД "Ливенка" | 1140.42 | 18116-08
313811052 | Колонки топливораздаточные | Нара 5000 | 1140.42 | 18216-03
313811062 | Колонки топливораздаточные | АЗС | 1140.42 | 31731-11
313811072 | Колонки топливораздаточные | ТКМ | 1140.42 | 58093-14
313811082 | Колонки топливораздаточные (за 1 рукав) | ТКО | 1140.42
313811092 | Колонки топливораздаточные | AUTOLANE AL9XXX | 1140.42 | 17717-98
313811102 | Колонки топливораздаточные | Нара 4000 | 1140.42 | 30841-05
313811112 | Колонки топливораздаточные | Dimention PLUS (G-MPD) 8/4/8 | 1140.42 | 15048-99
313811122 | Колонки топливораздаточные | TANSUNO BENC,BMP 2048 | 1140.42 | 15440-99
313811132 | Установка топливораздаточная | мод. Топаз-240-21-2080/19 К Уг | 1140.42 | 63443-16
313811135 | Установка топливораздаточная | мод. Топаз-230-21-2060/19 К | 1140.42 | 63443-16
313811142 | Колонки топливораздаточные | мод. ВМР 2048 | 1140.42 | 15440-99
313811152 | Колонки топливораздаточные | NordicLane | 1140.42 | 25487-03
313811162 | Колонки топливораздаточные | КВАНТ | 1140.42 | 61118-15
313811172 | Колонка топливораздаточная | мод. SK700-2 6/0/6С мод. SK700-2 8/0/8E | 1140.42 | 24861-07
313811182 | Колонка топливораздаточная | ВМР2036 ОС | 1140.42 | 15440-99
313811192 | Колонка топливораздаточная | мод. Q510M 1-1-1 | 1140.42 | 77009-19
313811194 | Колонка топливораздаточная | мод. М.1.2.1.0.1.0.0.0.1 | 1140.42 | 85514-22
313811202 | Колонки топливораздаточные | ПЕТРО-МЛ | 1140.42 | 32944-06
313811212 | Колонки топливораздаточные |  | 1140.42 | 15571-96
313811222 | Установки измерительные |  | 1140.42 | 30208-06
313811232 | Колонки топливораздаточные |  | 1140.42 | 15214-96
313811242 | Колонки топливораздаточные |  | 1140.42 | 14075-06
313811252 | Колонки топливораздаточные |  | 1140.42 | 15547-97
313811262 | Колонки топливораздаточные |  | 1140.42 | 37957-08
313811272 | Колонка топливораздаточная |  | 1140.42 | 37410-08
313811282 | Колонка топливораздаточная |  | 1140.42 | 15319-96
313811292 | Колонки топливораздаточные | 1КЭД-50-0,25-1 | 1140.42 | 22750-02
313811302 | Колонка топливораздаточная | мод. Нара 27М1Э | 1140.42 | 15319-05
313811322 | Колонки топливораздаточные | мод. ТОПАЗ-421-21-2000/00 М | 1140.42 | 40785-09
313811332 | Колонка топливораздаточая |  | 1140.42 | 50332-12
313811340 | Колонки топливораздаточные | мод. Топаз мод. Топаз | 1140.42 | 40785-09
313811350 | Колонка топливораздаточная | тип М933 | 1140.42 | 19619-00
313811360 | Колонка топливораздаточная | мод. C44-44 | 1140.42 | 22950-02
313811370 | Колонки топливораздаточные |  | 1140.42 | 25332-03
313811382 | Колонки топливораздаточные |  | 1140.42 | 14324-94
313811392 | Колонки топливораздаточные |  | 1140.42 | 15547-96
313811402 | Колонки топливораздаточные |  | 1140.42 | 15319-99
313811412 | Колонка топливораздаточная |  | 1140.42 | 41443-09
313811422 | Колонка топливораздаточная | тип М862 | 1140.42 | 19618-00
313811432 | Колонки топливораздаточные |  | 1140.42 | 13694-03
313811450 | Колонка |  | 1140.42 | 10751-88
313811460 | Колонки топливораздаточные |  | 1140.42 | 14939-99
313811470 | Колонка топливораздаточная | мод. 7221 | 1140.42 | 21250-01
313811480 | Колонки топливораздаточные | 2КЭД-50-0,25-2-1 | 1140.42 | 17435-99
313811490 | Колонки топливораздаточные |  | 1140.42 | 15319-97
313811500 | Колонки топливораздаточные |  | 1140.42 | 15319-03
313811510 | Расходомеры-счетчики газа турбинные |  | 1140.42 | 13693-93
313811520 | Колонки топливораздаточные |  | 1140.42 | 13694-93
313811530 | Колонка топливораздаточная |  | 1140.42 | 51970-12
313811540 | Колонка топливораздаточная | мод. 2КЭК-50-0,25-1 "Нара 42" | 1140.42 | 15547-99
313811550 | Колонка топливораздаточная переносная с ручным приводом | КПГ-40РП | 1140.42 | 57547-14
313811560 | Колонки топливораздаточные | тип М862 | 1140.42 | 37956-08
313811570 | Колонки топливораздаточные | Топаз | 1140.42 | 40785-09
313811580 | Колонка топливораздаточная | мод. ТОПАЗ-221-21-1003/12 | 1140.42 | 40785-09
313811590 | Колонка топливораздаточная | мод. ТОПАЗ-231-21-1005/12 | 1140.42 | 40785-09
313811602 | Колонка топливораздаточная |  | 1140.42 | 24861-03
313811612 | Колонки топливораздаточные |  | 1140.42 | 18216-04
313811622 | Колонка топливораздаточная |  | 1140.42 | 30841-11
313811632 | Установки топливораздаточные | мод. Kamka-5111-21 | 1140.42 | 77971-20
313811642 | Колонка топливораздаточная | мод. ТОПАЗ-231-21-2000/00 | 1140.42 | 40785-09
313811652 | Колонка топливораздаточная | мод. ТОПАЗ-241-21-2000/00 | 1140.42 | 40785-09
313811662 | Колонки топливораздаточные | мод. ВМР 2012 | 1140.42 | 15440-99
313811672 | Колонки топливораздаточные | мод. ВМР 2024 | 1140.42 | 15440-99
313811680 | Установки топливораздаточные | Топаз-511-51-1000/00 (А) | 1140.42 | 63443-16
313811690 | Колонки топливораздаточные | мод. ТОПАЗ-240-41-2080/00 | 1140.42 | 40785-20
313811692 | Колонка топливораздаточная | мод.ТОПАЗ-240-41-2000/02 | 1140.42 | 40785-20
313811694 | Колонка топливораздаточная | мод.ТОПАЗ-230-83-2000/00 | 1140.42 | 40785-20
313811700 | Колонки топливораздаточные | мод. ВМР 2000 | 1140.42 | 15440-99
313811710 | Установки топливораздаточные | мод. ТОПАЗ-221-21-2000/00 | 1140.42 | 63443-16
313811720 | Колонка топливораздаточная | мод. ТОПАЗ-210-24-2000/00 | 1140.42 | 40785-09
313811730 | Установки топливораздаточные | мод. ТОПАЗ-240-41-2000/02 | 1140.42 | 63443-16
313811735 | Установки топливораздаточные | мод. ТОПАЗ-230-21-2060/19 | 1140.42 | 63443-16
313811740 | Установки топливораздаточные | мод. ТОПАЗ-220-22-2000/02 | 1140.42 | 63443-16
313811750 | Установки топливораздаточные | мод. ТОПАЗ-210-24-2000/02 | 1140.42 | 63443-16
313811760 | Колонки топливораздаточные | мод. ВМР 2022 | 1140.42 | 15440-99
313811770 | Колонка топливораздаточная | мод. ТОПАЗ-234-41-2000/00 | 1140.42 | 40785-09
313811780 | Колонки топливораздаточные | - | 1140.42 | 9233-91
313811790 | Установки топливораздаточные | - | 1140.42 | 68952-17
313811800 | Установки раздаточные жидкости | - | 1140.42 | 76033-19
313811810 | Колонки топливораздаточные | G-Line | 1140.42 | 15571-98
31841 | ВЕСЫ ЦИФЕРБЛАТНЫЕ ПОЧТОВЫЕ | * | 570.21
318410010 | Весы циферблатные почтовые | РН-25Ц13 (ВЦП-25) | 570.21 | 4983-75
318410020 | Весы почтовые | РН-3Ц13П | 570.21 | 3780-73
32211 | ВЕСЫ АВТОМОБИЛЬНЫЕ ДО 60 Т |  | 6842.52
322110011 | Весы тензометрические автомобильные для статического взвешивания | ВТА-2С60 | 6842.52 | 33053-08
322110021 | Весы автомобильные неавтоматического действия | мод. ВС-А-60 | 6842.52 | 53674-13
322110031 | Весы цифровые автомобильные | мод. ВЦА "СХТ" | 6842.52 | 57116-14
322110041 | Весы платформенные электронные | мод. ВЭП-10 | 6842.52 | 55382-13
322110051 | Весы платформенные электронные | мод. ВЭП-15 | 6842.52 | 55382-13
322110061 | Весы платформенные электронные |  | 6842.52 | 55382-13
322110070 | Весы автомобильные | мод. Титан-ВА-60СМ | 6842.52 | 31371-08
322110171 | Весы автомобильные для статического взвешивания | ВА-5.60НП | 6842.52 | 35866-07
322110173 | Весы автомобильные электронные |  | 6842.52 | 45215-10
322110181 | Весы автомобильные | мод. Титан-ВА-60 | 6842.52 | 61021-15
322110191 | Весы электронные автомобильные | МЕРА-АВТО-Д | 6842.52 | 35034-07
322110200 | Весы автомобильные электронные |  | 6842.52 | 16915-06
322110211 | Весы автомобильные | SCZ/ZCS-60 | 6842.52 | 34057-07
322110221 | Весы тензометрические автомобильные | мод. ВЭА "Номинал"-2-60-18-3 | 6842.52 | 37515-09
322110222 | Весы автомобильные электр |  | 6842.52 | 38772-08
322110231 | Весы автомобильные | мод. 7560S | 6842.52 | 14818-05
322110241 | Весы автомобильные электронные модернизированные | мод. ВА-50М-1 | 6842.52 | 20923-01
322110251 | Весы автомобильные передвижные | - | 6842.52 | 897-54
322110341 | Весы платформенные электронные | ЛАХТА,мод.СВ-5000 СВ-6000 СВ-10000 СВ-20000 СВ-40000 СВ-60000 | 6842.52 | 16336-97
322110421 | Весы автомобильные тензометрические для статического взвешивания | СКАТ, мод. СКАТ-60 | 6842.52 | 25389-03
322110511 | Весы автомобильные | ВА, мод. ВА-60 | 6842.52 | 22400-02
322110571 | Весы автомобильные электронные для статического взвешивания | М-А, мод. М-А-60 | 6842.52 | 43175-09
322110621 | Весы автомобильные для взвешивания в движении | ВА-60Д | 6842.52 | 44614-10
322110651 | Весы автомобильные для статического взвешивания | ДИОГЕН ТВА-60 | 6842.52 | 34990-07
322110661 | Весы автомобильные стационарные | СТВА-60-1 | 6842.52 | 40856-09
322110671 | Весы автомобильные стационарные | СТВА-60-2 | 6842.52 | 40856-09
322110681 | Весы автомобильные стационарные | СТВА-60-3 | 6842.52 | 40856-09
322110701 | Весы автомобильные электронные | мод. ВА-60-18-3-1 | 6842.52 | 16915-02
322110711 | Весы автомобильные стационарные электронные | ВК001Э-60 | 6842.52 | 19908-06
322110721 | Весы автомобильные тензометрические | ЭВА-60 | 6842.52 | 40975-09
322110781 | Весы автомобильные электронные | ВА 60 | 6842.52 | 45215-10
322110791 | Весы автомобильные электронные | ВА-60 | 6842.52 | 20799-01
322110801 | Весы автомобильные электронные | ВА 60 | 6842.52 | 19242-09
322110821 | Весы автомобильные электронные для статического взвешивания | мод. ВАЛ 60-18 | 6842.52 | 38075-08
322110851 | Весы электронные платформенные автомобильные | АВТОБАН 60000 | 6842.52 | 37220-08
322110881 | Весы автомобильные для взвешивания в движении | ВА-60Д | 6842.52 | 39293-08
322110931 | Весы платформенные автомобильные | ВП-60А | 6842.52 | 31943-06
322110941 | Весы автомобильные тензометрические колейные | ВАТК-60 | 6842.52 | 29371-06
322110951 | Весы автомобильные | ГРАНД-А (до 60т) | 6842.52 | 42998-09
322110961 | Весы автомобильные тензометрические | ВТА-60 | 6842.52 | 37224-08
322110971 | Весы автомобильные | 7560, мод. 7560M | 6842.52 | 14818-00
322110981 | Весы автомобильные | 7560, мод. 7560S | 6842.52 | 14818-00
322110991 | Весы автомобильные | 7560, мод. 7560SM | 6842.52 | 14818-00
322111001 | Весы автомобильные тензометрические | мод. ВАТ-60-16-3-2-М | 6842.52 | 19665-05
322111011 | Весы автомобильные | ВСА | 6842.52 | 45157-10
322111021 | Весы неавтоматического действия автомобильные | Сармат | 6842.52 | 52838-13
322111071 | Весы автомобильные передвижные рычажные общего назначения | РС-60Ц13Ас | 6842.52 | 3596-73
322111101 | Весы автомобильные циферблатные | 5003РС-60Ц13Ас | 6842.52 | 5032-75
322111171 | Весы автомобильные | Самсон, мод. Самсон 60 | 6842.52 | 31036-09
322111182 | Весы автомобильные | Титан, мод. Титан-ВА-60СМ | 6842.52 | 31371-06
322111261 | Весы автомобильные электронные | ДОН-СВА-60 | 6842.52 | 39653-08
322111281 | Весы автомобильные электронные | ДОН-СВАП-60-Х-С-К-(Н,В)-(Л,И) | 6842.52 | 57131-14
322111361 | Весы электронные стационарные | ВЭС, мод. ВЭС-60А-И | 6842.52 | 54610-13
322111371 | Весы электронные стационарные | ВЭС, мод. ВЭС-60А2-И | 6842.52 | 54610-13
322111381 | Весы электронные стационарные | ВЭС, мод. ВЭС-60А3-И | 6842.52 | 54610-13
322111641 | Весы автомобильные электронные модернизированные | ВА-М, мод. ВА-60М-1 | 6842.52 | 20923-06
322111651 | Весы автомобильные электронные модернизированные | ВА-М, мод. ВА-60М-2 | 6842.52 | 20923-06
322111661 | Весы автомобильные электронные модернизированные | ВА-М, мод. ВА-60М-3 | 6842.52 | 20923-06
322111671 | Весы стационарные электронные | ВС, мод. ВС-60А | 6842.52 | 22530-07
322111681 | Весы стационарные электронные | ВС, мод. ВС-60АД | 6842.52 | 22530-07
322111691 | Весы автомобильные тензометрические | мод. ВАТ-60-18-4-1М | 6842.52 | 19665-06
322111701 | Весы автомобильные электронные | мод. ВА-60-18-3-1 | 6842.52 | 16915-06
322111711 | Весы автомобильные | ВАЛ-М-60 | 6842.52 | 63931-16
322111712 | Весы неавтоматического действия автомобильные | ВАЛ-М-60 | 6842.52 | 55628-13
322111721 | Весы электронно-тензометрические для статического взвешивания | BB, мод. BB-60D1.4АД | 6842.52 | 14822-00
322111731 | Весы электронные для статического взвешивания | ВАЭЛ, мод. ВАЭЛ-60 | 6842.52 | 61845-15
322111741 | Весы автомобильные неавтоматического действия | ОПТИМУМ АЦ | 6842.52 | 76703-19
322111751 | Весы автомобильные электромеханические для статического взвешивания | Магунс-60 | 6842.52 | 27300-07
322111761 | Весы цифровые автомобильные |  | 6842.52 | 52194-12
322111771 | Весы автомобильные неавтоматического действия | мод. ВМ-60 | 6842.52 | 53142-13
322111781 | Весы неавтоматического действия автомобильные | мод. МИ ВДА12Я | 6842.52 | 54477-13
322111791 | Весы автомобильные | мод. ВАТ "СХТ" 2-60-18-3-6-1 | 6842.52 | 85523-22
322111801 | Весы автомобильные тензометрические | мод. ВАТ-60-12-3-2 | 6842.52 | 47527-11
322111811 | Весы автомобильные | мод. Эталон-А-60 | 6842.52 | 57197-14
322111821 | Весы автомобильные | мод. М8200А-60 | 6842.52 | 52878-13
322111822 | Устройство весоизмерительное |  | 6842.52 | 20431-08
322111831 | Весы автомобильные стационарные | ВА-2019 | 6842.52 | 11629-88
322111841 | Весы тензометрические автомобильные |  | 6842.52 | 37515-09
322111851 | Весы автомобильные дискретно-цифровые |  | 6842.52 | 4995-75
322111861 | Весы автомобильные | мод. ВАЛ60-Д-Ш | 6842.52 | 43706-10
322111871 | Весы автомобильные | мод. ВСА-60000 | 6842.52 | 29372-05
322111881 | Весы автомобильные электронные | мод. ДОН-СВА-60 | 6842.52 | 57114-14
322111891 | Весы автомобильные электронные | мод. ВАЭ-60т-18-3-Д1СТ | 6842.52 | 19242-03
322111901 | Весы автомобильные электромеханические | 2100ВА-50Э | 6842.52 | 19571-00
322112001 | Весы автомобильные тензометрические | мод. Ват-60-18-3-3 мод. ВАТ-60-18-4-1М | 6842.52 | 19665-05
322112011 | Весы автомобильные |  | 6842.52 | 45157-15
322112021 | Весы платформенные электронные |  | 6842.52 | 29762-05
322112022 | Весы автомобильные | - | 6842.52 | 4153-74
322112031 | Весы автомобильные тензометрические колейные |  | 6842.52 | 29371-05
322112041 | Весы автомобильные |  | 6842.52 | 33307-06
322112061 | Весы автомобильные неавтоматического действия |  | 6842.52 | 59069-14
322112071 | Весы автомобильные |  | 6842.52 | 17446-09
322112081 | Весы автомобильные тензометрические электронные |  | 6842.52 | 54014-13
322112091 | Весы тензометрические автомобильные |  | 6842.52 | 37515-08
322112101 | Весы автомобильные тензометрические |  | 6842.52 | 19665-00
322112111 | Весы автомобильные тензометрические |  | 6842.52 | 58399-14
322112121 | Весы автомобильные | 5003РС-60Ц13Ас | 6842.52 | 5032-03
322112130 | Весы автомобильные тензометрические | мод. ВАТ-60-15-4-1-М-Ц | 6842.52 | 47527-11
322112131 | Весы электронные автомобильные | 1-60-18-3 | 6842.52 | 57668-14
322112141 | Весы неавтоматического действия автомобильные |  | 6842.52 | 54477-13
322112171 | Весы электронные автомобильные |  | 6842.52 | 33991-07
322112201 | Весы автомобильные | 7560R | 6842.52 | 23332-02
322112211 | Весы автомобильные циферблатные |  | 6842.52 | 2560-70
322112221 | Весы автомобильные |  | 6842.52 | 5032-03
322112231 | Весы автомобильные |  | 6842.52 | 14818-95
322112270 | Весы неавтоматического действия автомобильные |  | 6842.52 | 78977-20
322112280 | ВАТ-60-1-02-М |  | 6842.52
322112290 | Весы автомобильные тензометрические | мод. ВАТ-60-16-3-2-М-Ц | 6842.52 | 47527-11
322112300 | Весы автомобильные | мод. "Приоритет"-60 | 6842.52 | 81954-21
322112310 | Весы автомобильные | мод. ТВА-СД-60-3-18 | 6842.52 | 40557-09
322112321 | Весы автомобильные электронные |  | 6842.52 | 57114-14
322112330 | Весы автомобильные электронные |  | 6842.52 | 55381-13
322112340 | Весы автомобильные стационарные | ВА 2081 | 6842.52 | 13348-92
322112350 | Весы автомобильные неавтоматического действия | "ВАТ" | 6842.52 | 70153-18
322112360 | Весы автомобильные | мод. ТАЛАНТ-60-16-3-3-Ц-В | 6842.52 | 78259-20
322112370 | Весы автомобильные |  | 6842.52 | 41998-09
322112380 | Весы автомобильные неавтоматического действия | мод. АВТОБАН-60-2 | 6842.52 | 55633-13
322112390 | Весы автомобильные | мод. ПВТ-А-60-16 | 6842.52 | 82659-21
322112400 | Весы автомобильные | БВ-2-С-60-18-20 | 6842.52 | 81096-20
322112410 | Весы автомобильные электронные |  | 6842.52 | 84503-22
322112420 | Весы автомобильные | мод. АСП-60-8-1-П | 6842.52 | 85880-22
322112430 | Весы автомобильные | мод. ВАС-30-10-7 | 6842.52 | 78840-20
322112440 | Весы автомобильные | мод. АВТ2-60-15-10/20 | 6842.52 | 84157-21
322112450 | Весы автомобильные | "Heleos"-60-1-1-П | 6842.52 | 86231-22
322112460 | Весы автомобильные |  | 6842.52 | 88600-23
322112470 | Весы автомобильные | мод. ВА "СХТ"-2-60-18-3-1 | 6842.52 | 66276-16
322112480 | Весы платформенные электронные | мод. МВСК-15-3-А | 6842.52 | 39623-08
322112490 | Весы автомобильные | мод. АСП-60-8-1-П | 6842.52 | 85880-22
322112500 | Весы автомобильные |  | 6842.52 | 78193-20
32231 | ВЕСЫ АВТОМОБИЛЬНЫЕ ДО 80 Т |  | 7982.94
322310002 | Весы автомобильные | мод. Талант-80-20-3-4-Ц-В | 7982.94 | 78259-20
322310011 | Весы автомобильные | мод. Титан-ВА-80 | 7982.94 | 61021-15
322310021 | Весы автомобильные неавтоматического действия |  | 7982.94 | 53575-13
322310031 | Весы поколесного взвешивания автомобиля | RW-15-6 P | 7982.94 | 20520-06
322310041 | Весы автомобильные стационарные | мод. СТВА-80 | 7982.94 | 40856-09
322310051 | Весы автомобильные тензометрические | мод. ВАТ-80-20-3-4 | 7982.94 | 19665-05
322310061 | Весы автомобильные электронные для статического взвешивания | М-А, мод. М-А-80 | 7982.94 | 43175-09
322310071 | Весы автомобильные электронные | мод. ВА-80-18-3-2 | 7982.94 | 45215-10
322310081 | Весы автомобильные | ТВА 80-3х18 | 7982.94 | 40876-09
322310091 | Весы автомобильные тензометрические | ЭВА-80 | 7982.94 | 40975-09
322310101 | Весы автомобильные | ГРАНД-А (до 80т) | 7982.94 | 42998-09
322310111 | Весы автомобильные тензометрические для статического взвешивания | СКАТ, мод. СКАТ-80 | 7982.94 | 25389-03
322310112 | Весы автомобильные электронные |  | 7982.94 | 62329-15
322310121 | Весы автомобильные | ВАТП-80 | 7982.94 | 41996-09
322310131 | Весы автомобильные | 7560, мод. 7560M | 7982.94 | 14818-00
322310141 | Весы автомобильные | 7560, мод. 7560S | 7982.94 | 14818-00
322310151 | Весы автомобильные | 7560, мод. 7560SM | 7982.94 | 14818-00
322310161 | Весы автомобильные | ВСА | 7982.94 | 45157-10
322310171 | Весы неавтоматического действия автомобильные | мод. Сармат-80Р4ФЦ-22 | 7982.94 | 52838-13
322310181 | Весы автомобильные | Самсон, мод. Самсон 80 | 7982.94 | 31036-09
322310191 | Весы электронные автомоби | ВЭА, мод. ВЭА-80 | 7982.94 | 57668-14
322310201 | Весы тензометрические автомобильные | ВЭА "Номинал"-80 | 7982.94 | 37515-09
322310211 | Весы неавтоматического действия автомобильные | МА | 7982.94 | 54477-13
322310221 | Весы электронные автомобильные | ВЭА "СХТ"-2-80-20-3 | 7982.94 | 57668-14
322310231 | Весы автомобильные электронные | ДОН-СВАП-80-Х-С-К-(Н,В)-(Л,И) | 7982.94 | 57131-14
322310241 | Весы автомобильные неавтоматического действия | АВТОБАН-80 | 7982.94 | 55633-13
322310251 | Весы неавтоматического действия автомобильные | ВАЛ-80 | 7982.94 | 55628-13
322310252 | Весы тензометрические автомобильные |  | 7982.94 | 34275-07
322310261 | Весы электронные стационарные | ВЭС, мод. ВЭС-80А-И | 7982.94 | 54610-13
322310271 | Весы электронные стационарные | ВЭС, мод. ВЭС-80А2-И | 7982.94 | 54610-13
322310281 | Весы электронные стационарные | ВЭС, мод. ВЭС-80А3-И | 7982.94 | 54610-13
322310291 | Весы автомобильные | мод. Эталон-А-080 | 7982.94 | 57197-14
322310301 | Весы автомобильные неавтоматического действия | ОПТИМУМ-А | 7982.94 | 51923-12
322310311 | Весы автомобильные неавтоматического действия | ОПТИМУМ АЦ | 7982.94 | 76703-19
322310321 | Весы автомобильные тензометрические | мод. ВАТ-80-20-3-4-Ц-В | 7982.94 | 47527-11
322310331 | Весы автомобильные тензометрические | мод. ВАТ-80-18-3-3 | 7982.94 | 19665-06
322310341 | Весы цифровые автомобильные |  | 7982.94 | 52194-12
322310351 | Весы автомобильные | мод. ВАЛ-М-80/40-16 | 7982.94 | 63931-16
322310361 | Весы автомобильные неавтоматического действия | мод. ВМ-80 | 7982.94 | 53142-13
322310371 | Весы автомобильные | мод. ВА "СХТ" 2-80-20-4-1 . | 7982.94 | 66276-16
322310381 | Весы автомобильные | мод. Эталон-А-80 | 7982.94 | 52878-13
322310391 | Весы автомобильные тензометрические | мод. ВТА-80-18-3 | 7982.94 | 37224-08
322310401 | Весы цифровые автомобильные | мод. ВЦА "СХТ" | 7982.94 | 57116-14
322310411 | Весы автомобильные для статического взвешивания |  | 7982.94 | 58999-14
322310421 | Весы автомобильные тензометрические | мод. ВАТ-80 | 7982.94 | 47527-11
322310431 | Весы автомобильные | мод. ВАЛ80-Д-Ш | 7982.94 | 43706-10
322310441 | Весы автомобильные |  | 7982.94 | 40557-09
322310451 | Весы автомобильные неавтоматического действия | МВСК-УВ-80 | 7982.94 | 54476-13
322310461 | Весы автомобильные |  | 7982.94 | 5032-03
322310471 | Весы автомобильные для статического взвешивания | ВА-5.80НП | 7982.94 | 35866-07
322310481 | Весы автомобильные |  | 7982.94 | 59095-14
322310491 | Весы автомобильные тензометрические | мод. ВАТ-80-3-3-Ц | 7982.94 | 19665-06
322310501 | Весы автомобильные неавтоматического действия |  | 7982.94 | 55747-13
322310511 | Весы автомобильные электронные для статического взвешивания |  | 7982.94 | 36473-07
322310521 | Весы автомобильные неавтоматического действия |  | 7982.94 | 55747-13
322310531 | Весы автомобильные |  | 7982.94 | 45157-15
322310541 | Весы автомобильные | мод. М8200А-80-18-019 | 7982.94 | 17446-09
322310551 | Весы автомобильные | мод. РЕЙС-С-80-D2-ХК3118К5 | 7982.94 | 60677-15
322310561 | Весы стационарные электронные |  | 7982.94 | 48972-12
322310571 | Весы неавтоматического действия |  | 7982.94 | 50148-12
322310581 | Весы автомобильные тензометрические |  | 7982.94 | 58399-14
322310591 | Весы электронные для статического взвешивания |  | 7982.94 | 61845-15
322310601 | Весы автомобильные | ВТА-80-18-3-3-П | 7982.94 | 63157-16
322310611 | Весы автомобильные электронные | мод. ВА-80-18-3-3 | 7982.94 | 16915-06
322310621 | Весы автомобильные неавтоматического действия |  | 7982.94 | 59069-14
322310661 | Весы автомобильные электронные |  | 7982.94 | 57114-14
322310670 | Весы автомобильные неавтоматического действия |  | 7982.94 | 57919-14
322310680 | Весы автомобильные |  | 7982.94 | 14818-95
322310690 | Весы автомобильные | мод. "Приоритет"-80 | 7982.94 | 81954-21
322310700 | Весы автомобильные неавтоматического действия | мод. ВАТ-80 | 7982.94 | 70153-18
322310710 | Весы автомобильные |  | 7982.94 | 41998-09
322310720 | Весы автомобильные | мод. ПВТ-А-80-18 | 7982.94 | 82659-21
322310730 | Весы автомобильные | Витязь-ВР-80/40-18-3 | 7982.94 | 71186-18
322310740 | Весы автомобильные | "Титан"-ВА-80СМ | 7982.94 | 31371-06
322310750 | Весы автомобильные | ВЕСТА-ФЛ-80-18 | 7982.94 | 78871-20
322310760 | Весы автомобильные электронные | ВАТ-80-18-3-3-Ц-В | 7982.94 | 55381-13
322310770 | Весы электронные автомобильные | Победа-60/80-18-2-3-А | 7982.94 | 78173-20
322310780 | Весы автомобильные | М8200Б-60/80 | 7982.94 | 72986-18
322310790 | Весы автомобильные | М8200Б-60/80 | 7982.94 | 58776-14
322310800 | Весы электронные автомобильные |  | 7982.94 | 54021-13
322310810 | Весы автомобильные |  | 7982.94 | 85880-22
322310820 | Весы автомобильные электронные | мод. "База"-80-С-2 | 7982.94 | 78640-20
322310830 | Весы автомобильные |  | 7982.94 | 88600-23
322310840 | Весы автомобильные универсальные |  | 7982.94 | 88315-23
322310850 | Весы автомобильные |  | 7982.94 | 86231-22
322310860 | Весы автомобильные электронные |  | 7982.94 | 79990-20
32761 | ВЕСЫ АВТОМОБИЛЬНЫЕ ДО 100 Т |  | 11404.2
327610011 | Весы тензометрические автомобильные | ВЭА "Номинал"-100 | 11404.2 | 37515-09
327610021 | Весы автомобильные электронные | ДОН-СВА-100 | 11404.2 | 39653-08
327610031 | Весы автомобильные тензометрические | ВАТ 100-1 | 11404.2 | 19665-00
327610041 | Весы автомобильные | SCZ/ZCS (до 100т) | 11404.2 | 34057-07
327610051 | Весы неавтоматического действия автомобильные | Сармат | 11404.2 | 52838-13
327610061 | Весы автомобильные | мод. Титан-ВА-100 | 11404.2 | 61021-15
327610071 | Весы автомобильные тензометрические для статического взвешивания | СКАТ, мод. СКАТ-100 | 11404.2 | 25389-03
327610081 | Весы цифровые автомобильные | мод. ВЦА "СХТ" | 11404.2 | 57116-14
327610092 | Весы автомобильные | Титан, мод. Титан-ВА-100СМ | 11404.2 | 31371-08
327610101 | Весы автомобильные циферблатные | - | 11404.2 | 5032-75
327610111 | Весы платформенные электронные | ЛАХТА,мод.СВ-100000 | 11404.2 | 16336-97
327610121 | Весы автомобильные | мод. М8200А-100 | 11404.2 | 52878-13
327610131 | Весы автомобильные тензометрические | мод. ВАТ-100 | 11404.2 | 47527-11
327610141 | Весы автомобильные электронные для статического взвешивания | М-А, мод. М-А-100 | 11404.2 | 43175-09
327610151 | Весы автомобильные стационарные | СТВА-100 | 11404.2 | 40856-09
327610161 | Весы автомобильные | М8200А | 11404.2 | 17446-03
327610171 | Весы автомобильные | ВСА | 11404.2 | 45157-10
327610181 | Весы автомобильные | ВЭА, мод. ВЭА-100 | 11404.2 | 41998-09
327610191 | Весы автомобильные электронные | ДОН-СВАП-100-Х-С-К-(Н,В)-(Л,И) | 11404.2 | 57131-14
327610201 | Весы автомобильные электромеханические для статического взвешивания | БВ | 11404.2 | 28065-04
327610211 | Весы электронные стационарные | ВЭС, мод. ВЭС-100А-И | 11404.2 | 54610-13
327610221 | Весы электронные стационарные | ВЭС, мод. ВЭС-100А2-И | 11404.2 | 54610-13
327610231 | Весы электронные стационарные | ВЭС, мод. ВЭС-100А3-И | 11404.2 | 54610-13
327610241 | Весы электронные стационарные | ВЭС, мод. ВЭС-100В-И | 11404.2 | 54610-13
327610251 | Весы электронные стационарные | ВЭС, мод. ВЭС-100В2-И | 11404.2 | 54610-13
327610261 | Весы автомобильные электронные модернизированные | ВА-М, мод. ВА-100М-1 | 11404.2 | 20923-06
327610271 | Весы автомобильные электронные модернизированные | ВА-М, мод. ВА-100М-2 | 11404.2 | 20923-06
327610281 | Весы автомобильные электронные модернизированные | ВА-М, мод. ВА-100М-3 | 11404.2 | 20923-06
327610291 | Весы автомобильные электронные для статического взвешивания | ВАЛ, мод. ВАЛ 100 | 11404.2 | 38075-08
327610301 | Весы автомобильные | Эталон-А, мод. Эталон-А-100 | 11404.2 | 57197-14
327610311 | Весы автомобильные неавтоматического действия (до 100 т) | ОПТИМУМ АЦ | 11404.2
327610321 | Весы автомобильные неавтоматического действия | АВТОБАН-100 | 11404.2 | 55633-13
327610331 | Весы автомобильные тензометрические | мод. ВАТ-100-24-3-4-Ц | 11404.2 | 47527-11
327610341 | Весы автомобильные для статического взвешивания | мод. БВ-100000 | 11404.2 | 49219-12
327610351 | Весы цифровые автомобильные |  | 11404.2 | 52194-12
327610361 | Весы автомобильные | мод. ВАЛ-М-100 | 11404.2 | 63931-16
327610371 | Весы автомобильные неавтоматического действия | мод. ВМ-100 | 11404.2 | 53142-13
327610381 | Весы неавтоматического действия автомобильные | мод. МИ ВДА12Я | 11404.2 | 54477-13
327610391 | Весы автомобильные | мод. ВА СХТ 100 | 11404.2 | 66276-16
327610401 | Весы стационарные электронные | Альфа-АВ-А-100НМ9В | 11404.2 | 48972-12
327610411 | Весы автомобильные | мод. ВАЛ100-Д-Ш | 11404.2 | 43706-10
327610421 | Весы автомобильные | мод. ВСА-100000 | 11404.2 | 29372-05
327610431 | Весы автомобильные | Витязь-ВР-80/40-24-4 | 11404.2 | 71186-18
327610441 | Весы автомобильные для статического взвешивания |  | 11404.2 | 25389-08
327610451 | Весы электронные стационарные |  | 11404.2 | 24883-08
327610461 | Весы автомобильные |  | 11404.2 | 45157-15
327610471 | Весы неавтоматического действия автомобильные |  | 11404.2 | 55628-13
327610480 | Весы автомобильные электронные | мод. ВА-100-22-3 | 11404.2 | 16915-06
327610481 | Весы автомобильные электронные | мод. ВА-100-18-3-1 | 11404.2 | 45215-10
327610491 | Весы автомобильные |  | 11404.2 | 23332-02
327610511 | Весы автомобильные электронные для статического взвешивания |  | 11404.2 | 36473-07
327610521 | Весы автомобильные тензометрические |  | 11404.2 | 19665-00
327610541 | Весы автомобильные | ВА, мод. ВА-100 | 11404.2 | 22400-02
327610581 | Весы автомобильные | мод. "Приоритет"-100 | 11404.2 | 81954-21
327610590 | Весы автомобильные для статического взвешивания | мод. БВ1-100000 | 11404.2 | 58999-14
327610591 | Весы автомобильные "Магистраль-2" | мод. БВ2-С-60/100-18-20/50 | 11404.2 | 81096-20
327610600 | Весы автомобильные | М8200Б-60/100-18-М06-2-004-БФ | 11404.2 | 58776-14
327611070 | Весы автомобильные |  | 11404.2 | 86231-22
327611080 | Весы автомобильные |  | 11404.2 | 85880-22
327611090 | Весы автомобильные неавтоматического действия | мод. КУБАНЬ-100-А-1 | 11404.2 | 87495-22
327611100 | Весы автомобильные "TenzoCombi" |  | 11404.2 | 81081-20
327611110 | Весы автомобильные электр | мод. ВЕСТА-С-100-18-Ц | 11404.2 | 62329-15
327611120 | Весы автомобильные |  | 11404.2 | 88600-23
327611130 | Весы автомобильные |  | 11404.2 | 78259-20
327611140 | Весы автомобильные электронные |  | 11404.2 | 57114-14
327611150 | Весы электронные стационарные | ВЭС, мод. ВЭС-100В2-И | 11404.2 | 54610-13
327611160 | Весы автомобильные электронные модернизированные | ВА-М, мод. ВА-100М-2 | 11404.2 | 20923-06
34131 | ВЕСЫ ЛАБОРАТОРНЫЕ ЭЛЕКТРОННЫЕ С НПВ до 60кг КТ ВЫСОКИЙ | * | 1995.74
341310010 | Весы лабораторные электронные | Pioneer РА213,РА213С | 1995.74 | 38796-08
341310011 | Весы лабораторные | XS802S | 1995.74 | 29155-06
341310020 | Весы лабораторные электронные | мод. PA413C | 1995.74 | 38796-08
341310030 | Весы лабораторные электронные | Pioneer РА513,РА513С | 1995.74 | 38796-08
341310040 | Весы лабораторные электронные | Pioneer РА2102,РА2102С | 1995.74 | 38796-08
341310050 | Весы лабораторные электронные | мод. PA4102C | 1995.74 | 38796-08
341310060 | Весы лабораторные электронные | мод. СРА223S | 1995.74 | 37170-08
341310070 | Весы лабораторные электронные | мод. СРА323S | 1995.74 | 37170-08
341310080 | Весы лабораторные электронные | мод. СРА423S | 1995.74 | 37170-08
341310090 | Весы лабораторные электронные | мод. СРА623S | 1995.74 | 37170-08
341310100 | Весы лабораторные электронные | мод. СРА2202S | 1995.74 | 37170-08
341310110 | Весы лабораторные электронные | мод. СРА3202S | 1995.74 | 37170-08
341310120 | Весы лабораторные электронные | мод. СРА4202S | 1995.74 | 37170-08
341310130 | Весы лабораторные электронные | мод. СРА6202S | 1995.74 | 37170-08
341310140 | Весы лабораторные электронные | мод. СРА5201 | 1995.74 | 37170-08
341310150 | Весы лабораторные электронные | мод. СРА8201 | 1995.74 | 37170-08
341310160 | Весы лабораторные электронные | мод. СРА10001 | 1995.74 | 37170-08
341310170 | Весы лабораторные электронные | мод. СРА12001S | 1995.74 | 37170-08
341310180 | Весы лабораторные электронные | мод. СРА16001S | 1995.74 | 37170-08
341310190 | Весы лабораторные электронные | мод. СРА34001S | 1995.74 | 37170-08
341310200 | Весы электронные лабораторные | GE212 | 1995.74 | 39112-08
341310210 | Весы электронные лабораторные | ALC-150d3 | 1995.74 | 29912-05
341310220 | Весы электронные лабораторные | ALC-320d3 | 1995.74 | 29912-05
341310230 | Весы электронные лабораторные | ALC -2100d2 | 1995.74 | 29912-05
341310240 | Весы электронные лабораторные | ALC-810d2 | 1995.74 | 29912-05
341310250 | Весы электронные лабораторные | ALC -1100d2 | 1995.74 | 29912-05
341310260 | Весы электронные лабораторные | мод. ALC-3100d2 | 1995.74 | 29912-05
341310270 | Весы электронные лабораторные | ALC -6100d1 | 1995.74 | 29912-05
341310280 | Весы электронные лабораторные | BL320S | 1995.74 | 22613-08
341310290 | Весы электронные лабораторные | BL620S | 1995.74 | 22613-08
341310300 | Весы электронные лабораторные | BL3200S | 1995.74 | 22613-08
341310310 | Весы электронные лабораторные | BL220H | 1995.74 | 22613-08
341310320 | Весы электронные лабораторные | мод. BL320H | 1995.74 | 22613-08
341310330 | Весы электронные лабораторные | мод. BL2200H | 1995.74 | 22613-08
341310340 | Весы электронные лабораторные | мод. BL3200H | 1995.74 | 22613-08
341310350 | Весы электронные лабораторные | мод. DL-120 | 1995.74 | 34157-07
341310360 | Весы лабораторные электронные | мод. LP3200D | 1995.74 | 22403-03
341310370 | Весы лабораторные электронные | мод. HJ-220CE | 1995.74 | 35143-07
341310380 | Весы лабораторные электронные | мод. HJ-320CE | 1995.74 | 35143-07
341310390 | Весы лабораторные электронные | мод. HJ-420CE | 1995.74 | 35143-07
341310400 | Весы лабораторные электронные | мод. HJ-21KE | 1995.74 | 35143-07
341310410 | Весы лабораторные электронные | мод. HJR-220CE | 1995.74 | 35143-07
341310420 | Весы лабораторные электронные | мод. HJR-320CE | 1995.74 | 35143-07
341310430 | Весы лабораторные электронные | мод. HJR-420CE | 1995.74 | 35143-07
341310440 | Весы лабораторные электронные | мод. HJR-21KCE | 1995.74 | 35143-07
341310450 | Весы лабораторные электронные | мод. SJ-220СЕ | 1995.74 | 34185-07
341310460 | Весы лабораторные электронные | SJ-420СЕ | 1995.74 | 34185-07
341310470 | Весы лабораторные электронные | мод. SJ-620СЕ | 1995.74 | 34185-07
341310480 | Весы лабораторные электронные | SJ-1200СЕ | 1995.74 | 34185-07
341310490 | Весы лабораторные электронные | SJ-2200СЕ | 1995.74 | 34185-07
341310500 | Весы лабораторные электронные | SJ-4200СЕ | 1995.74 | 34185-07
341310510 | Весы лабораторные электронные | SJ-6200СЕ | 1995.74 | 34185-07
341310520 | Весы лабораторные электронные | SJ-12КСЕ | 1995.74 | 34185-07
341310530 | Весы лабораторные электронные | СЕ153,СЕ153-С | 1995.74 | 33939-07
341310540 | Весы лабораторные электронные | мод. СЕ323-С | 1995.74 | 33939-07
341310550 | Весы лабораторные электронные | СЕ423,СЕ423-С | 1995.74 | 33939-07
341310560 | Весы лабораторные электронные | СЕ623,СЕ623-С | 1995.74 | 33939-07
341310570 | Весы лабораторные электронные | СЕ612,СЕ612-С | 1995.74 | 33939-07
341310580 | Весы лабораторные электронные | СЕ812,СЕ812-С | 1995.74 | 33939-07
341310590 | Весы лабораторные электронные | мод.CE1502-C | 1995.74 | 50838-12
341310600 | Весы лабораторные электронные | СЕ2202,СЕ2202-С | 1995.74 | 33939-07
341310610 | Весы лабораторные электронные | СЕ4202,СЕ4202-С | 1995.74 | 33939-07
341310620 | Весы лабораторные электронные | СЕ6202,СЕ6202-С | 1995.74 | 33939-07
341310630 | Весы лабораторные электронные | СЕ6101,СЕ6101-С | 1995.74 | 33939-07
341310640 | Весы лабораторные электронные | СЕ8101,СЕ8101-С | 1995.74 | 33939-07
341310650 | Весы лабораторные электронные | СЕ2101,СЕ2101-С | 1995.74 | 33939-07
341310660 | Весы лабораторные электронные | ED153 | 1995.74 | 33295-06
341310670 | Весы лабораторные электронные | ED323S | 1995.74 | 33295-06
341310680 | Весы лабораторные электронные | ED423S | 1995.74 | 33295-06
341310690 | Весы лабораторные электронные | ED623S | 1995.74 | 33295-06
341310700 | Весы лабораторные электронные | ED822 | 1995.74 | 33295-06
341310710 | Весы лабораторные электронные | ED2202S | 1995.74 | 33295-06
341310720 | Весы лабораторные электронные | ED3202S | 1995.74 | 33295-06
341310730 | Весы лабораторные электронные | ED4202S | 1995.74 | 33295-06
341310740 | Весы лабораторные электронные | ED6202S | 1995.74 | 33295-06
341310750 | Весы лабораторные электронные | ED2201-0CE | 1995.74 | 33295-06
341310760 | Весы лабораторные электронные | ED5201 | 1995.74 | 33295-06
341310770 | Весы лабораторные электронные | ED8201 | 1995.74 | 33295-06
341310780 | Весы электронные лабораторные | LA820 | 1995.74 | 18052-98
341310790 | Весы лабораторные | мод. ВМ510ДМ | 1995.74 | 36468-07
341310800 | Весы электронные лабораторные | LA12000S | 1995.74 | 18052-98
341310810 | Весы электронные лабораторные | GD252 | 1995.74 | 32372-06
341310820 | Весы электронные лабораторные | GE212 | 1995.74 | 32372-06
341310830 | Весы электронные лабораторные | GE412 | 1995.74 | 32372-06
341310840 | Весы электронные лабораторные | GE512-0CE | 1995.74 | 32372-06
341310850 | Весы электронные лабораторные | GE1302 | 1995.74 | 32372-06
341310860 | Весы электронные лабораторные | GE2102 | 1995.74 | 32372-06
341310870 | Весы электронные лабораторные | GE6101 | 1995.74 | 32372-06
341310880 | Весы электронные лабораторные | L 420S | 1995.74 | 12224-90
341310890 | Весы электронные лабораторные | AD-50 | 1995.74 | 31028-06
341310900 | Весы электронные лабораторные | AD-60 | 1995.74 | 31028-06
341310910 | Весы электронные лабораторные | AD-100 | 1995.74 | 31028-06
341310920 | Весы электронные лабораторные | AD-200 | 1995.74 | 31028-06
341310930 | Весы электронные лабораторные | AD-510 | 1995.74 | 31028-06
341310940 | Весы электронные лабораторные | AD-1000 | 1995.74 | 31028-06
341310950 | Весы электронные лабораторные | AD-2000 | 1995.74 | 31028-06
341310960 | Весы электронные лабораторные | AD-2,5 | 1995.74 | 31028-06
341310970 | Весы электронные лабораторные | AD-3000 | 1995.74 | 31028-06
341310980 | Весы электронные лабораторные | AD-5 | 1995.74 | 31028-06
341310990 | Весы электронные лабораторные | AD-6 | 1995.74 | 31028-06
341311000 | Весы электронные | мод. AD-10H | 1995.74 | 20533-06
341311010 | Весы электронные лабораторные | AG-50 | 1995.74 | 31028-06
341311020 | Весы электронные лабораторные | AG-100 | 1995.74 | 31028-06
341311030 | Весы электронные лабораторные | AG-200 | 1995.74 | 31028-06
341311040 | Весы электронные лабораторные | AG-300 | 1995.74 | 31028-06
341311050 | Весы электронные лабораторные | AG-500 | 1995.74 | 31028-06
341311060 | Весы электронные лабораторные | AG-600 | 1995.74 | 31028-06
341311070 | Весы электронные лабораторные | AG-1000 | 1995.74 | 31028-06
341311080 | Весы электронные лабораторные | AG-2000 | 1995.74 | 31028-06
341311090 | Весы электронные лабораторные | AG-3000 | 1995.74 | 31028-06
341311100 | Весы электронные лабораторные | AG-4000 | 1995.74 | 31028-06
341311110 | Весы лабораторные электронные | TE153S | 1995.74 | 28157-04
341311120 | Весы лабораторные электронные | TE313S | 1995.74 | 28157-04
341311130 | Весы лабораторные электронные | TE512-0CE | 1995.74 | 28157-04
341311140 | Весы лабораторные электронные | TE612 | 1995.74 | 28157-04
341311150 | Весы лабораторные электронные | TE1502S | 1995.74 | 28157-04
341311160 | Весы лабораторные электронные | TE3102S | 1995.74 | 28157-04
341311170 | Весы лабораторные электронные | TE6101S | 1995.74 | 28157-04
341311180 | Весы лабораторные электронные | Adventurer AR1530 | 1995.74 | 18785-00
341311190 | Весы лабораторные электронные | мод. AR3130 | 1995.74 | 18785-00
341311200 | Весы лабораторные электронные | мод. AR5120 | 1995.74 | 18785-00
341311210 | Весы лабораторные электронные | мод. ARA520 | 1995.74 | 18785-00
341311220 | Весы лабораторные электронные | мод. ARC120 | 1995.74 | 18785-00
341311230 | Весы лабораторные электронные | Adventurer ARD110 | 1995.74 | 18785-00
341311240 | Весы лабораторные электронные | Adventurer ARRV70 | 1995.74 | 18785-00
341311250 | Весы лабораторные электронные | Adventurer ARRW60 | 1995.74 | 18785-00
341311260 | Весы неавтоматического действия | мод. DL-3002 | 1995.74 | 80781-20
341311270 | Весы электронные лабораторные | мод. DL-3000 | 1995.74 | 34157-08
341311280 | Весы электронные лабораторные | BP150 | 1995.74 | 19546-00
341311290 | Весы электронные лабораторные | CP324S,GC803S,GS803S-0CE | 1995.74 | 22356-02
341311300 | Весы лабораторные электронные | GS 320-3 | 1995.74 | 18142-01
341311310 | Весы лабораторные электронные | GS 620-2 | 1995.74 | 18142-01
341311320 | Весы лабораторные электронные | GS 3200-2 | 1995.74 | 18142-01
341311330 | Весы лабораторные электронные | GS 6200-1 | 1995.74 | 18142-01
341311340 | Весы лабораторные электронные | GS 410-3 | 1995.74 | 18142-01
341311350 | Весы лабораторные электронные | GS 4100-2 | 1995.74 | 18142-01
341311360 | Весы лабораторные электронные | мод. MWP-300 | 1995.74 | 31533-06
341311370 | Весы лабораторные электронные | ВЛЭ-250 | 1995.74 | 25675-03
341311380 | Весы лабораторные электронные | ВЛЭ-510 | 1995.74 | 25675-03
341311390 | Весы лабораторные электронные | ВЛЭ-1100 | 1995.74 | 25675-03
341311400 | Весы электронные лабораторные | DX-120 | 1995.74 | 40879-09
341311410 | Весы электронные лабораторные | DX-120WP | 1995.74 | 40879-09
341311420 | Весы электронные лабораторные | DX-200 | 1995.74 | 40879-09
341311430 | Весы электронные лабораторные | DX-200WP | 1995.74 | 40879-09
341311440 | Весы электронные лабораторные | мод. DX-300 | 1995.74 | 40879-09
341311450 | Весы электронные лабораторные | DX-300WP | 1995.74 | 40879-09
341311460 | Весы электронные лабораторные | DX-1200 | 1995.74 | 40879-09
341311470 | Весы электронные лабораторные | DX-1200WP | 1995.74 | 40879-09
341311480 | Весы электронные лабораторные | DX-2000 | 1995.74 | 40879-09
341311490 | Весы электронные лабораторные | DX-2000WP | 1995.74 | 40879-09
341311500 | Весы электронные лабораторные | мод. DX-3000 | 1995.74 | 40879-09
341311510 | Весы электронные лабораторные | DX-3000WP | 1995.74 | 40879-09
341311520 | Весы лабораторные электронные | PB153-S/FACT | 1995.74 | 18694-08
341311530 | Весы лабораторные электронные | PB303-SDR/FACT | 1995.74 | 18694-08
341311540 | Весы лабораторные электронные | PB303-S/FACT | 1995.74 | 18694-08
341311550 | Весы лабораторные электронные | PB403-S/FACT | 1995.74 | 18694-08
341311560 | Весы лабораторные электронные | мод. PB602-S | 1995.74 | 18694-01
341311570 | Весы лабораторные электронные | мод. PB1502-S/FACT | 1995.74 | 18694-08
341311580 | Весы лабораторные электронные | PB3002-S/FACT | 1995.74 | 18694-08
341311590 | Весы лабораторные электронные | PB4002-S/FACT | 1995.74 | 18694-08
341311600 | Весы лабораторные электронные | PB8001-S/FACT | 1995.74 | 18694-08
341311610 | Весы лабораторные электронные | PB3002-SDR/FACT | 1995.74 | 18694-08
341311620 | Весы лабораторные электронные | PB1501-S/FACT | 1995.74 | 18694-08
341311630 | Весы лабораторные электронные | PB3001-S/FACT | 1995.74 | 18694-08
341311640 | Весы лабораторные электронные | PB5001-S/FACT | 1995.74 | 18694-08
341311650 | Весы лабораторные электронные | PB8000-S/FACT | 1995.74 | 18694-08
341311660 | Весы лабораторные электронные | CB | 1995.74 | 14281-94
341311670 | Весы лабораторные электронные | PB | 1995.74 | 14281-94
341311680 | Весы лабораторные электронные | GB | 1995.74 | 14281-94
341311690 | Весы лабораторные электронные | SB | 1995.74 | 14281-94
341311700 | Весы лабораторные электронные | PM-K | 1995.74 | 14281-94
341311710 | Весы лабораторные электронные | мод. PR2002 | 1995.74 | 14281-94
341311720 | Весы лабораторные электронные | мод. PR2002 | 1995.74 | 19145-00
341311730 | Весы лабораторные электронные | PR203 | 1995.74 | 19145-00
341311740 | Весы лабораторные электронные | PR503 | 1995.74 | 19145-00
341311750 | Весы лабораторные электронные | PR503DR | 1995.74 | 19145-00
341311760 | Весы лабораторные электронные | PR502 | 1995.74 | 19145-00
341311770 | Весы лабораторные электронные | PR802 | 1995.74 | 19145-00
341311780 | Весы лабораторные электронные | PR5002 | 1995.74 | 19145-00
341311790 | Весы лабораторные электронные | PR5002DR | 1995.74 | 19145-00
341311800 | Весы лабораторные электронные | PR3001 | 1995.74 | 19145-00
341311810 | Весы лабораторные электронные | PR5001 | 1995.74 | 19145-00
341311820 | Весы лабораторные электронные | PR8001 | 1995.74 | 19145-00
341311830 | Весы лабораторные электронные | PR8000 | 1995.74 | 19145-00
341311840 | Весы лабораторные электронные | WPS 110/C/2 | 1995.74 | 28616-05
341311850 | Весы лабораторные электронные | WPS 210/C/2 | 1995.74 | 28616-05
341311860 | Весы лабораторные электронные | WPS 360/C/2 | 1995.74 | 28616-05
341311870 | Весы лабораторные электронные | WPS 510/C/2 | 1995.74 | 28616-05
341311880 | Весы лабораторные электронные | WPS 720/C/2 | 1995.74 | 28616-05
341311890 | Весы лабораторные электронные | WPS 600/C/2 | 1995.74 | 28616-05
341311900 | Весы лабораторные электронные | WPS 1200/C/2 | 1995.74 | 28616-05
341311910 | Весы лабораторные электронные | WPS 2100/C/2 | 1995.74 | 28616-05
341311920 | Весы лабораторные электронные | WPS 3100/C/2 | 1995.74 | 28616-05
341311930 | Весы лабораторные электронные | WPS 4000/C/2 | 1995.74 | 28616-05
341311940 | Весы лабораторные электронные (II) высокого класса точности | ВР ПО | 1995.74 | 23652-02
341311950 | Весы лабораторные электронные (II) высокого класса точности | мод. ВР 310S | 1995.74 | 23652-02
341311960 | Весы лабораторные электронные (II) высокого класса точности | ВР 310P | 1995.74 | 23652-02
341311970 | Весы лабораторные электронные (II) высокого класса точности | ВР 610P | 1995.74 | 23652-02
341311980 | Весы лабораторные электронные (II) высокого класса точности | ВР 1200 | 1995.74 | 23652-02
341311990 | Весы лабораторные электронные (II) высокого класса точности | мод. ВР 3100S | 1995.74 | 23652-02
341312000 | Весы лабораторные электронные (II) высокого класса точности | ВР 3100P | 1995.74 | 23652-02
341312010 | Весы лабораторные электронные (II) высокого класса точности | ВР 6100 | 1995.74 | 23652-02
341312020 | Весы электронные лабораторные | ATL, мод. ATL-150d3 | 1995.74 | 36268-07
341312030 | Весы электронные лабораторные | ATL, мод. ATL-150d3-I | 1995.74 | 36268-07
341312040 | Весы электронные лабораторные | ATL, мод. ATL-420d3 | 1995.74 | 36268-07
341312050 | Весы электронные лабораторные | ATL, мод. ATL-420d3-I | 1995.74 | 36268-07
341312060 | Весы электронные лабораторные | ATL, мод. ATL-820d2 | 1995.74 | 36268-07
341312070 | Весы электронные лабораторные | ATL, мод. ATL-820d2-I | 1995.74 | 36268-07
341312080 | Весы электронные лабораторные | ATL, мод. ATL-2200d2 | 1995.74 | 36268-07
341312090 | Весы электронные лабораторные | ATL, мод. ATL-2200d2-I | 1995.74 | 36268-07
341312100 | Весы электронные лабораторные | мод. ATL-4200d2-I | 1995.74 | 36268-07
341312110 | Весы электронные лабораторные | ATL, мод. ATL-4200d2-I | 1995.74 | 36268-07
341312120 | Весы лабораторные электронные | LE, мод. LE34001S | 1995.74 | 28158-07
341312130 | Весы лабораторные электронные | LE, мод. LE16001S | 1995.74 | 28158-07
341312140 | Весы лабораторные электронные | LE, мод. LE10001 | 1995.74 | 28158-07
341312150 | Весы лабораторные электронные | LE, мод. LE5201 | 1995.74 | 28158-07
341312160 | Весы лабораторные электронные | LE, мод. LE4202S | 1995.74 | 28158-07
341312170 | Весы лабораторные электронные | LE, мод. LE2202S | 1995.74 | 28158-07
341312180 | Весы лабораторные электронные | LE, мод. LE323S | 1995.74 | 28158-07
341312190 | Весы лабораторные электронные | 572, мод. 572-33 | 1995.74 | 20821-01
341312200 | Весы лабораторные электронные | 572, мод. 572-35 | 1995.74 | 20821-01
341312210 | Весы лабораторные электронные | 572, мод. 572-45 | 1995.74 | 20821-01
341312220 | Весы лабораторные электронные | 572, мод. 572-49 | 1995.74 | 20821-01
341312230 | Весы лабораторные электронные | 572, мод. 572-57 | 1995.74 | 20821-01
341312240 | Весы лабораторные электронные | мод. SB8001 | 1995.74 | 19146-05
341312250 | Весы лабораторные электронные | мод. HJ-15KCE | 1995.74 | 32254-06
341312260 | Весы электронные лабораторные | T, мод. T-50R | 1995.74 | 22939-02
341312270 | Весы лабораторные электронные | LP16001S | 1995.74 | 22403-03
341312280 | Весы лабораторные электронные | мод. LP1200S | 1995.74 | 22403-03
341312290 | Весы лабораторные электронные | LP4200S | 1995.74 | 22403-03
341312300 | Весы лабораторные электронные | LP5200S | 1995.74 | 22403-03
341312310 | Весы лабораторные электронные | LP34000 | 1995.74 | 22403-03
341312320 | Весы лабораторные электронные | LP6200 | 1995.74 | 22403-03
341312330 | Весы лабораторные электронные | LP2200 | 1995.74 | 22403-03
341312340 | Весы лабораторные электронные | LP820 | 1995.74 | 22403-03
341312350 | Весы электронные лабораторные | LA2000P | 1995.74 | 18052-98
341312360 | Весы электронные лабораторные | LA2200 | 1995.74 | 18052-98
341312370 | Весы электронные лабораторные | LA2200S | 1995.74 | 18052-98
341312380 | Весы электронные лабораторные | LA5200D | 1995.74 | 18052-98
341312390 | Весы электронные лабораторные | LA5200P | 1995.74 | 18052-98
341312400 | Весы лабораторные электронные | DJ-3000E | 1995.74 | 19709-05
341312410 | Весы электронные лабораторные | BL-2200H | 1995.74 | 22613-08
341312420 | Весы лабораторные электронные | мод. PA4102C | 1995.74 | 38796-08
341312430 | Весы электронные лабораторные | ALC, мод. ALC-810d2, ALC-1100d2, ALC-2100d2 | 1995.74 | 29912-05
341312440 | Весы электронные лабораторные | мод. CUX2200H | 1995.74 | 58663-14
341312450 | Весы | BP 2100 | 1995.74 | 14333-94
341312460 | Весы лабораторные электронные | Pioneer PA2102C | 1995.74 | 38796-08
341312470 | Весы лабораторные электронные | Pioneer, мод. РА2102С, РА2102 | 1995.74 | 38796-08
341312480 | Весы лабораторные электронные | MS (торговая марка Cubis), мод. MS2203S | 1995.74 | 42502-09
341312490 | Весы лабораторные электронные | DJ-6000E | 1995.74 | 19709-05
341312500 | Весы электронные лабораторные | ATL, мод. ATL-6200d2 | 1995.74 | 36268-07
341312510 | Весы электронные лабораторные | ATL, мод. ATL-6200d2-I | 1995.74 | 36268-07
341312520 | Весы лабораторные электронные | Navigator | 1995.74 | 18784-99
341312530 | Весы электронные лабораторные | LA6200 | 1995.74 | 18052-98
341312540 | Весы электронные лабораторные | LA16001S | 1995.74 | 18052-98
341312550 | Весы электронные лабораторные | LA34001S | 1995.74 | 18052-98
341312560 | Весы электронные лабораторные | L 610D | 1995.74 | 14007-90
341312570 | Весы лабораторные электронные | мод. ВПТ-32 | 1995.74 | 64217-16
341312580 | Весы | GP, мод. GP3100S-GCE | 1995.74 | 14668-95
341312590 | Весы | мод. GP3100S-G | 1995.74 | 14668-95
341312600 | Весы электронные | F32000S-D 2 | 1995.74 | 12736-91
341312610 | Весы электронные | F61S-D 2 | 1995.74 | 12736-91
341312620 | Весы электронные лабораторные неавтоматического действия | X, мод. XPE64000L | 1995.74 | 60903-15
341312630 | Весы неавтоматического действия | Navigator, мод. NV212 | 1995.74 | 51262-12
341312640 | Весы неавтоматического действия | GZH, мод. GZH-B6100CEX | 1995.74 | 55078-13
341312650 | Весы неавтоматического действия | GZH, мод. GZH-B30KCEX | 1995.74 | 55078-13
341312660 | Весы | BA 310Р | 1995.74 | 14015-94
341312670 | Весы | BA 3100Р | 1995.74 | 14015-94
341312690 | Весы | BA 6100 | 1995.74 | 14015-94
341312700 | Весы | BA 4100 | 1995.74 | 14015-94
341312710 | Весы | BA 2100 | 1995.74 | 14015-94
341312720 | Весы лабораторные | DJ | 1995.74 | 21523-01
341312730 | Весы лабораторные | ЕК-10К | 1995.74 | 24670-03
341312740 | Весы лабораторные | ЕК-20К | 1995.74 | 24670-03
341312750 | Весы лабораторные | ЕК-30К | 1995.74 | 24670-03
341312760 | Весы лабораторные | MW-II-200 | 1995.74 | 24521-03
341312770 | Весы лабораторные | мод. MW-II-300 | 1995.74 | 24521-03
341312780 | Весы лабораторные | MW-II-2000 | 1995.74 | 24521-03
341312790 | Весы лабораторные | MW-II-3000 | 1995.74 | 24521-03
341312800 | Весы лабораторные | MЕ-210 | 1995.74 | 24521-03
341312810 | Весы лабораторные | MЕ-310 | 1995.74 | 24521-03
341312820 | Весы лабораторные | MЕ-410 | 1995.74 | 24521-03
341312830 | Весы лабораторные | MЕ-2100 | 1995.74 | 24521-03
341312840 | Весы лабораторные | MЕ-3100 | 1995.74 | 24521-03
341312850 | Весы лабораторные | KB 60.2 | 1995.74 | 23918-02
341312860 | Весы лабораторные | KCC 150 | 1995.74 | 23919-02
341312870 | Весы электронные | Scout Pro SPU.SPS | 1995.74 | 16315-00
341312880 | Весы электронные | Europe 3000 | 1995.74 | 16073-03
341312890 | Весы электронные | ВМК153 | 1995.74 | 40050-08
341312900 | Весы электронные | мод. ВМК303 | 1995.74 | 40050-08
341312910 | Весы электронные | ВМК622 | 1995.74 | 40050-08
341312920 | Весы электронные | ВМК5101 | 1995.74 | 40050-08
341312930 | Весы электронные | ВМК433 | 1995.74 | 40050-08
341312940 | Весы электронные | ВМК202 | 1995.74 | 40050-08
341312950 | Весы электронные | ВМК442 | 1995.74 | 40050-08
341312960 | Весы электронные | ВМК651 | 1995.74 | 40050-08
341312970 | Весы электронные | ВМК1501 | 1995.74 | 40050-08
341312980 | Весы электронные | ВМК2201 | 1995.74 | 40050-08
341312990 | Весы электронные | ВМК4001 | 1995.74 | 40050-08
341313000 | Весы лабораторные | мод. ВМ213 | 1995.74 | 36468-07
341313010 | Весы лабораторные | мод. ВМ313М | 1995.74 | 36468-07
341313020 | Весы лабораторные | 474-32 | 1995.74 | 18145-99
341313030 | Весы лабораторные | 474-42 | 1995.74 | 18145-99
341313040 | Весы лабораторные | 470-36 | 1995.74 | 18146-99
341313050 | Весы лабораторные | 470-38 | 1995.74 | 18146-99
341313060 | Весы лабораторные | 470-44 | 1995.74 | 18146-99
341313070 | Весы лабораторные | 470-46 | 1995.74 | 18146-99
341313080 | Весы лабораторные | KK 400-3 | 1995.74 | 18107-99
341313090 | Весы лабораторные | KK 200-3M | 1995.74 | 18107-99
341313100 | Весы лабораторные | KK 600-2M | 1995.74 | 18107-99
341313110 | Весы лабораторные | MKC-60 | 1995.74 | 17611-98
341313120 | Весы лабораторные | MKC-600 | 1995.74 | 17611-98
341313130 | Весы лабораторные | PG203-S | 1995.74 | 17067-98
341313140 | Весы лабораторные | PG403-SDR | 1995.74 | 17067-98
341313150 | Весы лабораторные электронные |  | 1995.74 | 15087-96
341313160 | Весы лабораторные | PG403-S | 1995.74 | 17067-98
341313170 | Весы лабораторные | PG503-SDR | 1995.74 | 17067-98
341313180 | Весы лабораторные | PG603-SDR | 1995.74 | 17067-98
341313190 | Весы лабораторные | PG803-S | 1995.74 | 17067-98
341313200 | Весы лабораторные | PG2002-S | 1995.74 | 17067-98
341313210 | Весы лабораторные | PG4002-S | 1995.74 | 17067-98
341313220 | Весы лабораторные | PG2002-SDR | 1995.74 | 17067-98
341313230 | Весы лабораторные | мод. PG5002-S | 1995.74 | 17067-98
341313240 | Весы лабораторные | PG6002-S | 1995.74 | 17067-98
341313250 | Весы лабораторные | PG5002-SDR | 1995.74 | 17067-98
341313260 | Весы лабораторные | PG4002-SDR | 1995.74 | 17067-98
341313270 | Весы лабораторные | PG6002-SDR | 1995.74 | 17067-98
341313280 | Весы лабораторные | PG3001-S | 1995.74 | 17067-98
341313290 | Весы лабораторные | PG5001-S | 1995.74 | 17067-98
341313300 | Весы лабораторные | PG8001-S | 1995.74 | 17067-98
341313310 | Весы лабораторные | PG12001-S | 1995.74 | 17067-98
341313320 | Весы лабораторные | PG12001-SDR | 1995.74 | 17067-98
341313330 | Весы лабораторные | HF -300 | 1995.74 | 16576-00
341313340 | Весы лабораторные | HF -400 | 1995.74 | 16576-00
341313350 | Весы электронные | мод. ВСТ-600/10-0 | 1995.74 | 25393-08
341313360 | Весы электронные | ВСТ-600/20 | 1995.74 | 25393-08
341313370 | Весы лабораторные | ВЛТ-510-П | 1995.74 | 19874-08
341313380 | Весы лабораторные | мод. ВЛТ-150-П | 1995.74 | 19874-08
341313390 | Весы лабораторные модели | мод. EWB-620-2M | 1995.74 | 27572-09
341313400 | Весы лабораторные | ВЛГ-1000/0.05МГ4.01 | 1995.74 | 40195-08
341313410 | Весы лабораторные | XP Precision XP203S.X203S | 1995.74 | 19145-06
341313420 | Весы лабораторные | XP Precision XP603SDR.X603S | 1995.74 | 19145-06
341313430 | Весы лабораторные | XP Precision XP802S | 1995.74 | 19145-06
341313440 | Весы лабораторные | XP Precision XP1202S,X1202S | 1995.74 | 19145-06
341313450 | Весы лабораторные | XP Precision XP2002S | 1995.74 | 19145-06
341313460 | Весы лабораторные | XP Precision XP4002S,X4002S | 1995.74 | 19145-06
341313470 | Весы лабораторные | XP Precision XP2001S,X2001S | 1995.74 | 19145-06
341313480 | Весы лабораторные | XP Precision XP4001S,X4001S | 1995.74 | 19145-06
341313490 | Весы неавтоматического действия | мод. ML3002T | 1995.74 | 63293-16
341313500 | Весы лабораторные | XP Precision XP6001S,X6001S | 1995.74 | 19145-06
341313510 | Весы лабораторные | XP Precision XP8001S,X8001S | 1995.74 | 19145-06
341313520 | Весы лабораторные | XP Precision XP8001M,X8001M | 1995.74 | 19145-06
341313530 | Весы лабораторные | XP Precision XP8001L,X8001L | 1995.74 | 19145-06
341313540 | Весы лабораторные | XP Precision XP10001S,X10001S | 1995.74 | 19145-06
341313550 | Весы лабораторные | XP Precision XP12001S,X12001S | 1995.74 | 19145-06
341313560 | Весы лабораторные | XP Precision XP16001M,X16001M | 1995.74 | 19145-06
341313570 | Весы лабораторные | XP Precision XP16001L,X16001L | 1995.74 | 19145-06
341313580 | Весы лабораторные | XP Precision XP20001M,X20001M | 1995.74 | 19145-06
341313590 | Весы лабораторные | XP Precision XP32001L,X32001L | 1995.74 | 19145-06
341313600 | Весы лабораторные | XP Precision XP8001M,X8001MDR | 1995.74 | 19145-06
341313610 | Весы лабораторные | XP Precision XP32001LDR,X32001LDR | 1995.74 | 19145-06
341313620 | Весы лабораторные | XP Precision XP64001L,X64001L | 1995.74 | 19145-06
341313630 | Весы лабораторные | XP Precision XP12000M,X12000M | 1995.74 | 19145-06
341313640 | Весы лабораторные | XP Precision XP16000L,X16000L | 1995.74 | 19145-06
341313650 | Весы лабораторные | XP Precision XP20000M,X20000M | 1995.74 | 19145-06
341313660 | Весы лабораторные | XP Precision XP64000L,X64000L | 1995.74 | 19145-06
341313670 | Весы лабораторные | XP Precision XP32000L,X32000L | 1995.74 | 19145-06
341313680 | Весы электронные | мод. EK-600H | 1995.74 | 21201-06
341313690 | Весы электронные | EK-4000H | 1995.74 | 21201-06
341313700 | Весы лабораторные | мод. JW-1 | 1995.74 | 23158-02
341313701 | Весы лабораторные | мод. JW-1 | 1995.74 | 23158-02
341313710 | Весы лабораторные | мод. SCL-150 | 1995.74 | 27767-04
341313720 | Весы лабораторные | мод. SCL-300 | 1995.74 | 27767-04
341313730 | Весы лабораторные | мод. ВЛТЭ-6100 | 1995.74 | 21370-12
341313740 | Весы лабораторные | мод. ВК-300 | 1995.74 | 48026-11
341313750 | Весы лабораторные | мод. ВК-300.1 | 1995.74 | 48026-11
341313760 | Весы лабораторные | мод. ВК-1500 | 1995.74 | 48026-11
341313770 | Весы лабораторные | мод. ВК-600.1 | 1995.74 | 48026-11
341313780 | Весы лабораторные | мод. ВК-600 | 1995.74 | 48026-11
341313790 | Весы лабораторные | мод. ВК-1500.1 | 1995.74 | 48026-11
341313800 | Весы лабораторные | мод. ВК-3000 | 1995.74 | 48026-11
341313810 | Весы лабораторные | мод. ВК-3000.1 | 1995.74 | 48026-11
341313820 | Весы электронные | HL-100 | 1995.74 | 36123-08
341313830 | Весы лабораторные | ЕТ-120-B,ET-150-B,ET-200-B,ET-200П-В | 1995.74 | 20555-08
341313840 | Весы электронные | GX-200 | 1995.74 | 20325-06
341313850 | Весы электронные | GX-400 | 1995.74 | 20325-06
341313860 | Весы электронные | GX-4000 | 1995.74 | 20325-06
341313870 | Весы электронные | GX-6000 | 1995.74 | 20325-06
341313880 | Весы электронные | GX-8000 | 1995.74 | 20325-06
341313890 | Весы электронные | SC4010,SC6010,SCA210,SCF0F0 | 1995.74 | 16315-03
341313900 | Весы электронные | мод. SPU123 | 1995.74 | 16315-03
341313910 | Весы электронные | мод. SPU202 | 1995.74 | 16315-08
341313920 | Весы электронные | Scout Pro SPU402,SPS402F | 1995.74 | 16315-03
341313930 | Весы электронные | Scout Pro SPS602F | 1995.74 | 16315-03
341313940 | Весы электронные | Scout Pro SPU601,SPS601F | 1995.74 | 16315-03
341313950 | Весы электронные | мод. SPU2001 | 1995.74 | 16315-03
341313960 | Весы электронные | мод. SPS4001F | 1995.74 | 16315-03
341313970 | Весы электронные | Scout Pro SPS6001F | 1995.74 | 16315-03
341313980 | Весы электронные | мод. SPU401 | 1995.74 | 16315-03
341313990 | Весы электронные | мод. SPU6000 | 1995.74 | 16315-03
341314000 | Весы | BP 160P | 1995.74 | 14333-94
341314010 | Весы | мод. BP 2100S | 1995.74 | 14333-94
341314020 | Весы | мод. BP 3100S | 1995.74 | 14333-94
341314030 | Весы | BP 310P | 1995.74 | 14333-94
341314040 | Весы | BP 110 | 1995.74 | 14333-94
341314050 | Весы | BP 410 | 1995.74 | 14333-94
341314060 | Весы лабораторные электронные | BP 610 | 1995.74 | 18587-99
341314070 | Весы | BP 1200 | 1995.74 | 14333-94
341314080 | Весы | BP 3100P | 1995.74 | 14333-94
341314090 | Весы | BP 4100 | 1995.74 | 14333-94
341314100 | Весы | мод. BP 6100 | 1995.74 | 14333-94
341314110 | Весы | BP 8100 | 1995.74 | 14333-94
341314120 | Весы лабораторные | мод. ВЛТЭ-150 | 1995.74 | 21370-06
341314130 | Весы лабораторные | мод. ВЛТЭ-150 | 1995.74 | 67763-17
341314140 | Весы неавтоматического действия | XS32000L,XS32001LDR | 1995.74 | 48804-11
341314150 | Весы электронные | LEKI B2104S 2 диап. | 1995.74 | 31027-07
341314160 | Весы электронные | LEKI B1203 | 1995.74 | 31027-07
341314170 | Весы электронные | LEKI B2203 | 1995.74 | 31027-07
341314180 | Весы электронные | LEKI B3103 | 1995.74 | 31027-07
341314190 | Весы лабораторные | ВЛТ-6100-П | 1995.74 | 19874-08
341314200 | Весы электронные | мод. EK-6000H | 1995.74 | 21201-06
341314210 | Весы электронные | мод. ВСЛ-200/1 | 1995.74 | 25390-03
341314220 | Весы электронные | ВСЛ-300/1 | 1995.74 | 25390-08
341314230 | Весы электронные | ВСЛ-400/1 | 1995.74 | 25390-08
341314240 | Весы электронные | ВСЛ-1К-0,01 | 1995.74 | 25390-08
341314250 | Весы электронные | ВСЛ-2К-0,01 | 1995.74 | 25390-08
341314260 | Весы электронные | ВСЛ-4К-0,01 | 1995.74 | 25390-08
341314270 | Весы электронные | ВСЛ-5К-0,05 | 1995.74 | 25390-08
341314280 | Весы электронные | ВСЛ-6К-0,1 | 1995.74 | 25390-08
341314290 | Весы электронные | ВСЛ-10К-0,1 | 1995.74 | 25390-08
341314300 | Весы электронные | ВСЛ-20К-0,1 | 1995.74 | 25390-08
341314310 | Весы электронные | ВСЛ-30К-0,1 | 1995.74 | 25390-08
341314320 | Весы электронные | ВСЛ-30К-0,2 | 1995.74 | 25390-08
341314330 | Весы электронные | ВСЛ-50К-0,5 | 1995.74 | 25390-08
341314340 | Весы электронные | ВСЛ-50К/1 | 1995.74 | 25390-08
341314350 | Весы лабораторные | ML203,ML203E | 1995.74 | 43169-09
341314360 | Весы лабораторные | MS303S,MS303SE,ML303,ML303E | 1995.74 | 43169-09
341314370 | Весы лабораторные | MS403S | 1995.74 | 43169-09
341314380 | Весы лабораторные | ML503 | 1995.74 | 43169-09
341314390 | Весы лабораторные | ML802,ML802E | 1995.74 | 43169-09
341314400 | Весы лабораторные | ML1502E | 1995.74 | 43169-09
341314410 | Весы лабораторные | мод. ML1602 | 1995.74 | 43169-09
341314420 | Весы лабораторные | MS3002SE,ML3002,ML3002E | 1995.74 | 43169-09
341314430 | Весы лабораторные | MS4002SE,ML4002,ML4002E | 1995.74 | 43169-09
341314440 | Весы лабораторные | MS4002SDR | 1995.74 | 43169-09
341314450 | Весы лабораторные | MS6002SDR | 1995.74 | 43169-09
341314460 | Весы лабораторные | ML2001 | 1995.74 | 43169-09
341314470 | Весы лабораторные | ML4001 | 1995.74 | 43169-09
341314480 | Весы лабораторные | MS6001S,ML6001SE,ML6001E | 1995.74 | 43169-09
341314490 | Весы лабораторные | MS8001S,MS8001SE | 1995.74 | 43169-09
341314500 | Весы лабораторные | MS12001L | 1995.74 | 43169-09
341314510 | Весы лабораторные | MS16001L,MS16001LE | 1995.74 | 43169-09
341314520 | Весы лабораторные | MS32001L,MS32001LE | 1995.74 | 43169-09
341314530 | Весы лабораторные | MS32000L,MS32000LE | 1995.74 | 43169-09
341314540 | Весы лабораторные | MS15KLE,MS15KLIPE | 1995.74 | 43169-09
341314550 | Весы лабораторные | MS24KLIPE | 1995.74 | 43169-09
341314560 | Весы лабораторные | MS30KLE | 1995.74 | 43169-09
341314570 | Весы электронные | ВМК153,ВМК303,ВМК622,ВМК5101 | 1995.74 | 40050-08
341314580 | Весы электронные | ВМК442,ВМК651,ВМК1501,ВМК2201 | 1995.74 | 40050-08
341314590 | Весы электронные | VICON, мод. VIC-120d3 | 1995.74 | 29910-05
341314600 | Весы электронные | VICON, мод. VIC-200d5mg | 1995.74 | 29910-05
341314610 | Весы электронные | VICON, мод. VIC-300d3 | 1995.74 | 29910-05
341314620 | Весы электронные | VICON, мод. VIC-400d5mg | 1995.74 | 29910-05
341314630 | Весы электронные | VICON, мод. VIC-210d2 | 1995.74 | 29910-05
341314640 | Весы электронные | VICON, мод. VIC-410d2 | 1995.74 | 29910-05
341314650 | Весы электронные | VICON, мод. VIC-610d2 | 1995.74 | 29910-05
341314660 | Весы электронные | VICON, мод. VIC-510d1 | 1995.74 | 29910-05
341314670 | Весы электронные | VICON, мод. VIC-710d1 | 1995.74 | 29910-05
341314680 | Весы электронные | VICON, мод. VIC-1500d1 | 1995.74 | 29910-05
341314690 | Весы электронные | VICON, мод. VIC-3100d1 | 1995.74 | 29910-05
341314700 | Весы электронные | VICON, мод. VIC-5100d1 | 1995.74 | 29910-05
341314710 | Весы электронные | VICON, мод. VIC-4d | 1995.74 | 29910-05
341314720 | Весы электронные | VICON, мод. VIC-6d | 1995.74 | 29910-05
341314730 | Весы электронные | VICON, мод. VIC-10d | 1995.74 | 29910-05
341314740 | Весы технические | APP 25/C/2 | 1995.74 | 49686-12
341314750 | Весы технические | APP 35/C/2 | 1995.74 | 49686-12
341314760 | Весы "HIGHLAND" | мод. НСВ 153 | 1995.74 | 42930-09
341314770 | Весы | HIGHLAND типа HCB 602 | 1995.74 | 42930-09
341314780 | Весы лабораторные | HF-200 | 1995.74 | 16576-00
341314790 | Весы лабораторные | HF-2000 | 1995.74 | 16576-00
341314800 | Весы лабораторные | HF-3000 | 1995.74 | 16576-00
341314810 | Весы лабораторные | HF-4000 | 1995.74 | 16576-00
341314820 | Весы лабораторные | HF-6000 | 1995.74 | 16576-00
341314830 | Весы лабораторные | HF-8000 | 1995.74 | 16576-00
341314840 | Весы лабораторные | HF-320 | 1995.74 | 16576-00
341314850 | Весы лабораторные | HF-3200 | 1995.74 | 16576-00
341314860 | Весы лабораторные | мод. HF-200G | 1995.74 | 16576-00
341314870 | Весы лабораторные | HF-300G | 1995.74 | 16576-00
341314880 | Весы лабораторные | HF-1200G | 1995.74 | 16576-00
341314890 | Весы лабораторные | HF-2000G | 1995.74 | 16576-00
341314900 | Весы лабораторные | HF-3000G | 1995.74 | 16576-00
341314910 | Весы лабораторные | HF-6000G | 1995.74 | 16576-00
341314920 | Весы лабораторные | EW 150-3NM | 1995.74 | 27572-09
341314930 | Весы лабораторные | EW 220-3NM | 1995.74 | 27572-09
341314940 | Весы лабораторные | EG 220-3NM | 1995.74 | 27572-09
341314950 | Весы лабораторные | EWB 220-2NM | 1995.74 | 27572-09
341314960 | Весы лабораторные | EW 420-3NM | 1995.74 | 27572-09
341314970 | Весы лабораторные | EG 420-3NM | 1995.74 | 27572-09
341314980 | Весы лабораторные | EWB 620-2NM | 1995.74 | 27572-09
341314990 | Весы лабораторные | мод. EWB-620-2M | 1995.74 | 27572-09
341315000 | Весы лабораторные | EWB 1200-1M | 1995.74 | 27572-09
341315010 | Весы лабораторные | EWB 1500-2M | 1995.74 | 27572-09
341315020 | Весы лабораторные | EWB 2200-2NM | 1995.74 | 27572-09
341315030 | Весы лабораторные | EG 2200-2NM | 1995.74 | 27572-09
341315040 | Весы лабораторные | EW 3000-2M | 1995.74 | 27572-09
341315050 | Весы лабораторные | EW 4200-2NM | 1995.74 | 27572-09
341315060 | Весы лабораторные | EG 4200-2NM | 1995.74 | 27572-09
341315070 | Весы лабораторные модели | мод. EW 6000-1M | 1995.74 | 27572-09
341315072 | Весы лабораторные модели | мод. EW 6200-2NM | 1995.74 | 27572-09
341315080 | Весы лабораторные | EW 12000-1NM | 1995.74 | 27572-09
341315090 | Весы электронные | GF-200 | 1995.74 | 21346-06
341315100 | Весы электронные | GF-300 | 1995.74 | 21346-06
341315110 | Весы электронные | GF-400 | 1995.74 | 21346-06
341315120 | Весы электронные | GF-1200 | 1995.74 | 21346-06
341315130 | Весы электронные | мод. GF-3000 | 1995.74 | 21346-06
341315140 | Весы электронные | GF-4000 | 1995.74 | 21346-06
341315150 | Весы электронные | GF-6000 | 1995.74 | 21346-06
341315160 | Весы электронные | GF-8000 | 1995.74 | 21346-06
341315170 | Весы электронные | GF-2000 | 1995.74 | 21346-06
341315180 | Весы лабораторные электронные | мод. HCB 123 | 1995.74 | 42930-09
341315190 | Весы | мод. HCB 602H | 1995.74 | 42930-09
341315200 | Весы | HIGHLAND типа HCB 1002 | 1995.74 | 42930-09
341315210 | Весы | HIGHLAND типа HCB 1502 | 1995.74 | 42930-09
341315220 | Весы лабораторные общего назначения электронные | мод. ТВЕ-120-2 | 1995.74 | 41040-09
341315230 | Весы лабораторные электронные | мод. ВР 610 | 1995.74 | 18587-99
341315240 | Весы электронные | Scout, мод. SC4010 | 1995.74 | 16315-00
341315250 | Весы электронные | Scout, мод. SC6010 | 1995.74 | 16315-00
341315260 | Весы электронные | Scout, мод. SCA210 | 1995.74 | 16315-00
341315270 | Весы электронные | Scout, мод. SCF0A0 | 1995.74 | 16315-00
341315280 | Весы электронные | Scout, мод. SR2020 | 1995.74 | 16315-00
341315290 | Весы электронные | Scout, мод. SR4010 | 1995.74 | 16315-00
341315300 | Весы электронные | Scout, мод. SR6010 | 1995.74 | 16315-00
341315310 | Весы электронные | Scout, мод. SRA210 | 1995.74 | 16315-00
341315320 | Весы электронные | Scout, мод. SRF0A0 | 1995.74 | 16315-00
341315330 | Генератор концентрации биодоз |  | 1995.74 | 39629-08
341315340 | Весы электронные | EJ, мод. EJ-610 | 1995.74 | 43444-09
341315350 | Весы электронные | EJ, мод. EJ-6100 | 1995.74 | 43444-09
341315360 | Весы лабораторные 3-го класса точности | ВЛМК, мод. ВЛМК-550 | 1995.74 | 17214-98
341315370 | Весы лабораторные 3-го класса точности | ВЛМК, мод. ВЛМК-1100 | 1995.74 | 17214-98
341315380 | Весы лабораторные 3-го класса точности | ВЛМК, мод. ВЛМК-2200 | 1995.74 | 17214-98
341315390 | Весы электронные специального назначения | ВСН, мод. ВСН-0,15/0,005 | 1995.74 | 27303-04
341315400 | Весы электронные специального назначения | ВСН, мод. ВСН-0,2/0,01 | 1995.74 | 27303-04
341315410 | Весы электронные специального назначения | ВСН, мод. ВСН-0,3/0,01 | 1995.74 | 27303-04
341315420 | Весы электронные специального назначения | ВСН, мод. ВСН-1/0,01 | 1995.74 | 27303-04
341315430 | Весы лабораторные | CBL, мод. CBL120H | 1995.74 | 43001-09
341315440 | Весы лабораторные | CBL, мод. CBL220H | 1995.74 | 43001-09
341315450 | Весы лабораторные | CBL, мод. CBL320H | 1995.74 | 43001-09
341315460 | Весы лабораторные | CBL, мод. CBL1200H | 1995.74 | 43001-09
341315470 | Весы лабораторные | мод. CBL2200H | 1995.74 | 43001-09
341315480 | Весы лабораторные | мод. CBL3200H | 1995.74 | 43001-09
341315490 | Весы электронные | ВСТ, мод. ВСТ-300/5 | 1995.74 | 25393-08
341315500 | Весы электронные | ВСТ, мод. ВСТ-300/10 | 1995.74 | 25393-08
341315510 | Весы лабораторные | Е, мод. Е-200 | 1995.74 | 19875-08
341315520 | Весы лабораторные | Е, мод. Е-410 | 1995.74 | 19875-08
341315530 | Весы лабораторные | Е, мод. Е-500-С | 1995.74 | 19875-08
341315540 | Весы лабораторные | Е, мод. Е-2000 | 1995.74 | 19875-08
341315550 | Весы лабораторные | Е, мод. Е-4100 | 1995.74 | 19875-08
341315560 | Весы лабораторные | Е, мод. Е-5000-С | 1995.74 | 19875-08
341315570 | Весы лабораторные | CUW, мод. CUW6200H | 1995.74 | 28105-09
341315580 | Весы электронные | мод. ED-H-3 | 1995.74 | 40687-09
341315590 | Весы электронные | ED-H, мод. ED-H-6 | 1995.74 | 40687-09
341315600 | Весы электронные | мод. ED-H-15 | 1995.74 | 55922-13
341315610 | Весы лабораторные | мод. ВК-600 | 1995.74 | 48026-11
341315620 | Весы электронные прецизионные | CG-3000S | 1995.74 | 18691-99
341315630 | Весы электронные | PL-S, мод. PL802-S | 1995.74 | 37604-08
341315640 | Весы электронные | LN, мод. LN223CE | 1995.74 | 44933-10
341315650 | Весы электронные | LN, мод. LN223RCE | 1995.74 | 44933-10
341315660 | Весы электронные | LN, мод. LN323CE | 1995.74 | 44933-10
341315670 | Весы электронные | LN, мод. LN323RCE | 1995.74 | 44933-10
341315680 | Весы электронные | LN, мод. LN423CE | 1995.74 | 44933-10
341315690 | Весы электронные | LN, мод. LN423RCE | 1995.74 | 44933-10
341315700 | Весы электронные | LN, мод. LN623CE | 1995.74 | 44933-10
341315710 | Весы электронные | LN, мод. LN623RCE | 1995.74 | 44933-10
341315720 | Весы электронные | LN, мод. LN1202CE | 1995.74 | 44933-10
341315730 | Весы электронные | LN, мод. LN1202RCE | 1995.74 | 44933-10
341315740 | Весы неавтоматического действия | EK, мод. EK-12Ki | 1995.74 | 50690-12
341315750 | Весы неавтоматического действия | мод. DL-2000 | 1995.74 | 55203-13
341315760 | Весы лабораторные | мод. ВЛТ-1500П | 1995.74 | 19874-00
341315770 | Весы лабораторные | ВЛТ, мод. ВЛТ-150 | 1995.74 | 19874-00
341315780 | Весы лабораторные | ВЛТ, мод. ВЛТ-150-II | 1995.74 | 19874-00
341315790 | Весы лабораторные | ВЛТ, мод. ВЛТ-510 | 1995.74 | 19874-00
341315800 | Весы лабораторные | ВЛТ, мод. ВЛТ-510-II | 1995.74 | 19874-00
341315810 | Весы лабораторные | ВЛТ, мод. ВЛТ-1500 | 1995.74 | 19874-00
341315820 | Весы лабораторные | ВЛТ, мод. ВЛТ-1500-II | 1995.74 | 19874-00
341315830 | Весы лабораторные | ВЛТ, мод. ВЛТ-3100 | 1995.74 | 19874-00
341315840 | Весы лабораторные | ВЛТ, мод. ВЛТ-3100-II | 1995.74 | 19874-00
341315850 | Весы лабораторные | ВЛТ, мод. ВЛТ-6100 | 1995.74 | 19874-00
341315860 | Весы лабораторные | ВЛТ, мод. ВЛТ-6100-II | 1995.74 | 19874-00
341315870 | Весы лабораторные | мод. ВЛТ-510-П | 1995.74 | 19874-02
341315880 | Весы электронные | LN, мод. LN2202RCE | 1995.74 | 44933-10
341315890 | Весы электронные | LN, мод. LN3202CE | 1995.74 | 44933-10
341315900 | Весы электронные | LN, мод. LN3202RCE | 1995.74 | 44933-10
341315910 | Весы электронные | LN, мод. LN4202CE | 1995.74 | 44933-10
341315920 | Весы электронные | LN, мод. LN4202RCE | 1995.74 | 44933-10
341315930 | Весы электронные | LN, мод. LN8201CE | 1995.74 | 44933-10
341315940 | Весы электронные | Explorer Pro, мод. EP64 | 1995.74 | 16313-08
341315950 | Весы электронные | Explorer Pro, мод. EP64C | 1995.74 | 16313-08
341315960 | Весы электронные | Explorer Pro, мод. EP213 | 1995.74 | 16313-08
341315970 | Весы электронные | Explorer Pro, мод. EP213C | 1995.74 | 16313-08
341315980 | Весы электронные | Explorer Pro, мод. EP413 | 1995.74 | 16313-08
341315990 | Весы электронные | Explorer Pro, мод. EP413C | 1995.74 | 16313-08
341316000 | Весы электронные | Explorer Pro, мод. EP413D | 1995.74 | 16313-08
341316010 | Весы электронные | Explorer Pro, мод. EP413DC | 1995.74 | 16313-08
341316020 | Весы электронные | Explorer Pro, мод. EP513 | 1995.74 | 16313-08
341316030 | Весы электронные | Explorer Pro, мод. EP513C | 1995.74 | 16313-08
341316040 | Весы электронные | Explorer Pro, мод. EP613 | 1995.74 | 16313-08
341316050 | Весы электронные | Explorer Pro, мод. EP613C | 1995.74 | 16313-08
341316060 | Весы электронные | Explorer Pro, мод. EP612 | 1995.74 | 16313-08
341316070 | Весы электронные | Explorer Pro, мод. EP612C | 1995.74 | 16313-08
341316080 | Весы электронные | Explorer Pro, мод. EP1502 | 1995.74 | 16313-08
341316090 | Весы электронные | Explorer Pro, мод. EP1502C | 1995.74 | 16313-08
341316100 | Весы электронные | Explorer Pro, мод. EP2102 | 1995.74 | 16313-08
341316110 | Весы электронные | Explorer Pro, мод. EP2102C | 1995.74 | 16313-08
341316120 | Весы электронные | Explorer Pro, мод. EP4102 | 1995.74 | 16313-08
341316130 | Весы электронные | Explorer Pro, мод. EP4102C | 1995.74 | 16313-08
341316140 | Весы электронные | Explorer Pro, мод. EP6102 | 1995.74 | 16313-08
341316150 | Весы электронные | Explorer Pro, мод. EP6102C | 1995.74 | 16313-08
341316160 | Весы электронные | Explorer Pro, мод. EP4102D | 1995.74 | 16313-08
341316170 | Весы электронные | Explorer Pro, мод. EP4102DC | 1995.74 | 16313-08
341316180 | Весы электронные | Explorer Pro, мод. EP4101 | 1995.74 | 16313-08
341316190 | Весы электронные | Explorer Pro, мод. EP4101C | 1995.74 | 16313-08
341316200 | Весы электронные | Explorer Pro, мод. EP6101 | 1995.74 | 16313-08
341316210 | Весы электронные | Explorer Pro, мод. EP6101C | 1995.74 | 16313-08
341316220 | Весы электронные | Explorer Pro, мод. EP8101 | 1995.74 | 16313-08
341316230 | Весы электронные | Explorer Pro, мод. EP8101C | 1995.74 | 16313-08
341316240 | Весы электронные | Explorer Pro, мод. EP12001 | 1995.74 | 16313-08
341316250 | Весы электронные | Explorer Pro, мод. EP12001C | 1995.74 | 16313-08
341316260 | Весы электронные | Explorer Pro, мод. EP22001 | 1995.74 | 16313-08
341316270 | Весы электронные | Explorer Pro, мод. EP22001C | 1995.74 | 16313-08
341316280 | Весы электронные | Explorer Pro, мод. EP32001 | 1995.74 | 16313-08
341316290 | Весы электронные | Explorer Pro, мод. EP32001C | 1995.74 | 16313-08
341316300 | Весы неавтоматического действия | SQP, мод. SQP-E Practum 5101-1ORU | 1995.74 | 57665-14
341316310 | Весы лабораторные | В, мод. В153 | 1995.74 | 26936-04
341316320 | Весы лабораторные | МЛ | 1995.74 | 60183-15
341316330 | Весы безрычажные электронные | ВБЭ-1кг | 1995.74 | 8791-82
341316340 | Весы неавтоматического действия | Explorer, мод. EX423 | 1995.74 | 50582-12
341316350 | Весы | KP-400 | 1995.74
341316360 | Весы неавтоматического действия | мод. EJ-123 | 1995.74 | 60254-15
341316370 | Весы электронные | MWII, мод. MWII-300 | 1995.74 | 51165-12
341316380 | Весы лабораторные электронные | мод. PM-200 | 1995.74 | 14281-94
341316390 | Весы электронные неавтоматического действия | Scout, мод. SPX223 | 1995.74 | 64467-16
341316400 | Весы электронные | ВСТ, мод. -150/5 | 1995.74 | 25393-08
341316410 | Весы лабораторные | мод. ЕТ-300 П-М | 1995.74 | 20555-08
341316420 | Весы лабораторные | мод. ЕТ-2000П-Е | 1995.74 | 20555-08
341316430 | Весы электронные лабораторные | мод. M-ER 300 | 1995.74 | 65811-16
341316440 | Весы неавтоматического действия | мод. HW-60KV-WP | 1995.74 | 66699-17
341316450 | Весы | PT, мод. PT1500 | 1995.74 | 15919-97
341316460 | Весы электронные лабораторные | мод. DL-3000 | 1995.74 | 34157-07
341316470 | Весы электронные неавтоматического действия | Scout, мод. STX2201 | 1995.74 | 64467-16
341316480 | Весы электронные неавтоматического действия | мод. SPX2201 | 1995.74 | 64467-16
341316490 | Весы электронные неавтоматического действия | Scout, мод. STX6201 | 1995.74 | 64467-16
341316500 | Весы электронные неавтоматического действия | мод. SPX6201 | 1995.74 | 64467-16
341316510 | Весы электронные неавтоматического действия | мод. SJX6201 | 1995.74 | 64467-16
341316520 | Весы электронные неавтоматического действия | Scout, мод. SJX6201/E | 1995.74 | 64467-16
341316530 | Весы электронные неавтоматического действия | Scout, мод. SJX6201M | 1995.74 | 64467-16
341316540 | Весы неавтоматического действия | мод. SQP-B SECURA 513-10RU | 1995.74 | 57665-14
341316550 | Весы электронные неавтоматического действия | мод. AX1502 | 1995.74 | 57928-14
341316560 | Весы электронные неавтоматического действия | мод. AX1502/E | 1995.74 | 57928-14
341316570 | Весы электронные неавтоматического действия | Adventurer, мод. AX1502/M | 1995.74
341316580 | Весы электронные лабораторные | UW, мод. UW4200S | 1995.74 | 22614-08
341316590 | Весы электронные лабораторные | XE, мод. XE6000 | 1995.74 | 63123-16
341316600 | Весы неавтоматического действия | мод. AB323RCE | 1995.74 | 63830-16
341316610 | Весы неавтоматического действия | мод. AB323RCE | 1995.74 | 63830-16
341316620 | Весы лабораторные | мод. ЕТ-600П-В | 1995.74 | 20555-08
341316630 | Весы неавтоматического действия | DL, мод. DL-612 | 1995.74 | 63847-16
341316640 | Весы неавтоматического действия | AB, мод. AB3202RCE | 1995.74 | 63830-16
341316650 | Весы электронные | PMA 7501 | 1995.74 | 51255-12
341316660 | Весы электронные | мод. JL602-G/L00 | 1995.74 | 36729-08
341316670 | Весы электронные лабораторные | XE, мод. XE300 | 1995.74 | 63123-16
341316680 | Весы электронные лабораторные 4-го класса | ВЛЭ 134-М | 1995.74 | 11755-92
341316690 | Весы неавтоматического действия | DL, мод. DL-513 | 1995.74 | 63847-16
341316700 | Весы неавтоматического действия | DL, мод. DL-313 | 1995.74 | 63847-16
341316710 | Весы неавтоматического действия | DL, мод. DL-312 | 1995.74 | 63847-16
341316720 | Весы лабораторные электронные | GZH, мод. GZH-30KCEX | 1995.74 | 38226-08
341316730 | Весы лабораторные | EW 2200-2NM | 1995.74 | 27572-04
341316740 | Весы лабораторные электронные | мод. PM6000 | 1995.74 | 14281-94
341316750 | Весы лабораторные электронные | мод. PM2000 | 1995.74 | 14281-94
341316760 | Весы лабораторные электронные | мод. PB3002-SDR | 1995.74 | 18694-03
341316770 | Весы электронные | мод. JW-1-200 | 1995.74 | 51781-12
341316780 | Весы электронные | мод. СПВ-6 | 1995.74 | 27351-04
341316790 | Весы лабораторные | DJ | 1995.74 | 19709-00
341316800 | Весы лабораторные | мод. ВЛТЭ-1100 | 1995.74 | 21370-06
341316810 | Весы неавтоматического действия | DL, мод. DL-413 | 1995.74 | 63847-16
341316820 | Весы неавтоматического действия |  | 1995.74 | 57510-14
341316830 | Весы лабораторные электронные | мод. GZH-B6100CEX | 1995.74 | 38226-08
341316840 | Весы неавтоматического действия | мод. GF-3000 | 1995.74 | 50689-12
341316850 | Весы электронные лабораторные | мод. DL-1200 | 1995.74 | 34157-08
341316860 | Весы лабораторные электронные | мод. PB153-S | 1995.74 | 18694-03
341316870 | Весы неавтоматического действия | мод. GX-2000 | 1995.74 | 50691-12
341316880 | Весы электронные лабораторные неавтоматического действия | мод. XSR4001S | 1995.74 | 70643-18
341316890 | Весы лабораторные электронные | мод. ВЛТЭ-150C | 1995.74 | 58912-14
341316900 | Весы лабораторные электронные | мод. СЕ323-С | 1995.74 | 50838-12
341316910 | Весы лабораторные электронные | мод. СЕ2202-С | 1995.74 | 50838-12
341316920 | Весы лабораторные электронные | мод. СЕ4202-С | 1995.74 | 50838-12
341316930 | Весы лабораторные | мод. ВМ2202 | 1995.74 | 36468-07
341316940 | Весы | мод. PT310 | 1995.74 | 15919-97
341316960 | Весы электронные | мод. LN2202CE | 1995.74 | 44933-10
341316970 | Весы лабораторные | мод. ВЛТЭ-150 | 1995.74 | 21370-12
341316990 | Весы электронные | мод. MWII-3000R | 1995.74 | 51165-12
341317000 | Весы электронные | мод. MWP-300 | 1995.74 | 51165-12
341317010 | Весы электронные |  | 1995.74 | 51165-12
341317020 | Весы неавтоматического действия | мод. XS16000L | 1995.74 | 48804-11
341317030 | Весы электронные |  | 1995.74 | 70462-18
341317040 | Весы электронные лабораторные | мод. НСВ 602Н | 1995.74 | 60181-15
341317050 | Весы неавтоматического действия | мод. DL-123 | 1995.74 | 63847-16
341317060 | Весы неавтоматического действия | мод. DL-123 | 1995.74 | 63847-16
341317070 | Весы неавтоматического действия | мод. DX-300 | 1995.74 | 69497-17
341317080 | Весы лабораторные электронные | мод. RV313 | 1995.74 | 25843-06
341317090 | Весы электронные | мод. SPU601 | 1995.74 | 16315-08
341317100 | Весы лабораторные | мод. ВК-600 | 1995.74 | 30952-06
341317110 | Весы лабораторные | мод. ВЛТЭ-150 | 1995.74 | 21370-01
341317120 | Весы лабораторные | мод. ВЛТЭ-5000 | 1995.74 | 21370-02
341317130 | Весы электронные лабораторные | мод. HCB 153 | 1995.74 | 60181-15
341317140 | Весы электронные |  | 1995.74 | 11755-89
341317150 | Весы лабораторные | мод. ЕТ-1500П | 1995.74 | 20555-08
341317160 | Весы электронные лабораторные | мод. MW-120 | 1995.74 | 14805-00
341317170 | Электронные микровесы (лабораторные весы) | мод. MW-120 | 1995.74 | 14805-95
341317180 | Весы неавтоматического действия | мод. AJH-4200CE | 1995.74 | 49845-12
341317190 | Весы электронные лабораторные | мод. ALC-6100.1 | 1995.74 | 27344-04
341317192 | Весы электронные | мод. ALC-6100.1 | 1995.74 | 12740-91
341317200 | Весы-помешиватели медицинские |  | 1995.74 | 49204-12
341317210 | Весы электронные | мод. GP-12K | 1995.74 | 23778-07
341317220 | Весы электронные | мод. FW500-15E | 1995.74 | 55922-13
341317230 | Весы лабораторные электронные | мод. PB602-S/FACT | 1995.74 | 18694-08
341317240 | Весы неавтоматического действия | мод. EX24001 | 1995.74 | 68363-17
341317250 | Весы лабораторные | мод. XS4001S | 1995.74 | 29155-06
341317260 | Весы неавтоматического действия | Серия Precision XS4001S | 1995.74 | 48804-11
341317270 | Весы лабораторные | мод. XS16000L | 1995.74 | 29155-06
341317280 | Весы электронные лабораторные | мод. CUX 4200H | 1995.74 | 58663-14
341317290 | Весы неавтоматического действия | мод. EK-2000i | 1995.74 | 50690-12
341318000 | Весы лабораторные электронные | мод. RV1502 | 1995.74 | 25843-06
341318010 | Весы электронные | мод. ВСТ-6К/0,2-3 | 1995.74 | 25393-03
341318020 | Весы электронные лабораторные | мод. M-ER 326AFU-6000.0,1 | 1995.74 | 65811-16
341318030 | Весы лабораторные | мод. ВК-300 | 1995.74 | 30952-06
341318040 | Весы лабораторные электронные | мод. ВЛТЭ-3100 | 1995.74 | 64217-16
341318050 | Весы лабораторные | мод. ВЛТЭ-1100 | 1995.74 | 21370-02
341318060 | Весы электронные | мод. SPU123 | 1995.74 | 16315-08
341318070 | Весы электронные | мод. LN15001CE | 1995.74 | 44933-10
341318080 | Весы электронные лабораторные | мод. MWP-150 | 1995.74 | 71685-18
341318090 | Весы электронные лабораторные | мод. MWP-300 | 1995.74 | 71685-18
341318100 | Весы электронные лабораторные | мод. MWP-600 | 1995.74 | 71685-18
341318110 | Весы лабораторные | мод. ЕТ-20000П-Т | 1995.74 | 20555-08
341318120 | Весы электронные лабораторные | мод. M-ER 122ACF-3000.0,05 | 1995.74 | 65811-16
341318130 | Весы лабораторные | мод. ВЛТ-1500-П | 1995.74 | 19874-02
341318140 | Весы электронные | мод. SPS602F | 1995.74 | 16315-08
341318150 | Весы лабораторные | мод. ВК-150.1 | 1995.74 | 48026-11
341318160 | Весы лабораторные | мод. ВК-1500 | 1995.74 | 30952-06
341318170 | Весы лабораторные электронные | мод. ВПС-30 | 1995.74 | 64217-16
341318180 | Весы лабораторные | мод. ВЛТЭ-1100 | 1995.74 | 67763-17
341318181 | Весы лабораторные | мод. ВЛТЭ-2100 | 1995.74 | 67763-17
341318190 | Весы лабораторные электронные | мод. PB1502-S | 1995.74 | 18694-03
341318200 | Весы лабораторные электронные неавтоматического действия | мод. ВЛТЭ-510 | 1995.74 | 69452-17
341318210 | Весы электронные | мод. ED-H-6 | 1995.74 | 40687-09
341318220 | Весы электронные | мод. ED-H-15 | 1995.74 | 55922-13
341318230 | Весы электронные | мод. ED-H-30 | 1995.74 | 40687-09
341318240 | Весы лабораторные | мод. PG503-S | 1995.74 | 17067-98
341318250 | Весы лабораторные электронные | мод. CE423-C | 1995.74 | 50838-12
341318260 | Весы электронные | мод. ВНА-В-300 | 1995.74 | 66495-17
341318270 | Весы электронные | мод. ВНА-В-600 | 1995.74 | 66495-17
341318280 | Весы электронные | мод. ВНА-В-1000 | 1995.74 | 66495-17
341318290 | Весы лабораторные | мод. ВМ510Д | 1995.74 | 52773-13
341318292 | Весы лабораторные | мод. ВМ510ДМ-II | 1995.74 | 52773-13
341318300 | Весы лабораторные | мод. ВМ5101 | 1995.74 | 36468-07
341318310 | Весы неавтоматического действия | мод. SPU123 | 1995.74 | 56800-14
341318320 | Весы лабораторные | мод. ВЛТЭ-500 | 1995.74 | 21370-02
341318330 | Весы неавтоматического действия | мод. ME5002T | 1995.74 | 63293-16
341318340 | Весы лабораторные электронные | мод. СЕ153-С | 1995.74 | 50838-12
341318360 | Весы неавтоматического действия | мод. SPS6001F | 1995.74 | 56800-14
341318370 | Весы электронные лабораторные | мод. DL-200 | 1995.74 | 34157-08
341318380 | Весы электронные неавтоматического действия | мод. SPX222 | 1995.74 | 64467-16
341318390 | Весы электронные лабораторные | мод. CBL220H | 1995.74 | 59811-15
341318400 | Весы лабораторные электронные | мод. SB8001 | 1995.74 | 19146-00
341318410 | Весы лабораторные | мод. ВЛТЭ-500 | 1995.74 | 21370-06
341318420 | Весы лабораторные | мод. ВМ24001 | 1995.74 | 36468-07
341318430 | Весы лабораторные | ВМ12001 | 1995.74 | 36468-07
341318440 | Весы лабораторные | ВМ6101 | 1995.74 | 36468-07
341318450 | Весы лабораторные | мод. ВМ2202 | 1995.74 | 36468-07
341318460 | Весы лабораторные | мод. ВМ1502 | 1995.74 | 36468-07
341318470 | Весы лабораторные | мод. ВМ512 | 1995.74 | 36468-07
341318480 | Весы лабораторные | ВМ153 | 1995.74 | 36468-07
341318490 | Весы лабораторные | мод. ВЛТ-150-П | 1995.74 | 19874-02
341318500 | Весы лабораторные |  | 1995.74 | 19874-02
341318510 | Весы лабораторные | мод. ВЛТЭ-2200 | 1995.74 | 21370-12
341318520 | Весы электронные лабораторные | мод. MW-300T | 1995.74 | 14805-00
341318530 | Весы электронные неавтоматического действия | мод. RX3202 | 1995.74 | 73104-18
341318540 | Весы лабораторные | мод. ВЛЭ-2202С | 1995.74 | 58760-14
341318550 | Весы неавтоматического действия | мод. AJH-220CE | 1995.74 | 49845-12
341318560 | Весы неавтоматического действия | мод. GP-20K | 1995.74 | 50583-12
341318570 | Весы электронные | мод. SC2020 | 1995.74 | 16315-00
341318580 | Весы лабораторные электронные | GZH, мод. GZH-B3100CEX | 1995.74 | 38226-08
341318590 | Весы лабораторные электронные | мод. ЕТ-1500-н | 1995.74 | 20555-00
341318600 | Весы электронные | мод.HL-100 | 1995.74 | 23650-02
341318610 | Весы лабораторные электронные | мод. ВР 2100 | 1995.74 | 18587-99
341318620 | Весы лабораторные электронные | мод. ВР 6100 | 1995.74 | 18587-99
341318630 | Весы электронные | мод. ED-H-15 | 1995.74 | 55922-13
341318640 | Весы электронные | мод. SPS4001F | 1995.74 | 16315-08
341318650 | Весы неавтоматического действия | мод. EJ-610 | 1995.74 | 60254-15
341318660 | Весы лабораторные электронные | мод. ВПТ-52 | 1995.74 | 64217-16
341318670 | Весы лабораторные электронные 3-го и 4-го классов точности | мод. ВР 110 | 1995.74 | 20975-01
341318680 | Весы лабораторные | мод. EG 420-3NM | 1995.74 | 27572-04
341318690 | Весы лабораторные | мод. ВЛТЭ-1100 | 1995.74 | 21370-12
341318700 | Весы лабораторные | В, мод. В1502 | 1995.74 | 26936-04
341318710 | Весы электронные | мод. SPS6000F | 1995.74 | 16315-08
341318720 | Весы электронные | мод. SPS2001F | 1995.74 | 16315-08
341318730 | Весы неавтоматического действия | мод. EK-6100i | 1995.74 | 50690-12
341318740 | Весы неавтоматического действия | мод. EJ-303 | 1995.74 | 60254-15
341318750 | Весы электронные | мод. GF-6000 | 1995.74 | 21346-03
341318760 | Весы лабораторные электронные | мод. ВЛТЭ-510С | 1995.74 | 58912-14
341318770 | Весы электронные | мод. ВСЛ-400/1 | 1995.74 | 25390-03
341318780 | Весы электронные неавтоматического действия | мод. SPX2201 | 1995.74 | 64467-16
341318790 | Весы электронные лабораторные | мод. M-ER326AFU-15000.1 | 1995.74 | 65811-16
341318800 | Весы неавтоматического действия | мод. EK-610i | 1995.74 | 50690-12
341318810 | Весы лабораторные электронные | мод. ВПТ-22 | 1995.74 | 64217-16
341318820 | Весы неавтоматического действия | мод. EK-300i | 1995.74 | 50690-12
341318830 | Весы неавтоматического действия | мод. GX-4000 | 1995.74 | 50691-12
341318850 | Весы электронные лабораторные | мод. XE 600 | 1995.74 | 63123-16
341318860 | Весы лабораторные электронные | мод. AJ-1200CE | 1995.74 | 25752-07
341318870 | Весы лабораторные электронные | мод. AV213 | 1995.74 | 25843-06
341318880 | Весы лабораторные электронные | мод. AV213C | 1995.74 | 25843-06
341318890 | Весы лабораторные электронные | мод. AV2102 | 1995.74 | 25843-06
341318900 | Весы лабораторные электронные | мод. AV2102C | 1995.74 | 25843-06
341318910 | Весы электронные | мод. SPS202F | 1995.74 | 16315-08
341318920 | Весы электронные лабораторные | мод. MW-1200 | 1995.74 | 14805-00
341318930 | Весы лабораторные электронные | мод. MW-300T | 1995.74 | 31533-06
341318940 | Весы неавтоматического действия | исп. ME103 | 1995.74 | 53258-13
341318950 | Весы лабораторные электронные неавтоматического действия | мод. ВЛТЭ-150C | 1995.74 | 69452-17
341318960 | Весы лабораторные | мод. XP203S | 1995.74 | 19145-07
341318970 | Весы лабораторные | мод. ВЛТЭ-2200 | 1995.74 | 21370-06
341318980 | Весы неавтоматического действия | мод. DL-200 | 1995.74 | 73454-18
341318990 | Весы электронные лабораторные | мод. M-ER 326AFU LED | 1995.74 | 65811-16
341319000 | Весы электронные лабораторные | мод. M-ER 122ACFJR-300.0,01 | 1995.74 | 65811-16
341319010 | Весы неавтоматического действия | мод. HT-120 | 1995.74 | 75037-19
341319020 | Весы неавтоматического действия | мод. AJ-1200CE | 1995.74 | 49845-12
341319030 | Весы электронные | мод. EK-610i | 1995.74 | 25313-06
341319040 | Весы лабораторные | мод. ВК-150.1 | 1995.74 | 48026-11
341319050 | Весы неавтоматического действия | мод. EK-410i | 1995.74 | 50690-12
341319060 | Весы неавтоматического действия | мод. CY-223 | 1995.74 | 57917-14
341319070 | Весы лабораторные электронные | мод. CE6202-C | 1995.74 | 50838-12
341319080 | Весы лабораторные | мод. ВМ313М-II | 1995.74 | 52773-13
341319090 | Весы лабораторные электронные | мод. MW-120 | 1995.74 | 31533-06
341319100 | Весы электронные лабораторные | мод. DL-1200 | 1995.74 | 34157-07
341319110 | Весы электронные лабораторные | мод. CUW 820S | 1995.74 | 58663-14
341319120 | Весы лабораторные | мод. PG2002-S | 1995.74 | 17067-01
341319130 | Весы лабораторные | мод. GF-2000 | 1995.74 | 21346-01
341319150 | Весы электронные лабораторные | мод. DL-120 | 1995.74 | 34157-08
341319160 | Весы лабораторные | мод. ВЛТ-1500-П | 1995.74 | 19874-08
341319180 | Весы электронные | мод. GP-32K | 1995.74 | 23778-07
341319190 | Весы неавтоматического действия | мод. GP-12K | 1995.74 | 50583-12
341319210 | Весы электронные | мод. EP-32001C | 1995.74 | 16313-03
341319220 | Весы лабораторные электронные | мод. MWP-600 | 1995.74 | 31533-06
341319230 | Весы неавтоматического действия | мод. EK-3000i | 1995.74 | 50690-12
341319250 | Весы лабораторные электронные неавтоматического действия | мод. ВЛТЭ-210 | 1995.74 | 69452-17
341319260 | Весы лабораторные | мод. ВЛТЭ-2100 | 1995.74 | 21370-06
341319270 | Весы электронные |  | 1995.74 | 38797-08
341319280 | Весы лабораторные электронные | мод. EK-600H | 1995.74 | 21201-01
341319290 | Весы лабораторные | мод. ET-1000-M | 1995.74 | 20555-08
341319310 | Весы электронные неавтоматического действия | мод. PA4102C | 1995.74 | 55924-13
341319320 | Весы неавтоматического действия | мод. EX24001 | 1995.74 | 50582-12
341319330 | Весы электронные | мод. SPU6000 | 1995.74 | 16315-08
341319340 | Весы лабораторные | мод. ВЛТЭ-150 | 1995.74 | 21370-02
341319350 | Весы торговые электронные |  | 1995.74 | 40423-09
341319360 | Весы лабораторные электронные (II) высокого класса точности | ВР | 1995.74 | 23652-02
341319370 | Весы электронные неавтоматического действия | мод. SPX123 | 1995.74 | 64467-16
341319380 | Весы лабораторные электронные | мод. MWP-150 | 1995.74 | 31533-06
341319390 | Весы лабораторные | мод. ВМ1502М-II | 1995.74 | 52773-13
341319400 | Весы лабораторные электронные | мод. GP2102 | 1995.74 | 20132-00
341319410 | Весы лабораторные | мод. ВЛТ-510-П | 1995.74 | 19874-08
341319420 | Весы неавтоматического действия | мод. AB1202CE | 1995.74 | 63830-16
341319440 | Весы неавтоматического действия |  | 1995.74 | 62993-16
341319450 | Весы неавтоматического действия | мод. HT-120 | 1995.74 | 56796-14
341319460 | Весы неавтоматического действия | мод. DL-2102 | 1995.74 | 63847-16
341319480 | Весы неавтоматического действия | EK-600i | 1995.74 | 50690-12
341319490 | Весы электронные | мод. EK-1200i | 1995.74 | 25313-06
341319500 | Весы неавтоматического действия | мод. GX-400 | 1995.74 | 50691-12
341319510 | Весы лабораторные электронные | мод. AV212 | 1995.74 | 25843-06
341319520 | Весы неавтоматического действия | мод. DL-1102 | 1995.74 | 63847-16
341319530 | Весы неавтоматического де | мод. DL-5000 | 1995.74 | 73454-18
341319540 | Весы электронные лабораторные | мод. M-ER 123ACF JR-600.01 | 1995.74 | 65811-16
341319550 | Весы лабораторные электронные | BL150S | 1995.74 | 24981-03
341319560 | Весы неавтоматического действия | GX-6000 | 1995.74 | 50691-12
341319570 | Весы электронные | мод. ED-H-30 | 1995.74 | 55922-13
341319580 | Весы неавтоматического действия |  | 1995.74 | 73454-18
341319590 | Весы электронные неавтоматического действия | мод. PX4202 | 1995.74 | 73104-18
341319600 | Весы электронные лабораторные |  | 1995.74 | 14000-90
341319610 | Весы электронные | Navigator, мод. NVT22000 | 1995.74 | 76022-19
341319620 | Весы неавтоматического действия | мод. DL-3102 | 1995.74 | 63847-16
341319630 | Весы лабораторные | мод. ВМ512М-II | 1995.74 | 52773-13
341319640 | Весы неавтоматического действия | мод. DX-5000 | 1995.74 | 69497-17
341319650 | Весы лабораторные электронные | мод. ВПВ-32 | 1995.74 | 64217-16
341319660 | Весы неавтоматического действия | мод. GF-4002A | 1995.74 | 74724-19
341319670 | Весы неавтоматического действия | мод. EJ-303 | 1995.74 | 78262-20
341319680 | Весы электронные | мод. JW-1-3000 | 1995.74 | 51781-12
341319690 | Весы неавтоматического действия | мод. EJ-200 | 1995.74 | 60254-15
341319700 | Весы лабораторные электронные неавтоматического действия | мод. ВЛТЭ-3100C | 1995.74 | 69452-17
341319710 | Весы лабораторные электронные неавтоматического действия | мод. ВЛТЭ-3100Т | 1995.74 | 69452-17
341319720 | Весы неавтоматического действия | мод. DL-2002 | 1995.74 | 80781-20
341319730 | Весы неавтоматического действия | мод. DL-5001 | 1995.74 | 80781-20
341319740 | Весы лабораторные | мод. ВЛГ-30000/1МГ4 | 1995.74 | 40195-08
341319741 | Весы лабораторные | * | 1995.74 | 52773-13
341319743 | Стенд измерительный для С | * | 1995.74 | 61075-15
341319743 | Весы электронные лабораторные | * | 1995.74 | 60181-15
341319750 | Весы лабораторные электронные | мод. AJ-12KCE | 1995.74 | 25752-07
341319760 | Весы неавтоматического действия | мод. AJ-12KCE | 1995.74 | 49845-12
341319770 | Весы неавтоматического действия | мод. AB1202RCE | 1995.74 | 63830-16
341319780 | Весы электронные лабораторные | мод. HCB 1502 | 1995.74 | 60181-15
341319790 | Весы лабораторные | мод. ВЛТЭ-5000 | 1995.74 | 21370-12
341319790 | Весы счетные | мод. EC-3 | 1995.74 | 39633-08
341319800 | Весы неавтоматического действия | мод. DX-300WP | 1995.74 | 57510-14
341319810 | Весы лабораторные | мод. ВЛТЭ-2100 | 1995.74 | 21370-12
341319820 | Весы напольные |  | 1995.74 | 20531-09
341319830 | Весы лабораторные электронные | мод. ВЛТЭ-6100 | 1995.74 | 58912-14
341319850 | Весы неавтоматического действия | Серия Precision XS4002S | 1995.74 | 48804-11
341319860 | Весы неавтоматического действия | мод. DL-303 | 1995.74 | 80781-20
341319870 | Весы неавтоматического действия | мод. DL-3002 | 1995.74 | 80781-20
341319880 | Весы электронные лабораторные | AD-5 | 1995.74 | 31028-06
341319890 | Весы неавтоматического де | * | 1995.74 | 84855-22
341319900 | Весы неавтоматического действия | мод. ALE-3202R | 1995.74 | 70043-17
341319910 | Весы лабораторные электронные неавтоматического действия | мод. ВЛТЭ-410C | 1995.74 | 69452-17
341319920 | Весы лабораторные электронные | мод. ВЛТЭ-2100Т | 1995.74 | 58912-14
341319930 | Весы лабораторные электронные | мод. ВЛТЭ-310С | 1995.74 | 58912-14
341319940 | Весы лабораторные электронные | мод. ВЛТЭ-1100Т | 1995.74 | 69452-17
341319950 | Весы лабораторные | мод. ВК-150.1 | 1995.74 | 30952-06
341319960 | Весы электронные | мод. MWP-600 | 1995.74 | 51165-12
341319970 | Весы неавтоматического действия | мод. DL-15001 | 1995.74 | 63847-16
341319980 | Весы неавтоматического действия | мод. DX-3000 | 1995.74 | 69497-17
341319981 | Весы лабораторные электронные неавтоматического действия | мод. ВЛТЭ-5100Т | 1995.74 | 69452-17
341319982 | Весы неавтоматического действия | мод. EK-200i | 1995.74 | 50690-12
341319983 | Весы лабораторные электронные | мод. MWP-1500 | 1995.74 | 31533-06
341319984 | Весы электронные лабораторные | мод. M-ER 326AFU-32000.1 | 1995.74 | 65811-16
341319985 | Весы электронные лабораторные | мод. DL-300 | 1995.74 | 34157-07
341319986 | Весы неавтоматического де | мод. ALE223R | 1995.74 | 70043-17
341319987 | Весы неавтоматического действия | мод. AB623RCE | 1995.74 | 63830-16
341319990 | Весы электронные | мод. SPU202 | 1995.74 | 16315-03
341319991 | Весы электронные | мод. AD-10H | 1995.74 | 50315-12
341319993 | Весы лабораторные общего назначения электронные | мод. ТВЕ-12-0,5 | 1995.74 | 41040-09
341319994 | Весы счетные | мод. EC-30 | 1995.74 | 39633-08
341319995 | Весы электронные лабораторные | мод. M-ER 122ACJR-300.0,005 | 1995.74 | 65811-16
341319996 | Весы лабораторные электронные | мод. ВПТ-22 | 1995.74 | 83393-21
341319997 | Весы электронные лабораторные неавтоматического действия | XPE4001S | 1995.74 | 60903-15
341319998 | Весы лабораторные | мод. ВЛТЭ-210 | 1995.74 | 67763-17
341319999 | Весы электронные лабораторные | CBX12KH | 1995.74 | 59811-15
34141 | ВЕСЫ ЛАБОРАТОРНЫЕ ЭЛЕКТРОННЫЕ С НПВ до 60кг КТ СРЕДНИЙ | * | 1425.53
341410010 | Весы лабораторные электронные | Pioneer РА4101,РА4101С | 1425.53 | 38796-08
341410020 | Весы лабораторные электронные | LP34001S | 1425.53 | 22403-03
341410030 | Весы лабораторные электронные | LP4200S | 1425.53 | 22403-03
341410040 | Весы лабораторные электронные | LP2200S | 1425.53 | 22403-03
341410050 | Весы лабораторные электронные | LP220S | 1425.53 | 22403-03
341410060 | Весы лабораторные электронные | ВУЛ-100,ВУЛ-200 | 1425.53 | 34289-07
341410070 | Весы электронные лабораторные | LA220S | 1425.53 | 18052-98
341410080 | Весы электронные лабораторные | LA3200D | 1425.53 | 18052-98
341410090 | Весы электронные лабораторные | LA4200S | 1425.53 | 18052-98
341410100 | Весы лабораторные электронные | CB203 | 1425.53 | 19147-00
341410110 | Весы электронные лабораторные | LA2200S | 1425.53 | 18052-98
341410120 | Весы электронные лабораторные | CP2202S,CP3202S,CP4202S,CP34001S | 1425.53 | 22356-02
341410130 | Весы электронные лабораторные | CP2201,CP4201,CP8201,CP12001S | 1425.53 | 22356-02
341410140 | Весы лабораторные электронные | EK-410i | 1425.53 | 25313-05
341410150 | Весы лабораторные электронные | мод. EK-600i | 1425.53 | 25313-05
341410160 | Весы лабораторные электронные | мод. EK-610i | 1425.53 | 25313-05
341410170 | Весы лабораторные электронные | EK-4100i | 1425.53 | 25313-05
341410180 | Весы лабораторные электронные | EK-6000i | 1425.53 | 25313-05
341410190 | Весы лабораторные электронные | EK-6100i | 1425.53 | 25313-05
341410200 | Весы лабораторные электронные | EW-150i | 1425.53 | 25313-05
341410210 | Весы лабораторные электронные | EW-1500i | 1425.53 | 25313-05
341410220 | Весы лабораторные электронные | EW-12Кi | 1425.53 | 25313-05
341410230 | Весы электронные лабораторные | мод. HCB 3001 | 1425.53 | 60181-15
341410240 | Весы лабораторные электронные | Pioneer, мод. РА4101С, РА4101 | 1425.53 | 38796-08
341410250 | Весы платформенные передвижные | мод. ВСП-12/2-3К | 1425.53 | 23839-08
341410260 | Весы электронные | Traveler, мод. TA1501 | 1425.53 | 38797-08
341410270 | Весы электронные | BВА226-4В30 | 1425.53 | 44039-10
341410280 | Весы электронные | HT-300 | 1425.53 | 43156-09
341410290 | Весы электронные | HT-500 | 1425.53 | 43156-09
341410300 | Весы электронные | HT-3000 | 1425.53 | 43156-09
341410310 | Весы электронные | мод. НТ-5000 | 1425.53 | 43156-09
341410320 | Весы | мод. 1212 | 1425.53 | 17891-98
341410330 | Весы лабораторные | PG8000-S | 1425.53 | 17067-98
341410340 | Весы лабораторные | PG12000-S | 1425.53 | 17067-98
341410350 | Весы электронные | SK-1000 | 1425.53 | 23651-07
341410360 | Весы неавтоматического действия | SK-2000 | 1425.53 | 50391-12
341410370 | Весы электронные | SK-5000 | 1425.53 | 23651-07
341410380 | Весы электронные | SK-5001 | 1425.53 | 23651-07
341410390 | Весы электронные | мод. SK-10K | 1425.53 | 23651-07
341410400 | Весы электронные | SK-20K | 1425.53 | 23651-07
341410410 | Весы электронные | SK-30K | 1425.53 | 23651-07
341410420 | Весы электронные | мод. EK-400H | 1425.53 | 21201-06
341410430 | Весы тензометрические | ВТ-300 | 1425.53 | 25221-03
341410440 | Весы тензометрические | мод. ВТ-600 | 1425.53 | 25221-03
341410450 | Весы тензометрические | мод. ВТ-1500 | 1425.53 | 25221-03
341410460 | Весы тензометрические | ВТ-3000 | 1425.53 | 25221-08
341410470 | Весы тензометрические | ВТ-6000 | 1425.53 | 25221-03
341410480 | Весы электронные | мод. HL-2000 | 1425.53 | 23650-02
341410490 | Весы электронные | HL-200i | 1425.53 | 36123-08
341410500 | Весы электронные | мод. HL-400 | 1425.53 | 36123-08
341410510 | Весы электронные | HL-2000 | 1425.53 | 36123-08
341410520 | Весы электронные | мод. HL-2000i | 1425.53 | 36123-08
341410530 | Весы электронные | HL-4000 | 1425.53 | 36123-08
341410540 | Весы электронные | HL-300WP | 1425.53 | 36123-08
341410550 | Весы электронные | HL-1000WP | 1425.53 | 36123-08
341410560 | Весы электронные | HL-3000WP | 1425.53 | 36123-08
341410570 | Весы электронные | HL-3000LWP | 1425.53 | 36123-08
341410650 | Весы неавтоматического действия | мод. NP 5001S | 1425.53 | 57512-14
341410720 | Весы | BP 2100 | 1425.53 | 14333-94
341410730 | Весы электронные | LEKI B1002 | 1425.53 | 31027-07
341410740 | Весы электронные | LEKI B2002 | 1425.53 | 31027-07
341410750 | Весы электронные | LEKI B4002 | 1425.53 | 31027-07
341410760 | Весы электронные | LEKI B5002 | 1425.53 | 31027-07
341410770 | Весы электронные | мод. В12001 | 1425.53 | 31027-07
341410780 | Весы электронные | LEKI B4001 | 1425.53 | 31027-07
341410790 | Весы электронные | LEKI B6001 | 1425.53 | 31027-07
341410800 | Весы электронные | LEKI B12001 | 1425.53 | 31027-07
341410810 | Весы электронные | LEKI B20001 | 1425.53 | 31027-07
341410820 | Весы электронные | LEKI B21001 | 1425.53 | 31027-07
341410830 | Весы электронные | LEKI B30001 | 1425.53 | 31027-07
341410840 | Весы электронные | LEKI B40001 | 1425.53 | 31027-07
341410850 | Весы электронные | LEKI B50001 | 1425.53 | 31027-07
341410940 | Весы | HIGHLAND типа HCB 302 | 1425.53 | 42930-09
341410950 | Весы | HIGHLAND типа HCB 3001 | 1425.53 | 42930-09
341410960 | Весы | РТ, мод. РТ 610 | 1425.53 | 17936-98
341410970 | Весы | РТ, мод. РТ 1500 | 1425.53 | 17936-98
341410980 | Весы электронные | EK, мод. EK-120G | 1425.53 | 16575-01
341410990 | Весы электронные | мод. EK-200G | 1425.53 | 16575-01
341411000 | Весы электронные | EK, мод. EK-600G | 1425.53 | 16575-01
341411010 | Весы электронные | EK, мод. EK-1200G | 1425.53 | 16575-01
341411020 | Весы электронные | EK, мод. EK-2000G | 1425.53 | 16575-01
341411030 | Весы электронные | EK, мод. EK-6000G | 1425.53 | 16575-01
341411040 | Весы электронные | EK, мод. EK-12KG | 1425.53 | 16575-01
341411050 | Весы электронные | EK, мод. EK-200GD | 1425.53 | 16575-01
341411060 | Весы электронные | EK, мод. EK-600GD | 1425.53 | 16575-01
341411070 | Весы электронные | EK, мод. EK-1200GD | 1425.53 | 16575-01
341411080 | Весы электронные | мод. 440-33 | 1425.53 | 20825-01
341411090 | Весы электронные | 440, мод. 440-43 | 1425.53 | 20825-01
341411100 | Весы электронные | 440, мод. 440-45 | 1425.53 | 20825-01
341411110 | Весы электронные | 440, мод. 440-47 | 1425.53 | 20825-01
341411120 | Весы электронные | 440, мод. 440-51 | 1425.53 | 20825-01
341411130 | Весы электронные | 440, мод. 440-53 | 1425.53 | 20825-01
341411140 | Весы электронные специального назначения | ВСН, мод. ВСН-1/0,1 | 1425.53 | 27303-04
341411150 | Весы электронные специального назначения | ВСН, мод. ВСН-1,5/0,05 | 1425.53 | 27303-04
341411160 | Весы электронные специального назначения | ВСН, мод. ВСН-1,5/0,1 | 1425.53 | 27303-04
341411170 | Весы электронные специального назначения | ВСН, мод. ВСН-3/0,1 | 1425.53 | 27303-04
341411180 | Весы электронные специального назначения | ВСН, мод. ВСН-3/0,2 | 1425.53 | 27303-04
341411190 | Весы электронные специального назначения | ВСН, мод. ВСН-7,5/0,5 | 1425.53 | 27303-04
341411200 | Весы лабораторные | CBL, мод. CBL620S | 1425.53 | 43001-09
341411210 | Весы лабораторные | CBL, мод. CBL220S | 1425.53 | 43001-09
341411220 | Весы лабораторные | CBL, мод. CBL320S | 1425.53 | 43001-09
341411230 | Весы лабораторные | CBL, мод. CBL2200S | 1425.53 | 43001-09
341411240 | Весы лабораторные | CBL, мод. CBL3200S | 1425.53 | 43001-09
341411250 | Весы электронные | EK-120i | 1425.53 | 25313-06
341411260 | Весы электронные | мод. EK-200i | 1425.53 | 25313-06
341411270 | Весы электронные | мод. EK-300i | 1425.53 | 25313-06
341411280 | Весы неавтоматического действия |  | 1425.53 | 50690-12
341411290 | Весы электронные | мод. EK-2000i | 1425.53 | 25313-06
341411300 | Весы электронные | мод. EW-12Ki | 1425.53 | 25313-06
341411310 | Весы электронные | ED, мод. ED-3 | 1425.53 | 40687-09
341411320 | Весы электронные | ED, мод. ED-6 | 1425.53 | 40687-09
341411330 | Весы электронные | ED, мод. ED-15 | 1425.53 | 40687-09
341411340 | Весы электронные | ED, мод. ED-30 | 1425.53 | 40687-09
341411350 | Весы электронные | EJ, мод. EJ-300 | 1425.53 | 43444-09
341411360 | Весы электронные | EJ, мод. EJ-120 | 1425.53 | 43444-09
341411370 | Весы электронные | EJ, мод. EJ-200 | 1425.53 | 43444-09
341411380 | Весы электронные | EJ, мод. EJ-410 | 1425.53 | 43444-09
341411390 | Весы электронные | EJ, мод. EJ-1500 | 1425.53 | 43444-09
341411400 | Весы электронные | EJ, мод. EJ-2000 | 1425.53 | 43444-09
341411410 | Весы электронные | EJ, мод. EJ-3000 | 1425.53 | 43444-09
341411420 | Весы электронные | EJ, мод. EJ-4100 | 1425.53 | 43444-09
341411430 | Весы | мод. PT3100 | 1425.53 | 15919-97
341411440 | Весы лабораторные электронные | мод. ВП-30 | 1425.53 | 64217-16
341411450 | Весы лабораторные электронные | мод. ВП-52 | 1425.53 | 64217-16
341411460 | Весы электронные лабораторные | мод. GP3202 | 1425.53 | 22356-02
341411470 | Весы электронные | ECON, мод. EC-210d1 | 1425.53 | 29911-05
341411480 | Весы электронные | ECON, мод. EC-410d1 | 1425.53 | 29911-05
341411490 | Весы электронные | ECON, мод. EC-2100d | 1425.53 | 29911-05
341411500 | Весы электронные | ECON, мод. EC-4100d | 1425.53 | 29911-05
341411520 | Весы электронные счетные | мод. JW-1C | 1425.53 | 23159-07
341411530 | Весы платформенные | мод. EK-200G | 1425.53 | 16575-97
341411560 | Весы электронные | мод. NP-12KS | 1425.53 | 34154-07
341411570 | Весы тензометрические | мод. ВТ-300 | 1425.53 | 25221-08
341411580 | Весы электронные | мод. ED-3 | 1425.53 | 40687-09
341411590 | Весы электронные | мод. ED-6 | 1425.53 | 40687-09
341411600 | Весы электронные | мод. ED-15 | 1425.53 | 40687-09
341411610 | Весы электронные | мод. ED-30 | 1425.53 | 40687-09
341411620 | Весы электронные | мод. 440-43N | 1425.53 | 20825-04
341411630 | Весы электронные | мод. HL-400 | 1425.53 | 23650-02
341411640 | Весы электронные | мод. 440-45N | 1425.53 | 20825-04
341411650 | Весы электронные | мод. 440-35N | 1425.53 | 20825-04
341411660 | Весы неавтоматического действия | мод. EJ-1500 | 1425.53 | 60254-15
341411670 | Весы платформенные передвижные | мод. ВСП-0,6 | 1425.53 | 23839-08
341411680 | Весы электронные лабораторные | мод. HCB 302 | 1425.53 | 60181-15
341411690 | Весы электронные | мод. 442-43 | 1425.53 | 20826-01
341411700 | Весы электронные | мод. EK-410i | 1425.53 | 25313-06
341411710 | Весы электронные | мод. MWP-3000 | 1425.53 | 51165-12
341411720 | Весы лабораторные | PF-3000CE | 1425.53 | 19706-00
341411730 | Весы электронные |  | 1425.53 | 31027-06
341411740 | Весы платформенные передвижные | мод. ВСП-0,5/0,1-1 | 1425.53 | 23839-08
341411750 | Весы неавтоматического действия | мод. HT-500 | 1425.53 | 56796-14
341411760 | Весы электронные | мод. EK-4100i | 1425.53 | 25313-06
341411770 | Весы электронные |  | 1425.53 | 23650-02
341411790 | Весы электронные платформенные | мод. HL-400 | 1425.53 | 17386-98
341411800 | Весы электронные |  | 1425.53
341411810 | Весы электронные лабораторные | ALC-120d4 | 1425.53 | 29912-05
341411820 | Весы платформенные передвижные | мод. ВСП-6/1-3К | 1425.53 | 23839-08
341411840 | Весы электронные | мод. HL-400 | 1425.53 | 23650-07
341411850 | Весы лабораторные электронные | мод. MWP-3000 | 1425.53 | 31533-06
341411860 | Весы электронные лабораторные | мод. MWP-3000 | 1425.53 | 71685-18
341411880 | Весы товарные | мод. ВТ-300 | 1425.53 | 15987-97
341411890 | Весы неавтоматического действия |  | 1425.53 | 60254-15
341411900 | Весы неавтоматического действия | мод. NP-12KS | 1425.53 | 75519-19
341411910 | Весы электронные | HL-200 | 1425.53 | 23650-07
341411920 | Весы электронные | ML-CF1 | 1425.53
341411930 | Весы лабораторные электронные | UMT, МТ, АВ, AG, СВ, АМ, АТ, РВ, GB, SB, РМ, РМ-К, PR, SR | 1425.53 | 14281-94
341411950 | Весы электронные лабораторные |  | 1425.53 | 14001-90
341411960 | Весы электронные | мод. GP3202 | 1425.53 | 22356-03
341411970 | Весы | мод. 1220 | 1425.53 | 17891-98
341411980 | Весы | мод. 1476 | 1425.53 | 17891-98
341411990 | Весы | мод. 1479 | 1425.53 | 17891-98
341412000 | Весы | мод. 7020 | 1425.53 | 17891-98
341412010 | Весы электронные | мод. MWP-1500 | 1425.53 | 51165-12
341412020 | Весы неавтоматического действия | мод. HT-3000 | 1425.53 | 75037-19
341412030 | Весы электронные | HT-3000 | 1425.53 | 43156-09
341412040 | Весы электронные | HT-3000 | 1425.53 | 43156-09
341412050 | Весы электронные | мод. SK-5001 | 1425.53 | 23651-02
341412060 | Весы неавтоматического действия | DX-15001C | 1425.53 | 80781-20
341412070 | Весы | мод. GM 3101 | 1425.53 | 17461-98
341412080 | Весы электронные | . | 1425.53
341412090 | Весы электронные | . | 1425.53
341412100 | Весы электронные | . | 1425.53
341412110 | Весы электронные | мод. VIC-4100d | 1425.53 | 29910-05
341412120 | Весы |  | 1425.53 | 17892-98
341412130 | Весы лабораторные электронные | * | 1425.53 | 31533-06
34151 | ВЕСЫ ВАГОННЫЕ (для взвешивания в статическом режиме) с НПВ 200т | * | 5131.89
341510010 | Весы вагонные | мод. ВЦ-150 | 5131.89 | 25427-03
341510020 | Весы вагонные для статического взвешивания | 7260S | 5131.89 | 43901-10
341510030 | Весы вагонные электронные |  | 5131.89 | 43894-10
3415100370 | Весы вагонные электронные | мод. РД-150 | 5131.89 | 16914-12
341510040 | Весы вагонные электронные модернизированные | мод. РДМ-100 | 5131.89 | 21157-06
341510050 | Весы вагонные | РС-150Ц13В | 5131.89 | 2529-04
341510060 | Весы вагонные |  | 5131.89 | 2529-04
341510070 | Весы вагонные электронные | мод. РД-100 | 5131.89 | 16914-03
341510080 | Весы вагонные электронные | мод. РД-150 | 5131.89 | 16914-03
341510090 | Весы вагонные электронные | мод. РД-200 | 5131.89 | 16914-03
341510100 | Весы вагонные тензометрические | мод. ВВТ-60-1 | 5131.89 | 20348-05
341510110 | Весы вагонные тензометрические | мод. ВВТ-100-2 | 5131.89 | 20348-05
341510120 | Весы вагонные тензометрические | мод. ВВТ-100-2-Р | 5131.89 | 20348-05
341510130 | Весы вагонные тензометрические | мод. ВВТ-150-2 | 5131.89 | 20348-05
341510140 | Весы вагонные тензометрические | мод. ВВТ-100-1-М | 5131.89 | 20348-05
341510150 | Весы вагонные тензометрические | мод. ВВТ-150-1-М | 5131.89 | 20348-05
341510160 | Весы вагонные тензометрические |  | 5131.89 | 20348-06
341510170 | Весы вагонные | мод. М8300А-150-1 | 5131.89 | 17328-98
341510180 | Весы неавтоматического действия вагонные |  | 5131.89 | 55627-13
341510190 | Весы вагонные |  | 5131.89 | 4996-83
341510200 | Весы электронные стационарные | мод. ВЭС-150В2 | 5131.89 | 24883-08
341510210 | Весы вагонные тензометрические для статического взвешивания |  | 5131.89 | 28884-05
341510220 | Весы вагонные тензометрические для статического взвешивания |  | 5131.89 | 24571-03
341510230 | весы вагонные |  | 5131.89
341510240 | Весы вагонные |  | 5131.89 | 11515-88
341510250 | Весы вагонные |  | 5131.89 | 36884-08
341510260 | Весы вагонные электронные |  | 5131.89 | 16914-12
341510270 | Весы вагонные электронные |  | 5131.89 | 45795-10
341510280 | Весы вагонные | 7260RSM | 5131.89 | 71056-18
341510290 | Весы вагонные тензометрические | мод. ВВТ-100-2 | 5131.89 | 20348-00
341510310 | Весы вагонные неавтоматического действия |  | 5131.89 | 63762-16
341510320 | Весы вагонные тензометрические |  | 5131.89 | 48255-11
341510330 | Весы вагонные для статического взвешивания и взвешивания в движении железнодорожных вагонов и поездов |  | 5131.89 | 38526-08
341510340 | Весы вагонные | РС-150Ц13В1 | 5131.89 | 2529-69
341510350 | Весы вагонные неавтоматического действия |  | 5131.89 | 59070-14
341510360 | Весы вагонные | Веста-С | 5131.89 | 49218-12
341510370 | Весы вагонные электронные |  | 5131.89 | 16914-12
34161 | ВЕСЫ ВАГОННЫЕ (для взвешивания в движении) с НПВ 200т | * | 8838.26
341610010 | Весы вагонные | ТВВ-СД | 8838.26 | 40558-09
341610020 | Весы вагонные электромеханические | 23ХХВВ, мод. 23ХХВВ-50Э/1Д | 8838.26 | 19569-00
341610022 | Весы вагонные |  | 8838.26 | 56681-14
341610030 | Весы вагонные электромеханические | 23ХХВВ, мод. 23ХХВВ-80Э/1Д | 8838.26 | 19569-00
341610040 | Весы вагонные электромеханические | 23ХХВВ, мод. 23ХХВВ-100Э/1Д | 8838.26 | 19569-00
341610050 | Весы вагонные | 7260R | 8838.26 | 24944-03
341610060 | Весы вагонные | Титан, мод. Титан-ВВ-150 | 8838.26 | 61282-15
341610070 | Весы вагонные для взвешивания в движении вагонов и железнодорожных составов |  | 8838.26 | 14377-08
341610080 | Весы вагонные для взвешивания в движении вагонов и поездов |  | 8838.26 | 45220-10
341610090 | Весы электронные стационарные |  | 8838.26 | 24883-08
341610100 | Весы вагонные электронно-тензометрические |  | 8838.26 | 24214-03
341610110 | Весы вагонные для статического взвешивания и взвешивания в движении вагонов и поездов |  | 8838.26 | 69638-17
341610120 | весы для статического взвешивания |  | 8838.26
341610130 | Весы вагонные электронные |  | 8838.26 | 22475-02
341610140 | Весы вагонные |  | 8838.26 | 22475-06
341610150 | Весы вагонные для статического взвешивания и взвешивания в движении железнодорожных вагонов и составов | ТРИАДА СД-100 | 8838.26 | 32365-09
341610160 | Весы вагонные |  | 8838.26 | 52863-13
341610170 | Весы вагонные для взвешивания в движении железнодорожных вагонов и поездов | ВТВ-Д | 8838.26 | 67624-17
341610180 | Весы вагонные | РТВ-Д | 8838.26 | 27297-04
341610190 | Весы вагонные | 7260RSM | 8838.26 | 71056-18
341610200 | Весы вагонные |  | 8838.26 | 18882-05
341610210 | Весы вагонные для статического взвешивания |  | 8838.26 | 29375-05
341610220 | Весы вагонные рельсовые для взвешивания в движении |  | 8838.26 | 74419-19
341610230 | Весы вагонные электронные |  | 8838.26 | 45795-10
341610240 | Весы вагонные рельсовые для взвешивания в движении |  | 8838.26 | 80282-20
341610250 | Весы вагонные | ВЕСТА-СД | 8838.26 | 49218-12
34171 | ВЕСЫ АВТОМОБИЛЬНЫЕ до 10т |  | 2166.8
341710010 | Весы автомобильные с проекционным отсчетом показаний | РС-10П13А | 2166.8 | 2587-70
341710020 | Весы автомобильные циферблатные | 5001РС-10Ц13А | 2166.8 | 5032-75
341710030 | Весы автомобильные | Самсон, мод. Самсон 10 | 2166.8 | 31036-09
341710040 | Весы автомобильные электронные модернизированные | мод. ВА-10М-1 | 2166.8 | 20923-06
341710050 | Весы автомобильные электронные модернизированные | мод. ВА-10М-2 | 2166.8 | 20923-06
341710060 | Весы автомобильные электронные модернизированные | мод. ВА-10М-3 | 2166.8 | 20923-06
341710070 | Весы автомобильные передвижные | АП-10 (РП-10Ш13), АП-10-1 | 2166.8 | 897-54
341710080 | Весы автомобильные электронные для статического взвешивания | мод. Эльтон 10-2,5 | 2166.8 | 38074-08
341710090 | Весы автомобильные циферблатные стационарные |  | 2166.8 | 1271-71
341710100 | Весы автомобильные циферблатные |  | 2166.8 | 1271-59
341710110 | Весы автомобильные подкладные | мод. Смарт-10 | 2166.8 | 77596-20
341710120 | Весы неавтоматического де | * | 2166.8 | 54974-13
34181 | ВЕСЫ АВТОМОБИЛЬНЫЕ до 15т | * | 2394.88
341810010 | Весы автомобильные | ВАТП-15 | 2394.88 | 41996-09
341810020 | Весы автомобильные | Самсон, мод. Самсон 15 | 2394.88 | 31036-09
341810030 | Весы автомобильные электронные | ДОН-СВА-15 | 2394.88 | 39653-08
341810040 | Весы автомобильные электронные модернизированные | ВА-М, мод. ВА-15М-1 | 2394.88 | 20923-06
341810050 | Весы автомобильные электронные модернизированные | ВА-М, мод. ВА-15М-2 | 2394.88 | 20923-06
341810060 | Весы автомобильные электронные модернизированные | ВА-М, мод. ВА-15М-3 | 2394.88 | 20923-06
341810070 | Весы автомобильные передвижные рычажные общего назначения | РП-15Ш13 | 2394.88 | 3596-73
341810080 | Весы платформенные электронные | МВСК А (В), мод. МВСК-15-3 | 2394.88 | 39623-08
341810090 | Весы автомобильные переносные | мод. ВА-15С-2 | 2394.88 | 19504-00
341810100 | Весы автомобильные |  | 2394.88 | 73351-18
341810110 | Весы платформенные электронные |  | 2394.88 | 38523-08
341810120 | Весы неавтоматического действия автомобильные |  | 2394.88 | 54477-13
341810130 | Устройства для взвешивания автомобилей | мод. ВСУ-15000 | 2394.88 | 29373-05
341810140 | Весы автомобильные | мод. "Приоритет"-15 | 2394.88 | 81954-21
34191 | ВЕСЫ АВТОМОБИЛЬНЫЕ до 25т | * | 2679.99
341910010 | Весы автомобильные для взвешивания в движении | ВА-20Д-4 | 2679.99 | 44614-10
341910020 | Весы автомобильные для взвешивания в движении | ВА-20Д-1 | 2679.99 | 39293-08
341910030 | Весы электронные платформенные автомобильные | АВТОБАН 20000 | 2679.99 | 37220-08
341910040 | Весы автомобильные для статического взвешивания | ВА-5.20НП | 2679.99 | 35866-07
341910050 | Весы автомобильные тензометрические для статического взвешивания | мод. СКАТ-20 | 2679.99 | 25389-03
341910060 | Весы автомобильные | мод. ВА-20 | 2679.99 | 22400-02
341910070 | Весы автомобильные | мод. ВА-25 | 2679.99 | 22400-02
341910080 | Весы автомобильные для взвешивания в движении | ВА-20Д-1 | 2679.99 | 44614-10
341910100 | Весы автомобильные электронные | ВА 20 | 2679.99 | 45215-10
341910110 | Весы автомобильные электронные | ВА 25 | 2679.99 | 45215-10
341910120 | Весы автомобильные для взвешивания в движении | ВА-20Д-2 | 2679.99 | 39293-08
341910130 | Весы автомобильные | мод. Самсон 20 | 2679.99 | 31036-09
341910140 | Весы автомобильные электронные | ДОН-СВА-20 | 2679.99 | 39653-08
341910150 | Весы автомобильные электронные модернизированные | мод. ВА-20М-1 | 2679.99 | 20923-06
341910160 | Весы автомобильные электронные модернизированные | мод. ВА-20М-2 | 2679.99 | 20923-06
341910170 | Весы автомобильные электронные модернизированные | мод. ВА-20М-3 | 2679.99 | 20923-06
341910180 | Весы автомобильные электронные модернизированные | мод. ВА-25М-1 | 2679.99 | 20923-06
341910190 | Весы автомобильные электронные модернизированные | мод. ВА-25М-2 | 2679.99 | 20923-06
341910200 | Весы автомобильные электронные модернизированные | мод. ВА-25М-3 | 2679.99 | 20923-06
341910210 | Весы автомобильные для взвешивания в движении | ВА-20Д-2 | 2679.99 | 44614-10
341910220 | Весы платформенные электронные | мод. МВСК-20-3-А | 2679.99 | 39623-08
341910240 | Весы автомобильные | ИСТОК-20-1С | 2679.99 | 73351-18
341910250 | Весы автомобильные подкладные | мод. Смарт-20 | 2679.99 | 77596-20
341910260 | Весы автомобильные | мод. "Приоритет"-20 | 2679.99 | 81954-21
341910270 | Весы автомобильные электронные портативные | ВА-20П | 2679.99 | 46357-11
341910280 | Весы автомобильные | * | 2679.99 | 88600-23
341910290 | Весы автомобильные электронные | МВСК П-20-Кх2шт. | 2679.99 | 75629-19
34201 | ВЕСЫ АВТОМОБИЛЬНЫЕ до 30т | * | 3592.32
342010010 | Весы автомобильные электронные | ВА-30 | 3592.32 | 19242-09
342010020 | Весы автомобильные тензометрические для статического взвешивания | СКАТ, мод. СКАТ-30 | 3592.32 | 25389-03
342010030 | Весы автомобильные | ВА, мод. ВА-30 | 3592.32 | 22400-02
342010040 | Весы автомобильные | ВАТП-30 | 3592.32 | 41996-09
342010050 | Весы автомобильные стационарные электронные | ВК001Э-30 | 3592.32 | 19908-06
342010060 | Весы автомобильные электронные | ВА 30 | 3592.32 | 45215-10
342010070 | Весы платформенные автомобильные | ВП-30А | 3592.32 | 31943-06
342010080 | Весы автомобильные с циферблатным указателем | РС-30Ц13Ас | 3592.32 | 1426-65
342010082 | Весы автомобильные циферблатные |  | 3592.32 | 1271-59
342010090 | Весы автомобильные циферблатные | 5002РС-30Ц13Ас | 3592.32 | 5032-75
342010100 | Весы автомобильные | Самсон, мод. Самсон 30 | 3592.32 | 31036-09
342010110 | Весы автомобильные | 5042РС-30ДЦ24АсМ1 | 3592.32 | 11112-87
342010120 | Весы автомобильные электронные | ДОН-СВА-30 | 3592.32 | 39653-08
342010130 | Весы электронные стационарные | ВЭС, мод. ВЭС-30А-И | 3592.32 | 54610-13
342010140 | Весы электронные стационарные | ВЭС, мод. ВЭС-30А2-И | 3592.32 | 54610-13
342010150 | Весы автомобильные электронные модернизированные | ВА-М, мод. ВА-30М-1 | 3592.32 | 20923-06
342010160 | Весы автомобильные электронные модернизированные | ВА-М, мод. ВА-30М-2 | 3592.32 | 20923-06
342010170 | Весы автомобильные электронные модернизированные | ВА-М, мод. ВА-30М-3 | 3592.32 | 20923-06
342010180 | Весы электронные автомобильные | мод. RW-15-2 | 3592.32 | 54021-13
342010190 | Весы стационарные электронные | мод. Альфа АВ-А-20-(GZLB) | 3592.32 | 48972-12
342010200 | Весы автомобильные неавтоматического действия (до 30 т) | ОПТИМУМ АЦ | 3592.32
342010210 | Весы автомобильные | мод. ВАЛ-М-30-6 | 3592.32 | 63931-16
342010220 | Весы автомобильные | мод. Эталон-А-30 | 3592.32 | 57197-14
342010230 | Весы автомобильные | мод. М8200А-30 | 3592.32 | 52878-13
342010240 | Весы автомобильные | мод. Титан-ВА-30 | 3592.32 | 61021-15
342010250 | Весы цифровые автомобильные | мод. ВЦА "СХТ" | 3592.32 | 57116-14
342010260 | Весы автомобильные циферблатные |  | 3592.32 | 2560-70
342010270 | Весы автомобильные | 5042РС-30ДЦ24Ас | 3592.32 | 4995-83
342010280 | Весы автомобильные |  | 3592.32 | 43706-10
342010290 | Весы неавтоматического действия автомобильные |  | 3592.32 | 55628-13
342010300 | Весы неавтоматического действия автомобильные |  | 3592.32 | 54477-13
342010310 | Весы тензометрические автомобильные |  | 3592.32 | 37515-09
342010320 | Устройство для взвешивания автомобилей | мод. ВСУ-30000П4 | 3592.32 | 29373-05
342010330 | Весы автомобильные электронные для статического взвешивания |  | 3592.32 | 38075-08
342010340 | Весы автомобильные | мод. "Приоритет"-30 | 3592.32 | 81954-21
342010350 | Весы автомобильные электронные | ВА, мод. ВА-30 | 3592.32 | 16915-06
34211 | ВЕСЫ АВТОМОБИЛЬНЫЕ до 40т | * | 4561.68
342110010 | Весы автомобильные | ВАТП-40 | 4561.68 | 41996-09
342110020 | Весы автомобильные тензометрические | ЭВА-40 | 4561.68 | 40975-09
342110030 | Весы автомобильные стационарные | СТВА-40 | 4561.68 | 40856-09
342110040 | Весы автомобильные тензометрические | ВТА-40 | 4561.68 | 37224-08
342110050 | Весы автомобильные для статического взвешивания | ВА-5.40НП | 4561.68 | 35866-07
342110060 | Весы автомобильные для статического взвешивания | ДИОГЕН ТВА-40 | 4561.68 | 34990-07
342110070 | Весы автомобильные тензометрические для статического взвешивания | СКАТ, мод. СКАТ-40 | 4561.68 | 25389-03
342110080 | Весы автомобильные | ВА, мод. ВА-40 | 4561.68 | 22400-02
342110090 | Весы автомобильные электронные для статического взвешивания | М-А, мод. М-А-40 | 4561.68 | 43175-09
342110100 | Весы автомобильные для взвешивания в движении | ВА-40Д | 4561.68 | 44614-10
342110110 | Весы автомобильные стационарные электронные | ВК001Э-40 | 4561.68 | 19908-06
342110120 | Весы автомобильные электронные для статического взвешивания | ВАЛ 40 ВАЛ 30 | 4561.68 | 38075-08
342110130 | Весы электронные платформенные автомобильные | АВТОБАН 40000 | 4561.68 | 37220-08
342110140 | Весы автомобильные для взвешивания в движении | ВА-40Д | 4561.68 | 39293-08
342110150 | Весы платформенные автомобильные | ВП-40А | 4561.68 | 31943-06
342110160 | Весы автомобильные | Самсон, мод. Самсон 40 | 4561.68 | 31036-09
342110170 | Весы автомобильные электронные | ДОН-СВА-40 | 4561.68 | 39653-08
342110180 | Весы электронные стационарные | ВЭС, мод. ВЭС-40А-И | 4561.68 | 54610-13
342110190 | Весы электронные стационарные | ВЭС, мод. ВЭС-40А2-И | 4561.68 | 54610-13
342110200 | Весы автомобильные | ВА СХТ 1-40-8-1 | 4561.68 | 66276-16
342110210 | Весы автомобильные электронные модернизированные | ВА-М, мод. ВА-40М-1 | 4561.68 | 20923-06
342110220 | Весы автомобильные электронные модернизированные | ВА-М, мод. ВА-40М-2 | 4561.68 | 20923-06
342110230 | Весы автомобильные электронные модернизированные | ВА-М, мод. ВА-40М-3 | 4561.68 | 20923-06
342110240 | Весы автомобильные электронные | ДОН-СВАП-40-Х-С-К-(Н,В) - (Л,И) | 4561.68 | 57131-14
342110250 | Весы автомобильные | Титан, мод. Титан-ВА-5 | 4561.68 | 61021-15
342110260 | Весы автомобильные | Титан, мод. Титан-ВА-6 | 4561.68 | 61021-15
342110270 | Весы автомобильные | Титан, мод. Титан-ВА-8 | 4561.68 | 61021-15
342110280 | Весы автомобильные | Титан, мод. Титан-ВА-10 | 4561.68 | 61021-15
342110290 | Весы автомобильные | Титан, мод. Титан-ВА-15 | 4561.68 | 61021-15
342110300 | Весы автомобильные | Титан, мод. Титан-ВА-20 | 4561.68 | 61021-15
342110310 | Весы автомобильные | Титан, мод. Титан-ВА-25 | 4561.68 | 61021-15
342110320 | Весы автомобильные | Титан, мод. Титан-ВА-30 | 4561.68 | 61021-15
342110330 | Весы автомобильные | Титан, мод. Титан-ВА-40 | 4561.68 | 61021-15
342110340 | Весы цифровые автомобильные |  | 4561.68 | 52194-12
342110350 | Весы автомобильные | мод. ВАЛ-М-40-12 | 4561.68 | 63931-16
342110360 | Весы автомобильные неавтоматического действия | мод. ВМ-40 | 4561.68 | 53142-13
342110370 | Весы неавтоматического действия автомобильные | мод. МИ ВДА12Я | 4561.68 | 54477-13
342110380 | Весы автомобильные тензометрические | мод. ВАТ-40-8-3-1 | 4561.68 | 47527-11
342110382 | Весы автомобильные тензометрические | мод. ВАТ-40-12-3-3 | 4561.68 | 19665-06
342110390 | Весы автомобильные | мод. Эталон-А-40 | 4561.68 | 57197-14
342110400 | Весы автомобильные | мод. М8200А-40 | 4561.68 | 52878-13
342110410 | Весы цифровые автомобильные | мод. ВЦА "СХТ" | 4561.68 | 57116-14
342110420 | Весы автомобильные электронные модернизированные |  | 4561.68 | 38772-08
342110430 | Весы автомобильные электронные |  | 4561.68
342110440 | Весы автомобильные электронные |  | 4561.68 | 57114-14
342110450 | Весы автомобильные | мод. ВСА-40000 | 4561.68 | 29372-05
342110460 | Весы тензометрические автомобильные |  | 4561.68 | 37515-09
342110470 | Весы электронные автомобильные | ВЭА СХТ | 4561.68 | 57668-14
342110480 | Весы автомобильные | ТВА-СД 40-1-8 | 4561.68 | 40557-09
342110490 | Весы автомобильные |  | 4561.68 | 40557-09
342110500 | Весы неавтоматического действия автомобильные | ВАЛ 40 | 4561.68 | 55628-13
342110510 | Весы неавтоматического действия автомобильные |  | 4561.68 | 52838-13
342110520 | Весы автомобильные | мод. ВЭА-40-1-1 | 4561.68 | 41998-09
342110530 | Весы автомобильные электронные | мод. ВА-40-12-1-1 | 4561.68 | 45215-10
342110540 | Весы автомобильные неавтоматического действия |  | 4561.68 | 70153-18
342110550 | Весы автомобильные |  | 4561.68 | 45157-15
342110560 | Весы автомобильные стационарные |  | 4561.68 | 13346-92
342110570 | Весы стационарные автомобильные |  | 4561.68 | 18983-99
342110580 | Весы стационарные автомобильные |  | 4561.68 | 18983-99
342110610 | Весы автомобильные тензометрические | ВАТ-40-12-3-М | 4561.68 | 19665-05
342110620 | Весы автомобильные | мод. "Приоритет"-40 | 4561.68 | 81954-21
342110630 | Весы автомобильные | мод. ВАЛ-40-8 | 4561.68 | 43706-10
342110640 | Весы автомобильные неавто | "ВС-А" | 4561.68 | 53674-13
342110650 | Весы автомобильные | мод. Талант-40 | 4561.68 | 78259-20
342110660 | Весы автомобильные |  | 4561.68 | 86231-22
342110670 | Весы автомобильные | * | 4561.68 | 88600-23
342110680 | Весы автомобильные | ИСТОК-40-6П | 4561.68 | 73351-18
342110690 | Весы автомобильные неавтоматического действия | * | 4561.68 | 54476-13
50441 | ЛИНЕЙКИ ИЗМЕРИТЕЛЬНЫЕ МЕТАЛЛИЧЕСКИЕ ДО 1000ММ (ЗА 1 ШКАЛУ) | - | 57.02
504410010 | Линейки измерительные металлические | - | 57.02 | 66266-16
504410030 | Линейка измерительная металлическая | - | 57.02 | 20048-00
504410050 | Линейки измерительные металлические длиной 300 мм | - | 57.02 | 19976-00
504410070 | Линейка измерительная металлическая торговой марки "Калиброн" | исп. II | 57.02 | 74468-19
504410080 | Линейка измерительная металлическая 150, 300, 500 мм | - | 57.02 | 96-70
504410090 | Линейки измерительные металлические | . | 57.02 | 43432-09
504410100 | Линейка измерительная металлическая (за 1шкалу) | - | 57.02 | 20048-05
504410110 | Линейки измерительные металлические | Micron | 57.02 | 43432-09
504410120 | Линейки измерительные металлические жесткие одношкальные | ЛЖ | 57.02 | 433-50
504410130 | Линейки измерительные металлические почтовые | * | 57.02 | 52137-12
504410140 | Линейки измерительные металлические 1000 мм | * | 57.02 | 433-54
504410150 | Линейки измерительные металлические упругие, одношкальные 150, 200, 300, 500 мм | ЛУ | 57.02 | 96-48
504410160 | Линейки измерительные металлические | Holex серии 46, исп. 1000 | 57.02 | 73288-18
504410300 | Линейки измерительные металлические (за 1 шкалу) | - | 57.02 | 34854-07
504410360 | Линейка измерительная металлическая 1000 мм | - | 57.02 | 433-54
504410370 | Линейки (за 1 шкалу) |  | 57.02 | 142-49
504410380 | Линейки измерительные металлические 150, 300, 500 мм |  | 57.02 | 96-70
504410390 | Линейки измерительные металлические | - | 57.02 | 87426-22
504410400 | Линейки измерительные металлические | - | 57.02 | 33637-06
50541 | ЛЮКСМЕТРЫ | - | 2280.84
505410010 | Радиометры многоканальные | Аргус-01 | 2280.84 | 15560-07
505410041 | Люксметр | Testo 545 | 2280.84 | 21751-01
505410051 | Люксметры | ТКА-Люкс | 2280.84 | 20040-05
505410061 | Люксметры | Testo 0500 | 2280.84 | 17269-98
505410071 | Люксметр | T-10M | 2280.84 | 31159-06
505410081 | Люксметры | Ю117 | 2280.84 | 5770-76
505410091 | Люксметры | Ю116 | 2280.84 | 5387-76
505410131 | Приборы комбинированные (канал измерения освещенности) | ТКА-ПКМ (09) | 2280.84 | 24248-09
505410151 | Измерители комбинированные | Testo-480 | 2280.84 | 50999-12
505410161 | Люксметры | LXP-1 | 2280.84 | 48120-11
505410171 | Люксметры фотоэлектрические | Ю16М | 2280.84 | 1356-71
505410201 | Люксметры с отдельным фотоэлементом Ф107 | Ю17 | 2280.84 | 5382-76
505410211 | Люксметры цифровые | ТЮ 1403 | 2280.84 | 16851-97
505410221 | Люксметры | ТКА-Люкс | 2280.84 | 20040-11
505410231 | Люксметры | Testo 545 | 2280.84 | 31055-06
505410241 | Люксметры | ТКА-Люкс | 2280.84 | 20040-00
505410251 | Люксметры | ТКА-Люкс/Эталон | 2280.84 | 38167-08
505410261 | Люксметры | Testo 540 | 2280.84 | 47989-11
505410271 | Люксметры | DT-1301 | 2280.84
505410281 | Измерители комбинированные (канал измерения освещенности) | Testo-435-2 | 2280.84 | 49158-12
505410291 | Приборы комбинированные | ТКА-ПКМ (31) | 2280.84 | 24248-09
505410301 | Приборы комбинированные (канал измерения освещенности) | ТКА-ПКМ (43) | 2280.84 | 24248-09
505410311 | Приборы комбинированные (канал измерения освещенности) | ТКА-ПКМ (63) | 2280.84 | 24248-09
505410321 | Люксметры | PCE-174 | 2280.84
505410331 | Цифровые измерители уровня освещенности | MS 6612 | 2280.84
505410340 | Цифровые люксметры | ATT-1507 | 2280.84
505410350 | Измерители освещенности с функцией записи | Мегеон 21170 | 2280.84
505410360 | Люксметры цифровые (за 1 параметр) | Ю-116 | 2280.84
505410370 | Люксметры | HT307 | 2280.84
505410381 | Люксметры | ЛМ-12 | 2280.84 | 70620-18
505410391 | Люксметры | LXP-2, LXP-10A, LXP-10B | 2280.84 | 64050-16
505410400 | Люксметры цифровые с выносным датчиком | AR823 | 2280.84
505410410 | Приборы комбинированные | - | 2280.84 | 24248-04
505410420 | ЛЮКСМЕТРЫ (за 1 параметр) | - | 2280.84
505410440 | Люксметр | Testo 545 | 2280.84 | 21751-01
505410470 | Люксметры | - | 2280.84 | 38090-08
505410480 | Люксметры цифровые | MS6610 | 2280.84
505410490 | Люксметры | еЛайт-мини | 2280.84 | 76994-19
505410500 | Люксметры | DT-1300 | 2280.84
505410510 | Прибор комбинированный | . | 2280.84 | 24248-03
505410520 | Радиометр многоканальный | . | 2280.84 | 15560-99
505410530 | Радиометры многоканальные | . | 2280.84 | 15560-02
505410540 | Прибор комбинированный (измерительный канал освещенности в видимой области спектра) | ТКА-Хранитель | 2280.84
505410550 | Люксметр | RGK LM-20 | 2280.84
50701 | Метры складные металлические (за 1 шкалу) | * | 142.55
507010011 | Метры складные металлические хромированные | МСМ-82 | 142.55 | 833-82
507010021 | Метры складные металлические хромированные | МСМХ | 142.55 | 30274-05
507010031 | Метры складные металлические | МСМ | 142.55 | 833-72
507010041 | Метры складные металлические | МСМ | 142.55 | 833-56
50741 | МЕТРОШТОКИ (до 3,5 м) | - | 513.19
507410010 | Метроштоки | МШ-3 | 513.19 | 95-61
507410020 | Метроштоки | МШС-3,5 | 513.19 | 20265-08
507410030 | Метроштоки | МСЗС | 513.19 | 10657-86
507410040 | Метроштоки | МШМ-3,5 | 513.19 | 13457-92
507410050 | Метроштоки | МШТ | 513.19 | 15671-96
507410060 | Метроштоки | МШС | 513.19 | 52760-13
507410070 | Метроштоки | ЭММШ | 513.19 | 46592-11
507410080 | Метроштоки (до 3,5 м) | МШТм | 513.19 | 36694-13
507410090 | Метроштоки | МШТм | 513.19 | 36694-08
507410100 | Метроштоки (до 3,5 м) | МШС | 513.19 | 33736-07
507410110 | Метроштоки (до 3,5 м) | МШ, МШС | 513.19 | 20265-08
507410120 | Метроштоки | МШС | 513.19 | 24066-02
507410130 | Метроштоки | МШТ-М-3,5 | 513.19 | 36694-13
507410140 | Метроштоки | МШС | 513.19 | 21584-01
507410150 | Метроштоки | МШС-1,5, МШС-2,0, МШС-2,5, МШС-3,0, МШС-3,5, МШС-4,0, МШС-4,5, МШС-5,0, МШС-5,5, МШС-6,0 (составные) | 513.19 | 20265-08
507410160 | Метроштоки | МШС-3,5, МШС-4,0, МШС-4,5, МШС-5,0 | 513.19 | 20265-08
507410170 | Метроштоки | МШИ-2.5, МШИ-3.5 | 513.19 | 19775-00
507410190 | Метроштоки | МЕР 3,5 | 513.19 | 18863-99
507410200 | Метроштоки | МШС 3,6/3,3 | 513.19 | 16952-98
507410210 | Метроштоки | МШТ | 513.19 | 15671-02
507410220 | Метроштоки (составные) | МШС-3,5, МШС-4,5 | 513.19 | 20265-00
507410230 | Метроштоки для замера нефтепродуктов, раздвижные | МШ | 513.19 | 95-48
507410240 | Метроштоки сборные | МША-К | 513.19 | 15672-96
507410250 | Метроштоки сборные | МША-А | 513.19 | 20264-00
507410260 | Метроштоки сборные | МША-К | 513.19 | 15672-01
507410270 | Метроштоки складные | ИУ5 | 513.19 | 19679-00
507410280 | Метроштоки | - | 513.19 | 70781-18
507410290 | Метроштоки | - | 513.19 | 31418-06
507410300 | Метроштоки | МШ, МШС | 513.19 | 31418-06
507410320 | Метроштоки | - | 513.19 | 18926-99
507410330 | Метроштоки | - | 513.19 | 20265-03
50751 | МЕТРЫ ДЕРЕВЯННЫЕ БРУСКОВЫЕ И СКЛАДНЫЕ (за 1 шкалу) | - | 142.55
507510010 | Метры деревянные брусковые | МД-35 | 142.55 | 23661-02
507510020 | Метры деревянные брусковые | МДБ | 142.55 | 23495-02
507510030 | Метры деревянные брусковые | МД | 142.55 | 21562-01
507510040 | Метры складные деревянные | МСД-1 | 142.55 | 834-71
507510050 | Метры длины складные деревянные | 834 | 142.55 | 834-53
507510060 | Метры брусковые деревянные | МБД-1 | 142.55 | 110-49
507510070 | Метры деревянные брусковые | МДБ | 142.55 | 49578-12
507510080 | Метры деревянные брусковые | МД-35 | 142.55 | 24889-03
507510090 | Метры деревянные брусковые | . | 142.55 | 49578-17
51421 | Рулетка измерительная металлическая | - | 182.47
514210010 | Рулетка измерительная металлическая торговой марки "Калиброн" | мод. Р5У3Д | 182.47 | 71665-18
514210320 | Рулетка измерительная металлическая | - | 182.47 | 67047-17
514210330 | Рулетки измерительные металлические | 3ВД3-1БУТ/1 | 182.47 | 8808-82
514210340 | Рулетки измерительные | РП-1,5 | 182.47 | 13423-92
514210350 | Рулетки-брелки | ЗВД3-1БУТ/1 | 182.47 | 8627-82
514210360 | Рулетки-брелки | ЗПД3-1БУТ/1 | 182.47 | 8627-82
514210370 | Рулетки измерительные металлические | 3ПК3-1АУТ/1 | 182.47 | 8809-82
514210380 | Рулетки измерительные металлические | ЗВДЗ-1БУЛ/1 | 182.47 | 9714-84
514210390 | Рулетки измерительные металлические | ЗВДЗ-5БУЛ/1 | 182.47 | 11134-87
514210400 | Рулетки измерительные металлические торговой марки "Калиброн" | Р5УЗД | 182.47 | 71665-18
514210410 | Рулетки измерительные металлические торговой марки "Калиброн" | Р3УЗД | 182.47 | 71665-18
514210420 | Рулетки измерительные металлические | Р2УЗД | 182.47 | 35279-07
514210430 | Рулетка измерительная металлическая | - | 182.47 | 11505-92
514210440 | Рулетки измерительные металлические | ВТ8М | 182.47 | 67910-17
514210450 | Рулетки измерительные металлические торговой марки "Калиброн" | Р2УЗД | 182.47 | 71665-18
514210460 | Рулетка измерительная металлическая | Fisco мод. UM5M | 182.47 | 67910-17
514210470 | Рулетка измерительная металлическая | UM3M | 182.47 | 67910-17
514210480 | Рулетки измерительные металлические | Р10УЗК | 182.47 | 11505-92
514210490 | Рулетки измерительные металлические | Р5УЗК | 182.47 | 35279-07
514210500 | Рулетки измерительные металлические | Р2УЗК | 182.47 | 75296-19
514210510 | Рулетки измерительные металлические | Geobox РК2-8 | 182.47 | 36016-07
514210520 | Рулетки измерительные металлические | F900 | 182.47 | 36463-07
514210530 | Рулетки измерительные металлические | F101 | 182.47 | 36463-07
514210540 | Рулетки измерительные металлические | F188 | 182.47 | 36463-07
514210550 | Рулетки измерительные металлические | F190 | 182.47 | 36463-07
514210560 | Рулетки измерительные металлические | EX10/5 | 182.47 | 22003-07
514210580 | Рулетки измерительные с держателем | Holex мод. 462010 | 182.47 | 48406-11
514210600 | Рулетки измерительные металлические 2-го и 3-го классов точности | Р2У2К | 182.47 | 46391-11
514210610 | Рулетки измерительные металлические 2-го и 3-го классов точности | Р2Н2К | 182.47 | 46391-11
514210620 | Рулетки измерительные металлические 2-го и 3-го классов точности | Р5У2К | 182.47 | 46391-11
514210630 | Рулетки измерительные металлические 2-го и 3-го классов точности | Р3Н2К | 182.47 | 46391-11
514210640 | Рулетки измерительные металлические | мод. Р10Н2К | 182.47 | 51171-12
514210650 | Рулетки измерительные металлические 2-го и 3-го классов точности | Р10У2К | 182.47 | 46391-11
514210660 | Рулетки измерительные металлические 2-го и 3-го классов точности | Р5Н2К | 182.47 | 46391-11
514210670 | Рулетки измерительные металлические 2-го и 3-го классов точности | Р5У3К | 182.47 | 46391-11
514210680 | Рулетки измерительные металлические 2-го и 3-го классов точности | Р5Н3К | 182.47 | 46391-11
514210690 | Рулетки измерительные металлические 2-го и 3-го классов точности | Р8У2Д | 182.47 | 46391-11
514210700 | Рулетки измерительные металлические 2-го и 3-го классов точности | Р1Н2К | 182.47 | 46391-11
514210710 | Рулетки измерительные металлические 2-го и 3-го классов точности | Р3У2К | 182.47 | 46391-11
514210720 | Рулетки измерительные металлические 2-го и 3-го классов точности | Р1У2К | 182.47 | 46391-11
514210730 | Рулетки измерительные металлические 2-го и 3-го классов точности | Р3У2Д | 182.47 | 46391-11
514210740 | Рулетка измерительная металлическая 2-го класса точности | мод. Р5У2К | 182.47 | 55464-13
514210750 | Рулетки измерительные металлические 2-го и 3-го классов точности | Р3У3Д | 182.47 | 46391-11
514210760 | Рулетки измерительные металлические 2-го и 3-го классов точности | Р5У3Д | 182.47 | 46391-11
514210770 | Рулетки измерительные металлические 2-го и 3-го классов точности | Р8У3Д | 182.47 | 46391-11
514210780 | Рулетки измерительные металлические 2-го и 3-го классов точности | Р1У3К | 182.47 | 46391-11
514210790 | Рулетки измерительные металлические 2-го и 3-го классов точности | Р2У3К | 182.47 | 46391-11
514210800 | Рулетки измерительные металлические 2-го и 3-го классов точности | Р3У3К | 182.47 | 46391-11
514210810 | Рулетки измерительные металлические 2-го и 3-го классов точности | Р10У3К | 182.47 | 46391-11
514210820 | Рулетки измерительные металлические 2-го и 3-го классов точности | Р1Н3К | 182.47 | 46391-11
514210830 | Рулетки измерительные металлические 2-го и 3-го классов точности | Р2Н3К | 182.47 | 46391-11
514210840 | Рулетки измерительные металлические 2-го и 3-го классов точности | Р3Н3К | 182.47 | 46391-11
514210850 | Рулетки измерительные металлические 2-го и 3-го классов точности | Р10Н3К | 182.47 | 46391-11
514210860 | Рулетки цифровые | 216 | 182.47 | 35124-07
514210870 | Рулетки измерительные металлические с лентой из нержавеющей стали | РЛ-10Н | 182.47 | 4879-75
514210880 | Рулетки измерительные металлические | 3ПД3-2БУП/1 | 182.47 | 8126-81
514210890 | Рулетки измерительные металлические | Р10У3 | 182.47 | 18208-99
514210900 | Рулетки измерительные металлические | Р10У3К "Старт" | 182.47 | 26278-04
514210910 | Рулетки измерительные металлические | Р5У3К "Старт" | 182.47 | 26278-04
514210920 | Рулетки измерительные металлические | Р3У3К "Старт" | 182.47 | 26278-04
514210930 | Рулетки измерительные металлические | Р10Н2К | 182.47 | 60606-15
514210940 | Рулетки измерительные металлические 2-го класса точности | Р3Н2К | 182.47 | 29631-05
514210950 | Рулетки измерительные металлические 2-го класса точности | Р5Н2К | 182.47 | 29631-05
514210960 | Рулетки измерительные металлические 2-го класса точности | Р2Н2К | 182.47 | 29631-05
514210970 | Рулетки измерительные металлические 2-го класса точности | Р10У2К | 182.47 | 29631-05
514210980 | Рулетки измерительные металлические 2-го класса точности | Р5У2К | 182.47 | 29631-05
514210990 | Рулетки измерительные металлические 2-го класса точности | Р3У2К | 182.47 | 29631-05
514211000 | Рулетки измерительные металлические 2-го класса точности | Р2У2К | 182.47 | 29631-05
514211010 | Рулетки измерительные металлические 2-го класса точности | Р1У2К | 182.47 | 29631-05
514211020 | Рулетки измерительные металлические 2-го класса точности | Р10Н2К | 182.47 | 55464-13
514211030 | Рулетки измерительные металлические 2-го класса точности | Р10У2К | 182.47 | 55464-13
514211040 | Рулетки измерительные металлические 2-го класса точности | Р5Н2К | 182.47 | 55464-13
514211050 | Рулетки измерительные металлические 2-го класса точности | Р5У2К | 182.47 | 55464-13
514211060 | Рулетки измерительные металлические 2-го класса точности | Р3Н2К | 182.47 | 55464-13
514211070 | Рулетка измерительная металлическая 2-го класса точности | мод. Р5У2Д | 182.47 | 55464-13
514211080 | Рулетки измерительные металлические 2-го класса точности | Р3У2К | 182.47 | 55464-13
514211090 | Рулетки измерительные металлические 2-го класса точности | Р3У2Д | 182.47 | 55464-13
514211100 | Рулетки измерительные металлические 2-го класса точности | Р2Н2К | 182.47 | 55464-13
514211110 | Рулетки измерительные металлические 2-го класса точности | Р2У2К | 182.47 | 55464-13
514211120 | Рулетки измерительные металлические 2-го класса точности | Р1Н2К | 182.47 | 55464-13
514211130 | Рулетки измерительные металлические 2-го класса точности | Р1У2К | 182.47 | 55464-13
514211150 | Рулетки измерительные металлические | TC30/5 | 182.47 | 22003-07
514211170 | Рулетки измерительные металлические 2-го класса точности | Р1Н2К | 182.47 | 29631-05
514211180 | Рулетка измерительная металлическая | Fisco UM3M | 182.47 | 67910-17
514211190 | Рулетки измерительные металлические | Fisco, мод. SL3M | 182.47 | 67910-17
514211200 | Рулетки измерительные металлические | Fisco, мод. TM3M | 182.47 | 67910-17
514211210 | Рулетки измерительные металлические торговой марки "Калиброн" | Fisco, мод. TL3M | 182.47 | 71665-18
514211220 | Рулетка измерительная металлическая | мод. UM5M | 182.47 | 67910-17
514211230 | Рулетки измерительные металлические | Fisco, мод. TM5M | 182.47 | 67910-17
514211240 | Рулетка измерительная металлическая | мод. UM5M | 182.47 | 22003-07
514211250 | Рулетки измерительные металлические | Fisco, мод. SL5M | 182.47 | 67910-17
514211260 | Рулетки измерительные металлические | Fisco, мод. PR5M | 182.47 | 67910-17
514211270 | Рулетки измерительные металлические | Fisco, мод. BT8M | 182.47 | 67910-17
514211280 | Рулетки измерительные металлические | Fisco, мод. TL8M | 182.47 | 67910-17
514211290 | Рулетки измерительные металлические | Fisco, мод. TM8M | 182.47 | 67910-17
514211300 | Рулетки измерительные металлические | Fisco, мод. PR8M | 182.47 | 67910-17
514211310 | Рулетки измерительные металлические | Fisco, мод. CC10M | 182.47 | 67910-17
514211320 | Рулетки измерительные металлические | Fisco, мод. ST10/5 | 182.47 | 67910-17
514211330 | Рулетки измерительные металлические | Fisco, мод. TM10M | 182.47 | 67910-17
514211340 | Рулетки измерительные металлические | Fisco, мод. TL10M | 182.47 | 67910-17
514211350 | Рулетки измерительные металлические | Fisco, мод. CX10M | 182.47 | 67910-17
514211360 | Рулетка измерительная металлическая | мод. RGK R-5 | 182.47 | 75296-19
514211370 | Рулетки измерительные металлические | Geobox PK2-10 | 182.47 | 58482-14
514211380 | Рулетки измерительные металлические | twoCOMP | 182.47 | 68600-17
514211390 | Рулетки измерительные металлические | twoCOMP MAGNETIC | 182.47 | 68600-17
514211400 | Рулетки измерительные металлические | VARIO | 182.47 | 68600-17
514211410 | Рулетки измерительные металлические | VARIO Rostfrei | 182.47 | 68600-17
514211420 | Рулетки измерительные металлические | Р, мод. Р3У2П | 182.47 | 51171-12
514211430 | Рулетки измерительные металлические | Geobox PK2-5 | 182.47 | 58482-14
514211440 | Рулетки измерительные металлические | twoCOMP 3m | 182.47 | 68600-17
514211450 | Рулетка измерительная | мод. Каучук | 182.47 | 27060-04
514211460 | Рулетки измерительные металлические | - | 182.47 | 4532-74
514211480 | Рулетки измерительные металлические | мод. Р10У3К | 182.47 | 87196-22
514211490 | Рулетки измерительные металлические | TL5M | 182.47 | 22003-07
514211500 | Рулетки измерительные металлические | RGK R-3 | 182.47 | 75296-19
51431 | РУЛЕТКИ ИЗМЕРИТЕЛЬНЫЕ МЕТАЛЛИЧЕСКИЕ КТ 2 И 3 ОТ 0 ДО 20 М | - | 233.79
514310002 | Рулетки измерительные металлические торговой марки "Калиброн" |  | 233.79 | 71665-18
514310540 | Рулетки измерительные металлические 2-го и 3-го классов точности | Р20У2К (без груза) | 233.79 | 46391-11
514310640 | Рулетки измерительные металлические | TS20/2 (без груза) | 233.79 | 22003-07
514310820 | Рулетки измерительные металлические | Р20У3 (без груза) | 233.79 | 18208-99
514310830 | Рулетки измерительные металлические | Р20УЗК | 233.79 | 35280-07
514310840 | Рулетки измерительные металлические 2-го и 3-го классов точности | Р20Н2К | 233.79 | 46391-11
514310850 | Рулетки измерительные металлические | EX20/5 (без груза) | 233.79 | 22003-07
514310860 | Рулетки измерительные металлические с лентой из нержавеющей стали | РЛ-20Н (без груза) | 233.79 | 4879-75
514310870 | Рулетки измерительные металлические | TR20/5 (без груза) | 233.79 | 22003-07
514310880 | Рулетка измерительная металлическая | - | 233.79 | 35280-07
514310890 | Рулетки измерительные металлические 2-го класса точности | Р20У2К | 233.79 | 29631-05
514310900 | Рулетки измерительные металлические 2-го класса точности | Р20Н2К | 233.79 | 29631-05
514310920 | Рулетки измерительные металлические 2-го класса точности | Р20У2К | 233.79 | 55464-13
514310930 | Рулетки измерительные металлические | Р20Н2К | 233.79 | 60606-15
514310940 | Рулетки измерительные металлические 2-го и 3-го классов точности | Р20Н3К (без груза) | 233.79 | 46391-11
514310950 | Рулетки измерительные металлические | Geobox PK2-20 | 233.79 | 36016-07
514310960 | Рулетки измерительные металлические | ЕХ20/5 | 233.79 | 22003-07
514310970 | Рулетки измерительные металлические | TR20/5 | 233.79 | 22003-07
514310980 | Рулетки измерительные металлические | Fisco, мод. CC20M | 233.79 | 67910-17
514310990 | Рулетки измерительные металлические | Fisco, мод. ST20/5 | 233.79 | 67910-17
514311000 | Рулетки измерительные металлические | Fisco, мод. CX20M | 233.79 | 67910-17
514311010 | Рулетки измерительные металлические | Fisco, мод. TS20/2 | 233.79 | 67910-17
514311020 | Рулетки измерительные металлические | Fisco, мод. TR20/5 | 233.79 | 67910-17
514311030 | Рулетка измерительная металлическая | - | 233.79 | 67047-17
514311040 | Рулетки измерительные металлические | мод. Р20У2К | 233.79 | 51171-12
514311050 | Рулетки измерительные металлические | мод. RGK R-20 | 233.79 | 75296-19
51441 | РУЛЕТКИ ИЗМЕРИТЕЛЬНЫЕ МЕТАЛЛИЧЕСКИЕ КТ 2 И 3 ОТ 0 ДО 100М | - | 513.19
514410010 | Рулетки измерительные металлические 2-го и 3-го классов точности | Р30У2К (до 30м) | 513.19 | 46391-11
514410020 | Рулетки измерительные металлические 2-го и 3-го классов точности | Р50У2К (до 50м) | 513.19 | 46391-11
514410030 | Рулетки измерительные металлические 2-го и 3-го классов точности | Р100У2К (до 100м) | 513.19 | 46391-11
514410040 | Рулетки измерительные металлические 2-го и 3-го классов точности | Р30Н2К (до 30м) | 513.19 | 46391-11
514410050 | Рулетки измерительные металлические 2-го и 3-го классов точности | Р50Н2К (до 50м) | 513.19 | 46391-11
514410060 | Рулетки измерительные металлические | Р50УЗК | 513.19 | 35281-07
514410070 | Рулетка измерительная металлическая торговой марки "Калиброн" | - | 513.19 | 71665-18
514410080 | Рулетки измерительные металлические | YAMAYO STILON, мод.ZNX30-3X | 513.19 | 32251-06
514410090 | Рулетки измерительные металлические 2-го класса точности | Р30Н2К | 513.19 | 29631-05
514410100 | Рулетки измерительные металлические 2-го класса точности | Р100Н2К | 513.19 | 29631-05
514410110 | Рулетки измерительные металлические | Р30УЗК | 513.19 | 35278-07
514410120 | Рулетки измерительные металлические | TS30/2 (до 30м) | 513.19 | 22003-07
514410130 | Рулетка измерительная металлическая | мод. TR50/5 | 513.19 | 22003-07
514410140 | Рулетки измерительные металлические | TR30/5 (до 30м) | 513.19 | 67910-17
514410150 | Рулетка измерительная металлическая | мод. TR50/5 | 513.19 | 67910-17
514410170 | Рулетки измерительные металлические | YC50/5 (до 50м) | 513.19 | 22003-07
514410180 | Рулетки измерительные металлические | YR30/5 (до 30м) | 513.19 | 22003-07
514410190 | Рулетки измерительные металлические | YR50/5 (до 50м) | 513.19 | 22003-07
514410200 | Рулетки измерительные металлические | PR100/5 (до 100м) | 513.19 | 22003-07
514410220 | Рулетки измерительные металлические | ОПК3-50АУТ/1 | 513.19 | 4539-74
514410230 | Рулетки измерительные | ОПК3-30АУТ/1 | 513.19 | 486-73
514410240 | Рулетки измерительные металлические | Geobox РК2-50 | 513.19 | 36016-07
514410250 | Рулетки измерительные металлические | Geobox РК2-50Р | 513.19 | 36016-07
514410270 | Рулетка измерительная | ЭНКОР, мод.ЭНКОР-ОК | 513.19 | 27060-04
514410300 | Рулетка измерительная металлическая | - | 513.19 | 35280-07
514410310 | Рулетки измерительные металлические | TC30/5 | 513.19 | 22003-07
514410320 | Рулетки измерительные металлические 2-го класса точности | Р50Н2К | 513.19 | 29631-05
514410330 | Рулетки измерительные металлические 2-го класса точности | Р30У2К | 513.19 | 29631-05
514410340 | Рулетки измерительные металлические 2-го класса точности | Р50У2К | 513.19 | 29631-05
514410350 | Рулетки измерительные металлические 2-го класса точности | Р100У2К | 513.19 | 29631-05
514410360 | Рулетки измерительные металлические | YAMAYO STILON, мод.ZNX100-3X | 513.19 | 32251-06
514410370 | Рулетки измерительные металлические | YAMAYO STILON, мод.ZNR30 | 513.19 | 32251-06
514410380 | Рулетки измерительные металлические | YAMAYO STILON, мод.ZNR50 | 513.19 | 32251-06
514410390 | Рулетки измерительные металлические | YAMAYO STILON, мод.ZNR100 | 513.19 | 32251-06
514410400 | Рулетки измерительные металлические | YAMAYO STILON, мод.ZNX50-3X | 513.19 | 32251-06
514410410 | Рулетки измерительные металлические | Р100УЗК | 513.19 | 11505-92
514410420 | Рулетка измерительная металлическая | мод. Geobox PK2-30 | 513.19 | 36016-07
514410430 | Рулетки измерительные металлические | Geobox РК2-30Р | 513.19 | 36016-07
514410440 | Рулетки измерительные металлические | VEGA LI30 | 513.19 | 41292-09
514410450 | Рулетки измерительные металлические | VEGA LI50 | 513.19 | 41292-09
514410460 | Рулетки измерительные металлические 2-го и 3-го классов точности | Р30Н3К | 513.19 | 46391-11
514410470 | Рулетки измерительные металлические 2-го и 3-го классов точности | Р50Н3К | 513.19 | 46391-11
514410480 | Рулетки измерительные металлические 2-го и 3-го классов точности | Р50У3К | 513.19 | 46391-11
514410490 | Рулетки измерительные металлические 2-го и 3-го классов точности | Р100У3К | 513.19 | 46391-11
514410500 | Рулетки измерительные металлические 2-го класса точности | Р30У2К | 513.19 | 55464-13
514410510 | Рулетки измерительные металлические 2-го класса точности | Р50У2К | 513.19 | 55464-13
514410520 | Рулетки измерительные металлические 2-го класса точности | Р50Н2К | 513.19 | 55464-13
514410530 | Рулетки измерительные металлические 2-го класса точности | Р100У2К | 513.19 | 55464-13
514410540 | Рулетки измерительные металлические 2-го класса точности | Р100Н2К | 513.19 | 55464-13
514410550 | Рулетки измерительные металлические | Р2У3К "Старт" | 513.19 | 26278-04
514410560 | Рулетки измерительные металлические | Fisco, мод. ST30/5 | 513.19 | 67910-17
514410570 | Рулетки измерительные металлические | Fisco, мод. TS30/2 | 513.19 | 67910-17
514410580 | Рулетки измерительные металлические | Fisco, мод. TS50/2 | 513.19 | 67910-17
514410590 | Рулетки измерительные металлические | Fisco, мод. TR30/2 | 513.19 | 67910-17
514410600 | Рулетки измерительные металлические | Fisco, мод. TR50/5 | 513.19 | 67910-17
514410610 | Рулетки измерительные металлические | Fisco, мод. TC30/5 | 513.19 | 67910-17
514410620 | Рулетки измерительные металлические | Fisco, мод. YC50/5 | 513.19 | 67910-17
514410630 | Рулетки измерительные металлические | Fisco, мод. YR30M A | 513.19 | 67910-17
514410640 | Рулетки измерительные металлические | Fisco, мод. YR50M A | 513.19 | 67910-17
514410650 | Рулетки измерительные металлические | Fisco, мод. TC50/5 | 513.19 | 67910-17
514410660 | Рулетки измерительные металлические | Fisco, мод. YC30/5 | 513.19 | 67910-17
514410670 | Рулетки измерительные металлические | Fisco, мод. PR100/5 | 513.19 | 67910-17
514410680 | Линейки охватывающие (циркометры) | ЛИОД | 513.19 | 52632-13
514410690 | Рулетки измерительные металлические | BASIC | 513.19 | 68600-17
514410700 | Рулетки измерительные металлические | ERGOLINE | 513.19 | 68600-17
514410710 | Рулетки измерительные металлические | STANDART | 513.19 | 68600-17
514410720 | Рулетки измерительные металлические | RADIUS | 513.19 | 68600-17
514410730 | Рулетка измерительная металлическая | Р | 513.19 | 51171-12
514410740 | Рулетки измерительные металлические | - | 513.19 | 67047-17
514410770 | Рулетки измерительные металлические | RGK R-30, RGK R-50 | 513.19 | 75296-19
514410790 | Рулетка измерительная металлическая | мод. Р30Н3К | 513.19 | 60606-15
514410800 | Рулетки измерительные металлические | BASIC 50m | 513.19 | 68600-17
514410810 | Рулетки измерительные металлические | . | 513.19 | 87196-22
514410900 | Рулетки измерительные металлические |  | 513.19 | 58482-14
51451 | РУЛЕТКИ ИЗМЕРИТЕЛЬНЫЕ МЕТАЛЛИЧЕСКИЕ С ГРУЗОМ ДО 10М | * | 798.29
514510010 | Рулетки металлические измерительные с лотом | РЛ 10-У(Н)-ПХП | 798.29 | 39845-08
514510020 | Рулетки с грузом для измерения уровня нефтепродуктов | Р10УЗГА (с грузом) | 798.29 | 15548-96
514510030 | Рулетки измерительные металлические 2-го и 3-го классов точности | Р10У2Г (с грузом) | 798.29 | 46391-11
514510040 | Рулетки измерительные металлические 2-го и 3-го классов точности | Р5У2Г (с грузом) | 798.29 | 46391-11
514510050 | Рулетки измерительные длиной 5 м с грузом 0,4 и 0,7 кг | - | 798.29 | 20279-00
514510060 | Рулетки измерительные металлические | Р10УЗГ | 798.29 | 15860-12
514510070 | Рулетка измерительная металлическая | мод. Р10У2Г | 798.29 | 51171-12
514510080 | Рулетки измерительные металлические | Р5У3Г (с грузом) | 798.29 | 43003-09
514510090 | Рулетки измерительные металлические с грузом | РНГ, мод. Р5Н2Г, Р5Н2ГА (до 5м) | 798.29 | 43611-10
514510100 | Рулетки измерительные металлические с грузом | РНГ, мод. Р5Н3Г, Р5Н3ГА (до 5м) | 798.29 | 43611-10
514510110 | Рулетки измерительные металлические с грузом | РНГ, мод. Р10Н3Г, Р10Н3ГА (до 10м) | 798.29 | 43611-10
514510120 | Рулетки измерительные металлические с грузом | РНГ, мод. Р10Н2Г, Р10Н2ГА (до 10м) | 798.29 | 43611-10
514510130 | Рулетки металлические измерительные 3-го класса точности с грузом | Р10У3Г (до 10м) | 798.29 | 21587-07
514510140 | Рулетки с грузом для измерения уровня нефтепродуктов | Р10УЗГА (до 10м) | 798.29 | 26942-04
514510150 | Рулетки измерительные металлические | D 80 (до 10м) | 798.29 | 21096-01
514510160 | Рулетки измерительные металлические | Р5Н3Г (с грузом) | 798.29 | 19246-00
514510170 | Рулетки измерительные металлические | Р10Н3Г (с грузом) | 798.29 | 19246-00
514510180 | Рулетки измерительные металлические 2-го класса точности | Р5У2Г (с грузом) | 798.29 | 29631-05
514510190 | Рулетки измерительные металлические 2-го класса точности | Р10У2Г (с грузом) | 798.29 | 29631-05
514510200 | Рулетки измерительные металлические 2-го класса точности | Р5Н2Г (с грузом) | 798.29 | 29631-05
514510210 | Рулетки измерительные металлические 2-го класса точности | Р10Н2Г (с грузом) | 798.29 | 29631-05
514510220 | Рулетки измерительные металлические | Р5Н3Г (с грузом) | 798.29 | 43003-09
514510230 | Рулетки измерительные металлические | Р10У3Г (с грузом) | 798.29 | 43003-09
514510240 | Рулетки измерительные металлические | Р10Н3Г (с грузом) | 798.29 | 43003-09
514510250 | Рулетки измерительные металлические 2-го и 3-го классов точности | Р5Н2Г | 798.29 | 46391-11
514510260 | Рулетки измерительные металлические 2-го и 3-го классов точности | Р5Н3Г | 798.29 | 46391-11
514510270 | Рулетки измерительные металлические 2-го и 3-го классов точности | Р10У3Г | 798.29 | 46391-11
514510280 | Рулетки измерительные металлические | Р10Н3Г | 798.29 | 51171-12
514510290 | Рулетки измерительные металлические 2-го класса точности | Р2У2Г (с грузом) | 798.29 | 55464-13
514510300 | Рулетки измерительные металлические 2-го класса точности | Р5Н2Г (с грузом) | 798.29 | 55464-13
514510310 | Рулетки измерительные металлические 2-го класса точности | Р10У2Г (с грузом) | 798.29 | 55464-13
514510320 | Рулетки измерительные металлические 2-го класса точности | Р10Н2Г (с грузом) | 798.29 | 55464-13
514510330 | Рулетки измерительные металлические с грузом | Р3-10 | 798.29
514510790 | Рулетки измерительные металлические | - | 798.29 | 15860-96
514510800 | Рулетки измерительные металлические | - | 798.29 | 60606-15
514510810 | Рулетки измерительные металлические | - | 798.29 | 35279-07
51461 | РУЛЕТКИ ИЗМЕРИТЕЛЬНЫЕ МЕТАЛЛИЧЕСКИЕ С ГРУЗОМ ДО 20 М | - | 1140.42
514610010 | Рулетки измерительные металлические | D 80 (до 20м) | 1140.42 | 21096-01
514610020 | Рулетки металлические измерительные с лотом | РЛ 20-У(Н)-ПХП | 1140.42 | 39845-08
514610040 | Рулетки с грузом для измерения уровня нефтепродуктов | Р20УЗГА | 1140.42 | 15548-96
514610050 | Рулетки измерительные металлические | Р20У3 | 1140.42 | 18208-99
514610060 | Рулетка измерительная металлическая | мод. Р20У2Г | 1140.42 | 51171-12
514610070 | Рулетки измерительные металлические 2-го класса точности | Р20Н2Г | 1140.42 | 29631-05
514610080 | Рулетки измерительные металлические | Р20У3Г | 1140.42 | 43003-09
514610090 | Рулетки измерительные металлические | Р20Н3Г | 1140.42 | 43003-09
514610100 | Рулетки измерительные металлические с грузом | РНГ, мод. Р20Н3Г, Р20Н3ГА | 1140.42 | 43611-10
514610110 | Рулетки измерительные металлические с грузом | РНГ, мод. Р20Н2Г, Р20Н2ГА | 1140.42 | 43611-10
514610120 | Рулетки измерительные металлические 2-го класса точности | Р20У2Г | 1140.42 | 55464-13
514610130 | Рулетки измерительные металлические 2-го класса точности | Р20Н2Г | 1140.42 | 55464-13
514610140 | Рулетки измерительные металлические 2-го и 3-го классов точности | Р20У2Г (с грузом) | 1140.42 | 46391-11
514610150 | Рулетки измерительные металлические 2-го класса точности | Р20Н2Г (с грузом) | 1140.42 | 29631-05
514610160 | Рулетки измерительные металлические 2-го и 3-го классов точности | Р15У3ГА (с грузом) | 1140.42 | 46391-11
514610170 | Рулетки измерительные металлические | Р20Н3Г | 1140.42 | 19246-00
514610180 | Рулетки измерительные металлические с грузом | РНГ, мод. Р15Н2Г, Р15Н2ГА (до 15м) | 1140.42 | 43611-10
514610190 | Рулетки металлические измерительные 3-го класса точности с грузом | Р20У3Г | 1140.42 | 21587-07
514610200 | Рулетки измерительные металлические | мод. Р20У3Г | 1140.42 | 51171-12
514610210 | Рулетки с грузом для измерения уровня нефтепродуктов | Р20УЗГ,Р20УЗГА (до 20м) | 1140.42 | 26942-04
514610220 | Рулетки измерительные металлические с грузом | РНГ, мод. Р15Н3Г, Р15Н3ГА | 1140.42 | 43611-10
514610230 | Рулетки измерительные металлические 2-го класса точности | Р50Н2Г | 1140.42 | 55464-13
514610240 | Рулетка измерительная металлическая | - | 1140.42 | 60606-15
514610260 | Рулетки измерительные металлические | - | 1140.42 | 21096-12
514610270 | Рулетки измерительные металлические | - | 1140.42 | 15860-96
514610280 | Рулетки измерительные металлические | - | 1140.42 | 68600-17
514610290 | Рулетки измерительные металлические | Р30У2Г | 1140.42 | 51171-12
514610300 | Рулетки измерительные металлические | Р10УЗГ | 1140.42 | 51171-12
514610310 | Рулетки измерительные металлические | Р20УЗГ | 1140.42 | 15860-12
514610320 | Рулетки измерительные металлические торговой марки "Калиброн" | Р20УЗГ | 1140.42 | 71665-18
514610330 | Рулетки измерительные металлические 2-го и 3-го классов точности | Р30Н2Г | 1140.42 | 46391-11
51641 | ТОЛЩИНОМЕРЫ УЛЬТРАЗВУКОВЫЕ (от 0 до 300 мм) | - | 4881
516410010 | Толщиномеры ультразвуковые | 35, 35DL, 35HP, 35DL-HP, MG2, MG2-XT, MG2-DL, 26MG | 4881 | 46559-11
516410020 | Толщиномеры ультразвуковые | БУЛАТ 2 | 4881 | 46426-11
516410030 | Толщиномеры ультразвуковые | БУЛАТ 1S | 4881 | 46425-11
516410040 | Толщиномеры ультразвуковые | DM5E basic, DM5E, DM5E DL | 4881 | 44843-10
516410050 | Толщиномеры ультразвуковые | УТ-111 | 4881 | 44173-10
516410060 | Толщиномеры ультразвуковые | Microgage II, Microgage VX, CT-Gage, CT-Gage DL, CT-Gage DL+ | 4881 | 42434-09
516410070 | Толщиномеры ультразвуковые | Alphagage, Betagage, B-Gage, Sonagage III, Steelgage II | 4881 | 39178-08
516410080 | Толщиномер ультразвуковой | ТЭМП-УТ1, ТЭМП-УТ2 | 4881 | 38230-08
516410090 | Толщиномеры ультразвуковые | УТ-98 "СКАТ", УТ-98 Т "СКАТ" | 4881 | 37708-08
516410100 | Толщиномеры ультразвуковые | УДТ-45 | 4881 | 37664-08
516410110 | Толщиномеры ультразвуковые специализированные | ИРКОН УТ1608 | 4881 | 35840-07
516410120 | Толщиномеры ультразвуковые прецизионные | CL 5 | 4881 | 35722-07
516410130 | Толщиномеры ультразвуковые прецизионные | CL 400 | 4881 | 35721-07
516410140 | Толщиномеры ультразвуковые | УТС-01-РДМ | 4881 | 35226-07
516410150 | Толщиномеры ультразвуковые | УТ-04 ЭМА (Дельта) | 4881 | 34082-07
516410160 | Толщиномер ультразвуковой портативный | Sonic 133D | 4881 | 32328-06
516410170 | Толщиномеры ультразвуковые | УДТ-40 | 4881 | 31416-06
516410180 | Толщиномеры ультразвуковые | ТУЗ-3 | 4881 | 31216-06
516410190 | Толщиномеры ультразвуковые | БУЛАТ 5, БУЛАТ 5У, БУЛАТ-5УП | 4881 | 30731-05
516410200 | Толщиномеры ультразвуковые | WT-600S | 4881 | 30487-05
516410210 | Толщиномеры ультразвуковые | MG2, MG2XT, MG2DL, 26MG, 25, 25DL, 25DL Plus, 25Multi Plus, 25MX Plus, 25HP, 25HP Plus, 25DLHP, 25HPV, 35, 35DL, 35DLHP, 35HP, 37DL Plus | 4881 | 29754-05
516410220 | Толщиномеры ультразвуковые | УТ-301 | 4881 | 29134-05
516410230 | Толщиномеры ультразвуковые | УТ-10п | 4881 | 29048-05
516410240 | Толщиномеры ультразвуковые | ДЭКОТ 16х8 | 4881 | 26685-04
516410250 | Толщиномеры ультразвуковые специализированные | УТ-7ТМ | 4881 | 24903-03
516410260 | Толщиномеры ультразвуковые | T-Gage IV, T-Gage IV DL, T-Gage IV+, T-Gage IV MM | 4881 | 24688-08
516410270 | Толщиномеры ультразвуковые | Microgage II | 4881 | 24687-03
516410280 | Толщиномеры ультразвуковые | ТУЗ-2 | 4881 | 24011-08
516410290 | Толщиномеры ультразвуковые | УДТ-40 | 4881 | 31416-11
516410290 | Толщиномеры ультразвуковые | А1208 | 4881 | 23900-02
516410300 | Толщиномеры ультразвуковые | TT120, TT130, TT300 | 4881 | 23756-02
516410310 | Толщиномеры ультразвуковые | УТ-82 | 4881 | 23486-02
516410320 | Толщиномеры ультразвуковые | ТАУ, мод. ТАУ326, ТАУ332, ТАУ538, ТАУ53, 8-AUDIO, ТАУ410, ТАУ-410VIDEO | 4881 | 21928-08
516410330 | Толщиномер ультразвуковой | А1207 | 4881 | 21702-01
516410340 | Толщиномер ультразвуковой | Булат-1М | 4881 | 21391-08
516410350 | Толщиномеры ультразвуковые | A-Scan-Echometer 1072 | 4881 | 21241-01
516410360 | Толщиномеры ультразвуковые | Echometer 1073, Echometer 1074 | 4881 | 21240-01
516410370 | Толщиномеры ультразвуковые | DMS 2, DMS 2E, DMS 2TC | 4881 | 21036-07
516410380 | Толщиномер ультразвуковой | . | 4881 | 10479-03
516410390 | Толщиномеры ультразвуковые | DM 4, DM 4DL, DM 4E | 4881 | 15215-07
516410400 | Толщиномеры ультразвуковые специализированные | УТ-80 | 4881 | 14917-95
516410410 | Толщиномеры ультразвуковые ГСП | ГСП УТ-92 П | 4881 | 9169-83
516410420 | Преобразователи ультразвуковые | ПРИЗ-Т1 | 4881 | 19825-00
516410430 | Толщиномер ультразвуковой | . | 4881 | 18810-05
516410440 | Толщиномеры ультразвуковые | DIO-570 | 4881 | 19694-08
516410450 | Толщиномеры ультразвуковые | TT100 | 4881 | 19411-00
516410460 | Толщиномеры ультразвуковые | MG2-DL | 4881 | 46559-11
516410470 | Коррозионные толщиномеры | MG-2 | 4881
516410480 | Толщиномеры ультразвуковые | TT300 | 4881 | 23756-02
516410490 | Индикатор неоднородности металла | Детектор НМ | 4881
516410500 | Вихретоковый дефектоскоп | ВАНГА | 4881
516410510 | Системы диагностики коррозионного состояния трубопроводов АЭС | СДКТ-АЭС | 4881 | 42422-09
516410530 | Толщиномеры ультразвуковые | А1209 | 4881 | 49605-12
516410540 | Толщиномеры ультразвуковые | А1210 | 4881 | 49605-12
516410550 | Толщиномеры ультразвуковые | TT110 | 4881 | 19411-00
516410560 | Толщиномеры ультразвуковые | ТУЗ-1 | 4881 | 18105-99
516410570 | Толщиномеры ультразвуковые | ТУЗ-5 | 4881 | 49184-12
516410580 | Толщиномеры электромагнитно-акустические | А1270 | 4881 | 31225-11
516410590 | Толщиномеры ультразвуковые | УТ-507 | 4881 | 47857-11
516410600 | Установки для поверки толщиномеров покрытий | УПТП | 4881 | 7949-80
516410610 | Толщиномеры ультразвуковые | СКАТ-4000 | 4881 | 17969-98
516410620 | Толщиномер ультразвуковой | NOVOTEST УТ-1 | 4881 | 57856-14
516410630 | Толщиномеры ультразвуковые | CYGNUS 4 | 4881
516410640 | Оптические стекломеры | ОС-1 | 4881
516410650 | Толщиномеры ультразвуковые | 38DL PLUS | 4881 | 48504-11
516410660 | Толщиномеры ультразвуковые | 27MG | 4881 | 59165-14
516410670 | Толщиномеры ультразвуковые | T-MIKE E, T-MIKE ES, T-MIKE EL | 4881 | 20679-00
516410680 | Толщиномеры ультразвуковые | DC-3000 | 4881 | 48121-11
516410690 | Толщиномеры ультразвуковые | DC-2000C | 4881 | 48121-11
516410700 | Толщиномеры ультразвуковые | DC-2020C | 4881 | 48121-11
516410710 | Толщиномеры ультразвуковые | DC-3020 | 4881 | 48121-11
516410720 | Толщиномеры ультразвуковые специализированные | УТ-80М | 4881 | 19805-00
516410730 | Толщиномеры ультразвуковые | УТ907 | 4881 | 49515-12
516410740 | Ультразвуковые цифровые измерители толщины | Cygnus UNDERWATER | 4881
516410750 | Толщиномеры ультразвуковые | DM 2 | 4881 | 15215-96
516410760 | Толщиномеры ультразвуковые | DMS Go | 4881 | 53196-13
516410770 | Толщиномеры ультразвуковые | УТ9215 | 4881 | 18501-99
516410780 | Толщиномеры ультразвуковые | - | 4881 | 48244-11
516410790 | Толщиномеры ультразвуковые | - | 4881 | 75774-19
516410800 | Толщиномеры ультразвуковые | Булат-1М | 4881 | 21391-01
516410820 | Толщиномер ультразвуковой | - | 4881 | 17409-03
516410830 | Толщиномер ультразвуковой | - | 4881 | 21391-13
516410840 | Толщиномеры ультразвуковые | БУЛАТ 1S | 4881 | 17797-98
516410850 | Толщиномеры ультразвуковые | - | 4881 | 18374-05
516410860 | Толщиномеры ультразвуковые | - | 4881 | 69546-17
516410870 | Толщиномеры ультразвуковые | - | 4881 | 62242-15
516410880 | Толщиномеры ультразвуковые | - | 4881 | 24011-13
516410890 | Толщиномеры ультразвуковые | - | 4881 | 15215-01
516410900 | Толщиномер ультразвуковой | А1207, мод. A1207 и A1207U | 4881 | 78024-20
516410910 | Толщиномеры ультразвуковые | PocketMIKE | 4881 | 59806-15
516410930 | Толщиномер ультразвуковой | УТ-111 | 4881 | 66712-17
516410940 | Толщиномер ультразвуковой | УТ-93П/1 | 4881 | 18374-99
516410950 | Толщиномеры ультразвуковые | - | 4881 | 10479-98
516410960 | Толщиномеры электромагнитно-акустические |  | 4881 | 31225-06
516410970 | Толщиномер ультразвуковой |  | 4881 | 49605-12
516410980 | Толщиномер ультразвуковой |  | 4881 | 17409-98
516410990 | Толщиномер ультразвукой |  | 4881 | 85227-22
516411000 | Толщиноме ультразвуковой |  | 4881 | 18810-99
516411010 | Толщиномер ультразвуковой | - | 4881 | 24011-02
516411020 | Толщиномер ультразвуковой электромагнитно-акустический | - | 4881 | 79531-20
516411030 | Толщиномер ультразвуковой DM3 | - | 4881 | 79531-20
516411040 | Толщиномеры ультразвуковые | - | 4881 | 81067-21
516411050 | Толщиномеры электромагнитно-акустические | EM1401 | 4881 | 87184-22
516411070 | Толщиномеры ультразвуковые | . | 4881 | 64154-16
516411080 | Толщиномеры ультразвуковые | . | 4881 | 78553-20
516411090 | Системы измерительные толщины металлических труб | . | 4881 | 32085-11
516411100 | Уровни гидростатические | 115 | 4881 | 4185-74
516411110 | Толщиномер ультразвуковой (в комплекте с 1 преобразователем) | DM3 | 4881
516411120 | Толщиномеры ультразвуковые | - | 4881 | 63399-16
52381 | Дальномеры лазерные | - | 1687.82 | 74357-19
523810010 | Дальномер лазерный | - | 1687.82 | 30855-05
523810040 | Дальномеры лазерные | ДЛК-1 | 1687.82 | 39369-08
523810041 | Дальномеры лазерные |  | 1687.82 | 33172-06
523810050 | Дальномеры лазерные | DLE 50 | 1687.82 | 38534-08
523810060 | Дальномеры лазерные | TESA SPACER | 1687.82 | 38078-08
523810080 | Дальномеры лазерные | Mettro CONDTROL | 1687.82 | 36226-07
523810090 | Дальномеры лазерные | Stabila LE200 | 1687.82 | 33116-06
523810100 | Дальномеры лазерные | ELD P | 1687.82 | 32413-06
523810120 | Дальномеры ручные лазерные | HD 360 | 1687.82 | 24681-03
523810130 | Светодальномеры | DISTO classic5a | 1687.82 | 27984-04
523810140 | Светодальномеры | DISTO plus | 1687.82 | 27984-04
523810150 | Дальномеры лазерные | DLE 70 | 1687.82 | 40857-09
523810160 | Дальномеры лазерные | DLE 40 | 1687.82 | 44552-10
523810180 | Дальномеры лазерные | Leica DISTO™ D3a, Leica DISTO™ DXT | 1687.82 | 44938-10
523810190 | Дальномеры лазерные | GLM 150, GLM 250 VF | 1687.82 | 44551-10
523810200 | Дальномеры безотражательные лазерные | Nikon Laser 400/500/600/800 | 1687.82 | 30473-05
523810210 | Дальномеры лазерные | Leica DISTO D5, Leica DISTO D8 | 1687.82 | 41142-09
523810220 | Дальномеры лазерные | Leica DISTO A3, Leica DISTO A5, Leica DISTO A6, Leica DISTO A8 | 1687.82 | 30855-07
523810230 | Светодальномеры | DISTO lite5, DISTO classic5, DISTO pro a4 | 1687.82 | 25127-03
523810240 | Дальномеры лазерные | PD 10, PD 20, PD 25 | 1687.82 | 19803-01
523810250 | Дальномеры лазерные | Leica DISTO D2, Leica DISTO D3 | 1687.82 | 38321-08
523810260 | Дальномеры лазерные | PD 30, PD 32 | 1687.82 | 28441-04
523810270 | Дальномеры лазерные | PD 4 | 1687.82 | 36524-07
523810280 | Дальномеры лазерные | PD 5 | 1687.82 | 50587-12
523810290 | Светодальномеры | HD150 | 1687.82 | 31815-06
523810330 | Дальномеры лазерные | Leica Disto D210 | 1687.82 | 50417-12
523810340 | Дальномеры лазерные | Leica Disto X310 | 1687.82 | 50417-12
523810350 | Дальномеры лазерные | PD 40 | 1687.82 | 36525-07
523810360 | Дальномеры лазерные | PD 42 | 1687.82 | 36525-07
523810370 | Дальномеры лазерные | Leica Racer 70, Leica Racer 100 | 1687.82 | 50513-12
523810380 | Дальномеры лазерные | GLM 50 Professional и GLM 80 Professional | 1687.82 | 50858-12
523810390 | Дальномеры лазерные | Spectra Precision QM55, Spectra Precision QM75, Spectra Precision QM95 | 1687.82 | 52303-12
523810400 | Дальномеры лазерные | Leica DISTO D510 | 1687.82 | 53755-13
523810410 | Дальномеры лазерные | Dimetix мод. EDS, FLS, DLS | 1687.82 | 54107-13
523810420 | Дальномеры лазерные | Fluke 414D, Fluke 419D, Fluke 424D | 1687.82 | 54758-13
523810430 | Дальномеры лазерные | Leica DISTO X310 | 1687.82 | 55021-13
523810440 | Дальномеры лазерные | Mettro Condtrol 60, Mettro Condtrol 100 | 1687.82 | 44113-10
523810450 | Дальномеры лазерные | DLE (DLE 30+, DLE 60, DLE 150, DLE 150 connect) | 1687.82 | 26110-03
523810460 | Дальномер лазерный | Leica Disto D8 | 1687.82 | 49137-12
523810470 | Дальномеры лазерные | Leica DISTO D810 touch | 1687.82 | 56285-14
523810480 | Дальномеры лазерные | PD-I, PD-E | 1687.82 | 56614-14
523810490 | Дальномеры лазерные | Leica DISTO D110 | 1687.82 | 57866-14
523810500 | Дальномеры лазерные | Leica DISTO D410 | 1687.82 | 60792-15
523810510 | Дальномеры лазерные | Leica DISTO S910 | 1687.82 | 60792-15
523810520 | Дальномеры лазерные | GLM 30 | 1687.82 | 60740-15
523810530 | Дальномеры лазерные | GLM 40 | 1687.82 | 60740-15
523810540 | Дальномеры лазерные | GLM 100 C | 1687.82 | 62373-15
523810550 | Дальномеры лазерные | ADA Cosmo MINI, MINI 40, 50, 70, 100, 120 VIDEO, 150 VIDEO | 1687.82 | 69904-17
523810560 | Дальномеры лазерные | RGK D100 | 1687.82 | 67788-17
523810570 | Дальномеры лазерные | PrinCe Laser 900 | 1687.82 | 59421-14
523810580 | Дальномеры лазерные | PrinCe Laser 1200 | 1687.82 | 59421-14
523810590 | Дальномеры лазерные | PrinCe Laser 1500 | 1687.82 | 59421-14
523810600 | Дальномеры лазерные | RGK D120 | 1687.82 | 67788-17
523810610 | Дальномеры лазерные | Leica DISTO A2 | 1687.82
523810620 | Дальномеры лазерные | GLM 20 | 1687.82
523810640 | Дальномеры лазерные | Stabila LE40 | 1687.82 | 33116-06
523810650 | Дальномеры лазерные | Stabila LE50 | 1687.82 | 33116-06
523810660 | Дальномеры лазерные | X-Line Sniper 80 Calculator | 1687.82
523810670 | Дальномеры лазерные | Makita LD080P | 1687.82
523810680 | Дальномеры лазерные | ЛД-60 | 1687.82
523810690 | Дальномеры лазерные | Leica DISTO D510, Leica DISTO X310, Leica DISTO X3, Leica DISTO X4 | 1687.82 | 74357-19
523810700 | Дальномеры лазерные | RGK, мод. D1000 | 1687.82 | 75442-19
523810710 | Дальномеры лазерные | - | 1687.82 | 70666-18
523810720 | Дальномеры лазерные | GLM 500 | 1687.82 | 75550-19
523810730 | Дальномеры лазерные | . | 1687.82 | 38321-16
523810740 | Дальномеры лазерные | Leica DISTO D110 | 1687.82
523810750 | Дальномеры лазерные | GLM 120 С | 1687.82 | 71254-18
523810770 | Дальномеры лазерные | GLM 120 С | 1687.82 | 63592-16
523810790 | Дальномеры лазерные | - | 1687.82 | 72962-18
523810800 | Дальномеры лазерные | RGK D30 | 1687.82 | 67788-17
523810810 | Дальномеры лазерные | CONDTROL XP, мод. XP1, XP2, XP3, XP4, XP4 PRO | 1687.82 | 70365-18
523810820 | Светодальномеры | CONDTROL XP, мод. XP1, XP2, XP3, XP4, XP4 PRO | 1687.82 | 19517-00
523810830 | Светодальномеры | CONDTROL XP, мод. XP1, XP2, XP3, XP4, XP4 PRO | 1687.82 | 15344-96
523810840 | Дальномеры лазерные | - | 1687.82 | 79761-20
523810850 | Дальномеры лазерные | - | 1687.82 | 36525-07
523810860 | Дальномеры лазерные | Nikon Aculon | 1687.82
523810870 | Дальномеры лазерные | PrinCe Laser 1500A | 1687.82 | 75532-19
523810880 | Дальномер лазерный серии | . | 1687.82 | 58358-14
523810890 | Дальномеры лазерные | RGK, мод. D1500 | 1687.82 | 75442-19
523810900 | Дальномер лазерный | Даль-2 | 1687.82 | 75442-19
523810910 | Дальномер лазерный | . | 1687.82 | 87359-22
523810920 | Дальномеры лазерные | RGK D80 | 1687.82 | 67788-17
523810930 | Дальномеры лазерные | RGK D60 | 1687.82 | 67788-17
523810940 | Дальномеры лазерные | . | 1687.82 | 84222-21
523810950 | Дальномеры лазерные | RGK D50 | 1687.82 | 67788-17
523810960 | Дальномеры лазерные | PD 22 | 1687.82 | 26109-03
523810970 | Дальномеры лазерные | CONDTROL SMART 40 | 1687.82
53031 | ИЗМЕРИТЕЛИ ДЛИНЫ МАТЕРИАЛОВ | -- | 2280.84
530310011 | Устройства для измерения длины рулонных материалов | - | 2280.84 | 35622-07
530310031 | Машины контрольно-мерильные | КМТ-180, КМТ-240 | 2280.84 | 8353-81
530310041 | Машины мерильные двоильно-накатные | МДН-180 | 2280.84 | 8495-81
530310051 | Машины мерильные двоильно-накатные | МДН20-180 | 2280.84 | 12579-90
530310061 | Машины браковочные для стеклолент | Б-25-СЛ | 2280.84 | 8359-81
530310071 | Машины контрольно-мерильные | МКМ-К | 2280.84 | 9342-00
530310081 | Машины контрольно-мерильные | МКМ-20-180, МКМ-20-140, | 2280.84 | 13002-89
530310091 | Машины контрольно-мерильные для нетканных полотен | МКМ-Н-200 | 2280.84 | 9633-86
530310101 | Устройства измерительные круглоткацких машин | КСЛ | 2280.84 | 18786-99
530310111 | Устройства измерительные стендов для настенных покрытий и измерителей для обоев | Дюрофорд | 2280.84 | 18578-99
530310120 | Измерители длины рулонных материалов | СПУ7-01 | 2280.84 | 11088-87
530310130 | Измерители длины материалов | ИДМ-1 | 2280.84 | 11922-89
530310150 | Измерители длины длинномерных материалов | ИД-2 | 2280.84 | 15481-96
530310160 | Измерители длины лазерные бесконтактные | SL | 2280.84 | 49617-12
530310170 | Электроизмерители | 226140 | 2280.84
530310180 | Измеритель длины материалов | . | 2280.84 | 46512-11
53041 | УСТРОЙСТВА ДЛЯ ИЗМЕРЕНИЯ ДЛИНЫ КАБЕЛЯ | - | 2280.84
530410021 | Измерители длины кабельно-проводниковой продукции | ИДК-70 | 2280.84 | 35550-07
530410031 | Измерители длины материалов | ИДМ-65 | 2280.84 | 46512-11
530410041 | Устройства для измерения длины кабеля | УИК-2 | 2280.84 | 30856-05
530410051 | Измерители длины кабеля эталонные | ДЕЛЬТА-2.4Э | 2280.84 | 30389-05
530410071 | Установки для измерения длины кабеля | УИДК | 2280.84 | 26323-04
530410081 | Устройства для измерения длины кабеля или провода | ИД-20 | 2280.84 | 26023-03
530410091 | Устройство измерительное | KMS 2 | 2280.84 | 23498-02
530410101 | Измерители длины кабеля эталонные | Дельта-3Э | 2280.84 | 23103-02
530410111 | Измерители длины кабеля эталонные | Дельта-1Э | 2280.84 | 23102-02
530410121 | Измерители длины кабеля | Дельта-1 | 2280.84 | 23101-02
530410131 | Измерители длины кабеля | Дельта-3 | 2280.84 | 23100-02
530410141 | Установка для измерения длины кабеля | УИДК-1 | 2280.84 | 22386-02
530410151 | Устройства для измерения длины кабеля или провода | МУ-65 | 2280.84 | 19894-00
530410161 | Приборы для измерения длины протяженных изделий | Мерадат-L | 2280.84 | 39784-08
530410201 | Станок для перемотки кабеля | МПК 0,6-30П | 2280.84
530410211 | Измерители длины материалов | ИДМ 20 | 2280.84 | 46512-11
530410221 | Измерители длины кабеля | Дельта-2 | 2280.84 | 21043-05
530410231 | Измерители длины кабеля эталонные | Дельта-2Э | 2280.84 | 21044-01
530410241 | Измерители длины кабельных изделий | Мерадат | 2280.84 | 22179-01
530410251 | Устройства для измерений длины текстильных материалов и кабельной продукции | УСГП-03 | 2280.84 | 30850-05
530410271 | Устройства для измерения длины кабеля | УИК-1 | 2280.84 | 20246-00
530410281 | Измерители длины материалов | ИДМ, мод. ИДМ-30 | 2280.84 | 46512-11
530410290 | Калибровка мерной бухты методом прямых измерений | - | 2280.84
53531 | МЕТРОШТОКИ (более 3,5 м) | * | 570.21
535310010 | Метроштоки | ЭММШ | 570.21 | 46592-11
535310020 | Метроштоки | МШТм | 570.21 | 36694-13
535310030 | Метроштоки | МШТм | 570.21 | 36694-08
535310040 | Метроштоки (более 3,5 м) | МШС | 570.21 | 33736-07
535310050 | Метроштоки | МШ, МШС | 570.21 | 31418-06
535310060 | Метроштоки | МШС | 570.21 | 24066-02
535310070 | Метроштоки | МШТ-М-4,0, МШТ-М-4,5 | 570.21 | 23449-02
535310080 | Метроштоки | МШС | 570.21 | 21584-01
535310090 | Метроштоки | МШКР-4.00 | 570.21 | 20602-00
535310100 | Метроштоки | МШС-1,5, МШС-2,0, МШС-2,5, МШС-3,0, МШС-3,5, МШС-4,0, МШС-4,5, МШС-5,0, МШС-5,5, МШС-6,0 (составные) | 570.21 | 20265-08
535310110 | Метроштоки | - | 570.21 | 20265-08
535310120 | Метроштоки | МШИ-2.5, МШИ-3.5, МШИ-4.5 | 570.21 | 19775-00
535310130 | Метроштоки | МШС-4,0 | 570.21 | 18249-99
535310140 | Метроштоки | МШТ | 570.21 | 36694-13
535310150 | Метроштоки | МШТ | 570.21 | 15671-02
535310160 | Метроштоки | МШС-4.05 | 570.21 | 14880-95
535310170 | Метроштоки | МСЗС | 570.21 | 10657-86
535310180 | Метроштоки (составные) | МШС-4,5 | 570.21 | 20265-00
535310190 | Метроштоки | МШ | 570.21 | 20265-08
535310200 | Метроштоки сборные | МША-А | 570.21 | 20264-00
535310210 | Метроштоки сборные | МШ3Д-КИФ | 570.21 | 16891-97
535310220 | Метроштоки сборные | МША-К | 570.21 | 15672-01
535310230 | Метроштоки сборные | МША-К | 570.21 | 15672-96
535310240 | Метроштоки складные | ИУ5 | 570.21 | 19679-00
535310250 | Метроштоки составные | МШС-4,2 | 570.21 | 18822-07
535310260 | Метроштоки составные | МШС-4,2 | 570.21 | 18822-99
535310270 | Метроштоки электронные | ЭМ-0301 | 570.21 | 26920-04
535310280 | Метроштоки электронные | ЭМ-0301 | 570.21 | 26920-11
535310290 | Метроштоки | МЕР 4,5 | 570.21 | 18863-99
535310300 | Метрошток | - | 570.21 | 70781-18
535310310 | Метроштоки | МШС-3,5, МШС-4,0, МШС-4,5, МШС-5,0 | 570.21 | 20265-08
535310320 | Метроштоки (составные) | МШС-3,5, МШС-4,5 | 570.21 | 20265-00
535310330 | Метроштоки | МШС-3,5, МШС-4,0, МШС-4,5, МШС-5,0 | 570.21 | 20265-03
535310340 | Метроштоки | * | 570.21 | 88706-23
535310350 | Метроштоки | . | 570.21 | 36694-22
60171 | ГАЗОАНАЛИЗАТОРЫ ВЫХЛОПНЫХ ГАЗОВ (за 1 канал) | - | 1539.57
601710030 | Газоанализаторы | ГИАМ-27 | 1539.57 | 14751-01
601710050 | Газоанализаторы | АСКОН-01 | 1539.57 | 16013-97
601710060 | Газоанализаторы окиси углерода, кислорода и углеводородов | Автотест-СО-СН-О2-Т | 1539.57 | 15263-96
601710080 | Газоанализаторы многокомпонентные | Автотест-СО-Т | 1539.57 | 15263-00
601710110 | Газоанализаторы | АСКОН-02.44 | 1539.57 | 24782-04
601710120 | Газоанализаторы | HGA 400 | 1539.57 | 17494-98
601710130 | Газоанализаторы | MHC 218/222 | 1539.57 | 17494-98
601710140 | Газоанализаторы | HGA 200 | 1539.57 | 17494-98
601710150 | Газоанализаторы | JT 280 | 1539.57 | 16014-97
601710180 | Газоанализаторы | V-GAS | 1539.57 | 33949-07
601710190 | Газоанализаторы (за 1 канал) | АВГ-4 | 1539.57 | 27861-08
601710200 | Газоанализаторы | ГАЗТЕСТ-АВЕСТА 4.01 | 1539.57 | 18571-99
601710210 | Газоанализаторы | 2GAS | 1539.57 | 48232-11
601710290 | Газоанализаторы | 121 ФА-01 | 1539.57 | 10686-90
601710300 | Анализаторы | Infralight 11Е | 1539.57 | 16568-03
601710320 | Анализаторы | Infralight 11Р | 1539.57 | 16568-03
601710430 | Анализаторы выхлопных газов двигателя | MGT 5 | 1539.57 | 22488-05
60351 | АНАЛИЗАТОРЫ РАСТВОРЕННОГО КИСЛОРОДА | - | 4276.58
603510010 | Анализаторы растворенного кислорода | Марк-302 | 4276.58 | 24997-03
603510020 | Анализаторы растворенного кислорода | МАРК-303 | 4276.58 | 38221-08
603510040 | Анализаторы растворенного кислорода малогабаритные | МАРК-301Т | 4276.58 | 18719-04
603510050 | Преобразователи измерительные анализаторов жидкости электрохимических лабораторных | МУЛЬТИТЕСТ ИПЛ-10 | 4276.58 | 38683-08
603510060 | Анализаторы кислорода портативные многофункциональные | АКПМ-01, АКПМ-02 | 4276.58 | 14754-07
603510070 | Кислородомеры промышленные | In Tap 4000e | 4276.58 | 22769-07
603510080 | Анализаторы | АНКАТ-7645 | 4276.58 | 15780-02
603510090 | Кислородомеры | АЖА-101М | 4276.58 | 11665-01
603510110 | Термооксиметры | AQUA-OXY | 4276.58 | 17440-98
603510120 | Оксиметры | Oxi 300, мод. Oxi-315i | 4276.58 | 15078-06
603510130 | Анализаторы растворенного кислорода | HI9143, HI9145 | 4276.58 | 14302-05
603510140 | Анализаторы жидкости лабораторные | АНИОН 4100 | 4276.58 | 20802-01
603510170 | Анализаторы растворенного кислорода | Марк-403 | 4276.58 | 21473-01
603510180 | Анализаторы растворенного кислорода | HI9146 | 4276.58 | 14302-05
603510190 | Анализаторы растворенного кислорода | МАРК-409 | 4276.58 | 44752-10
603510200 | Оксиметры | HI9146 | 4276.58 | 48481-11
603510210 | Оксиметры | inoLab Oxi | 4276.58 | 47879-11
603510220 | Оксиметры | Profiline мод. Oxi 3205 | 4276.58 | 41928-09
603510230 | Оксиметры | Profiline мод. Oxi 3210 | 4276.58 | 41928-09
603510240 | Оксиметры | Profiline мод. Oxi 3310 | 4276.58 | 41928-09
603510250 | Анализаторы растворенного кислорода | МАРК-404 | 4276.58
603510260 | Оксиметры | OxiTop, мод. IS | 4276.58 | 15078-06
603510270 | Анализаторы растворенного кислорода с датчиками | Liquisys M COM223, COM253, COM223F, COM253F с датчиками COS21, COS31, COS41, COS61, COS71 | 4276.58 | 28380-09
603510280 | Анализаторы растворенного кислорода | МАРК-3010 | 4276.58 | 61113-15
603510290 | Анализаторы жидкости | Эксперт-001 | 4276.58 | 21068-01
603510300 | Анализаторы жидкости многопараметрические | Экотест-2000, мод. Экотест-2000Т | 4276.58 | 19027-10
603510310 | Анализаторы кислорода промышленные многофункциональные |  | 4276.58 | 46062-11
603510320 | Анализаторы лабораторные |  | 4276.58 | 66857-17
603510330 | Анализаторы жидкости |  | 4276.58 | 21068-19
603510340 | Анализаторы растворенного кислорода | Эксперт-009 | 4276.58 | 63403-16
60361 | РН-МЕТРЫ ПОРТАТИВНЫЕ | - | 1761.95
603610010 | pH-метры-анализаторы воды | Checker HI 98103 | 1761.95 | 14300-99
603610020 | pH-метры-анализаторы воды | pHep+ HI98108 | 1761.95 | 14300-08
603610030 | pH-метры-анализаторы воды | Piccolo | 1761.95 | 14300-08
603610040 | pH-метры-анализаторы воды | Piccolo 2 | 1761.95 | 14300-08
603610050 | pH-метры-анализаторы воды | pHep+ HI98127 | 1761.95 | 14300-08
603610080 | pH-метры-анализаторы воды | HI 8314X | 1761.95 | 14300-08
603610090 | pH-метры-анализаторы воды | HI 902X | 1761.95 | 14300-08
603610100 | pH-метры-анализаторы воды | HI 912X | 1761.95 | 14300-08
603610110 | pH-метры-анализаторы воды | pHep 2 | 1761.95 | 14300-99
603610120 | pH-метры-анализаторы воды |  | 1761.95 | 14300-03
603610130 | Анализаторы воды | HI 98100, HI 98103, HI 98108, HI 98111, HI 98112, HI 98113, HI 98120, HI 98121, HI 98127, HI 98128, HI 98129, HI 98130, HI 98201, HI 83141, HI 9124, H | 1761.95 | 62105-15
603610140 | Анализаторы жидкости кондуктометрические |  | 1761.95 | 61341-15
603610150 | pH-метр-анализатор воды |  | 1761.95 | 14300-08
603610160 | Анализаторы воды компактные |  | 1761.95 | 76015-19
60411 | АСПИРАТОРЫ (ПРОБООТБОРНИКИ) СИЛЬФОННЫЕ | - | 513.19
604110010 | Приборы газового контроля универсальные | УПГК-ЛИМБ, исп. УПГК-ЛИМБ и УПГК-ЛИМБ/ГО/СИ | 513.19 | 18862-10
604110020 | Газоанализаторы универсальные (воздухозаборное устройство) | УГ-2 | 513.19 | 1543-00
604110030 | Насосы-пробоотборники ручные | НП-3М | 513.19 | 18166-99
604110040 | Аспираторы сильфонные | АМ-5М | 513.19 | 17958-98
604110050 | Аспираторы сильфонные | АМ-0059 | 513.19 | 19028-09
604110060 | Приборы газового контроля универсальные | УПГК-1 | 513.19 | 13877-94
604110070 | Газоопределители химические | АМ-5 | 513.19 | 10719-07
604110100 | Аспираторы сильфонные |  | 513.19 | 62119-15
604110110 | Аспираторы сильфонные | АС-1 | 513.19 | 28993-05
604110120 | Газоопределители химическ |  | 513.19 | 68261-17
60451 | ХРОМАТОГРАФЫ ГАЗОВЫЕ, ХРОМАТОГРАФЫ ЖИДКОСТНЫЕ (ЗА ОДИН БЛОК) | - | 5702.1
604510010 | Хроматографы газовые | Кристалл 2000М | 5702.1 | 14516-08
604510020 | Хроматографы газовые аналитические | Цвет-500М | 5702.1 | 9821-85
604510030 | Комплексы аппаратно-программные для медицинских исследований на базе хроматографа "Хроматэк-Кристалл 5000" | исп. 1 и 2 | 5702.1 | 18482-09
604510040 | Хроматографы газовые (за 1 детектор) | 6890, 6890plus, 6890N, 6850, 7890А | 5702.1 | 15118-07
604510050 | Хроматографы (за 1 детектор) | Кристаллюкс-4000М | 5702.1 | 17028-98
604510060 | Хроматографы газовые лабораторные | ЛХМ-2000М | 5702.1 | 24606-03
604510070 | Хроматографы промышленные | Хроматэк - Кристалл 7000 | 5702.1 | 33907-12
604510090 | Хроматографы газовые (за 1 детектор) | HP 5890 | 5702.1 | 14151-97
604510100 | Хроматографы газовые аналитические (за 1 детектор) | ЦВЕТ-800 | 5702.1 | 16904-08
604510110 | Хроматографы газовые с детекторами: пламенно-ионизационным, по теплопроводности, электронно-захватным, термоионным | 3700 | 5702.1 | 9347-95
604510120 | Хроматографы газовые автоматические (за 1 детектор) | АХТ | 5702.1 | 16948-08
604510130 | Хроматографы газовые (за 1 детектор) | GC-14B, GC-17Av3, GCMS-QP5000/5050A, GC-2010, GCMS-QP2010, GC-2014, GCMS-QP2010S, GCMS-QP2010Plus | 5702.1 | 19383-08
604510140 | Хроматографы газовые | AutoSystem XL, Clarus 500, Clarus 600 | 5702.1 | 15946-07
604510150 | Хроматографы жидкостные (за 1 детектор) | Agilent 1200 | 5702.1 | 16193-06
604510160 | Хроматографы жидкостные | фирма Thermo Separation Products | 5702.1 | 15275-96
604510170 | Хроматографы жидкостные | HPLC | 5702.1 | 15493-96
604510180 | Хроматографы жидкостные (за 1 детектор) | Стайер и Стайер-А | 5702.1 | 36277-07
604510190 | Хроматографы жидкостные/ионные (за 1 детектор) | LC-10Avp, LC-2010, PIA-1000, Prominence | 5702.1 | 19419-10
604510200 | Хроматографы жидкостные | Series 200 | 5702.1 | 15945-06
604510210 | Хроматографы жидкостные | Alliance | 5702.1 | 18877-99
604510220 | Хроматографы жидкостные | Varian | 5702.1 | 40790-09
604510240 | Хроматографы жидкостные (за 1 детектор) | Люмахром | 5702.1 | 30350-08
604510250 | Комплексы аппаратно-программные для медицинских исследований на базе хроматографа "Хроматэк-Кристалл 5000" | Хроматэк-Кристалл 5000 | 5702.1 | 18482-08
604510260 | Хроматографы жидкостные микроколоночные (за 1 детектор) | Милихром-6 | 5702.1 | 29367-09
604510280 | Комплексы хроматографические газовые (за 1 детектор) | Хромос ГХ-1000 | 5702.1 | 21064-08
604510300 | Хроматографы жидкостные/ионные | LC-10Avp, LC-2010, PIA-1000, LC-20 Prominence | 5702.1 | 19419-05
604510310 | Хроматографы жидкостные | LaChrom Elite | 5702.1 | 48465-11
604510320 | Хроматографы жидкостные высокоэффективные | Милихром А-02, Альфахром А-02 (Alphachrom A-02) | 5702.1 | 47938-11
604510330 | Хроматографы газовые | HP 5890, мод. HP 4890 | 5702.1 | 14151-97
604510340 | Хроматографы жидкостные | Bischoff | 5702.1 | 15493-96
604510350 | Хроматографы жидкостные | IC | 5702.1 | 15493-96
604510370 | Хроматографы жидкостные (за 1 детектор) | Waters HPLC | 5702.1 | 15311-08
604510380 | Хроматографы газовые (за 1 детектор) | Маэстро ГХ 7820 | 5702.1 | 40134-11
604510390 | Хроматографы газовые | Цвет-100 мод. 151 | 5702.1 | 5275-76
604510400 | Хроматографы газовые | Цвет-100 мод. 152 | 5702.1 | 5275-76
604510410 | Хроматографы газовые | 430-GC | 5702.1 | 46322-10
604510420 | Хроматографы газовые | 450-GC | 5702.1 | 46322-10
604510430 | Хроматографы газовые | DANI GC 1000 | 5702.1 | 17528-04
604510440 | Хроматографы газовые | DANI GC 1000 DPC | 5702.1 | 17528-04
604510450 | Хроматографы жидкостные лабораторные (за 1 детектор) | МАЭСТРО | 5702.1 | 58826-14
604510460 | Хроматографы газовые (за 1 детектор) | TRACE 1310 ГХ | 5702.1 | 57252-14
604510470 | Хроматографы жидкостные | TSP-2000 (фирмы THERMO SEPARATION PRODUCTS) | 5702.1 | 15275-96
604510480 | Хроматографы жидкостные (за 1 детектор) | UltiMate 3000 | 5702.1 | 35471-07
604510490 | Хромато-масс-спектрометры | SCION мод. SQ Select | 5702.1 | 51705-12
604510500 | Хромато-масс-спектрометры | SCION мод. SQ Prime | 5702.1 | 51705-12
604510510 | Хроматографы газовые | Clarus 680 | 5702.1 | 49663-12
604510520 | Газоанализаторы хроматографические | PGC 90.50 | 5702.1 | 14604-10
604510530 | Хроматографы газовые промышленные специализированные | МАГ мод. КС 50.310-000 | 5702.1 | 51723-12
604510540 | Хроматографы жидкостные (за 1 детектор) | Хромос ЖХ-301 | 5702.1 | 21433-14
604510550 | Хроматографы жидкостные (за 1 детектор) | Agilent мод. 1290 Infinity LC | 5702.1 | 50674-12
604510560 | Хроматографы газовые | SCION мод. 436-GC | 5702.1 | 54188-13
604510570 | Хроматографы жидкостные с устройствами пробоподготовки и дозирования растворов | GILSON (хроматографы) Pipetman P, Pipetman F, Microman и Distriman (устройства) | 5702.1 | 12598-09
604510580 | Хроматографы | Хроматэк-Кристалл 9000 | 5702.1 | 38303-13
604510590 | Хроматографы газовые портативные | Хроматэк-Газохром 2000 | 5702.1 | 40812-09
604510600 | Хроматографы ионные | Dionex ICS | 5702.1 | 61998-15
604510610 | Комплексы аппаратно-программные для медицинских исследований на базе хроматографа "Хроматэк-Кристалл 5000" |  | 5702.1 | 18482-08
604510620 | Хроматографы жидкостные/ионные |  | 5702.1 | 16547-05
604510630 | Хроматографы жидкостные (за 1 детектор) | Люмахром | 5702.1 | 30350-12
604510640 | Комплексы аппаратно-программные для медицинских исследований на базе хроматографа "Хроматэк - Кристалл 5000" |  | 5702.1 | 18482-99
604510650 | Комплексы аппаратно-программные для медицинских исследований на базе хроматографа "Хроматэк-Кристалл 5000" (за 1 детектор) |  | 5702.1 | 58954-14
604510660 | Хроматографы аналитические газовые стационарные лабораторные |  | 5702.1 | 24716-08
604510670 | Хромато-масс-спектрометры жидкостные (за один детектор) | LCMS-8060 | 5702.1 | 64401-16
604510680 | Хромато-масс-спектрометры жидкостные (за один детектор) | LCMS-8040 | 5702.1 | 53004-13
604510700 | Хроматографы жидкостные |  | 5702.1 | 62859-15
604510710 | Хроматографы газовые (за 1 детектор) | 7890B | 5702.1 | 55612-13
604510720 | Хроматографы промышленные газовые |  | 5702.1 | 14604-07
604510730 | Хроматографы газовые |  | 5702.1 | 39087-08
604510740 | Хроматографы жидкостные |  | 5702.1 | 47661-11
604510750 | хроматограф газовый модели "6890N" |  | 5702.1
604510760 | Комплексы аппаратно-программные для медицинских исследований на базе хроматографа "Хроматэк-Кристалл 5000" |  | 5702.1 | 18482-06
604510770 | Хроматографы жидкостные (за 1 детектор) | Dionex UltiMate 3000 | 5702.1 | 57678-14
604510780 | Хромато-масс-спектрометры модернизированные |  | 5702.1 | 57524-14
604510790 | гептан для хроматографии, ТУ 6-09-4520-77, "ХЧ" |  | 5702.1
604510800 | Хроматографы жидкостные (за один блок) | Agilent мод. 1260 Infinity LC | 5702.1 | 50674-12
604510810 | Хроматографы жидкостные |  | 5702.1 | 68030-17
604510820 | Хроматографы газовые (за 1 детектор) | Кристалл-2000М | 5702.1 | 14516-95
604510840 | Хроматографы газовые (за 1 детектор) | 7890A, 7820A и 6850 Series II Network GC System | 5702.1 | 52326-12
604510860 | хроматограф газовый "МАЭСТРО ГХ" |  | 5702.1
604510870 | Хроматографы жидкостные ExionLC |  | 5702.1 | 80512-20
604510880 | Хромато-масс-спектрометры жидкостные тандемные (за 1 детектор) | Waters Xevo | 5702.1 | 68878-17
604510890 | Хромато-масс-спектрометры (за 1 детектор) | 5977A GC/MSD, 5977E GC/MSD и 5975T LTM GC/MSD | 5702.1 | 54266-13
604510900 | Детекторы масс-селективные | Agilent 5975 | 5702.1 | 37962-08
604510910 | Хроматографы жидкостные (за 1 детектор) | 1220 Infinity II LC и 1260 Infinity II LC | 5702.1 | 68449-17
604510920 | Хроматографы газовые |  | 5702.1 | 58957-14
604510930 | Детекторы масс-селективны |  | 5702.1 | 53195-13
604510940 | Хромато-масс-спектрометры |  | 5702.1 | 28566-10
604510950 | Хроматографы жидкостные (за 1 детектор) | Prominence-i (мод. LC-2030 Plus, LC-2030C Plus, LC-2030C 3D Plus, LC-2030C LT Plus) и Nexera-i (мод. LC-2040C Plus, LC-2040C 3D Plus, LC-2040С MT Plus | 5702.1 | 76391-19
604510960 | Хроматографы жидкостные с детекторами (за 1 детектор) | LC-30 NEXERA (хроматографы) SPD-М30А, RID-20A, Decade Elite, Decade Lite, LCМS-8030, LCМS-8040 (детекторы) | 5702.1 | 63487-16
604510970 | Хроматографы газовые портативные (за 1 детектор) | ПИА | 5702.1 | 60785-15
604510980 | Хроматографы жидкостные |  | 5702.1 | 67129-17
604510990 | Хроматограф жидкостный |  | 5702.1 | 55217-13
604511000 | Хромато-масс-спектрометры газовые (за 1 детектор) | 5977B GC/MSD | 5702.1 | 65319-16
604511010 | Хроматографы жидкостные микроколоночные |  | 5702.1 | 27673-17
604511020 | Хроматографы жидкостные (за 1 детектор) | Prominence мод. LC-20ADXR | 5702.1 | 63431-16
604511030 | Хроматографы газовые |  | 5702.1 | 18232-09
604511040 | Хроматографы |  | 5702.1 | 24716-03
604511050 | Хромато-масс-спектрометры газовые |  | 5702.1 | 66402-17
604511060 | Хроматографы жидкостные |  | 5702.1 | 16498-06
604511070 | Хроматографы газовые промышленные специализированные |  | 5702.1 | 61770-15
604511080 | Хроматографы жидкостные |  | 5702.1 | 89997-23
604511090 | Хроматографы газовые |  | 5702.1 | 79233-20
60861 | ДЫМОМЕРЫ, ИЗМЕРИТЕЛИ ДЫМНОСТИ | - | 1875.99
608610011 | Измерители дымности отработавших газов | МЕТА-01МП | 1875.99 | 44977-10
608610021 | Дымомеры | СМОГ-1 | 1875.99 | 14022-02
608610031 | Дымомеры | СМОГ-1М | 1875.99 | 14022-02
608610041 | Измерители переносные непрозрачности отработавших газов автомобильные | ИНА-109 | 1875.99 | 11032-87
608610051 | Измерители компактные дымности отработавших газов | КИД-2 | 1875.99 | 11927-89
608610061 | Измерители дымности стендовые | ИДС-1 | 1875.99 | 13283-92
608610071 | Дымомеры | ИНФРАКАР Д | 1875.99 | 27801-04
608610091 | Дымомеры | 2SMOKE | 1875.99 | 48383-11
608610101 | Измерители дымности | МД-01 | 1875.99 | 19928-00
608610111 | Дымомеры | АВГ-1Д | 1875.99 | 27860-04
608610121 | Измерители дымности стендовые | ИДС-3С | 1875.99 | 23721-02
608610131 | Дымомеры | PROTECH V-Smoke | 1875.99 | 33933-07
608610141 | Анализаторы | Infralight 11D | 1875.99 | 16568-03
608610151 | Дымомеры | MDO 2 мод. MDO 2 | 1875.99 | 22909-14
608610161 | Дымомеры | MDO 2 мод. MDO 2 LON | 1875.99 | 22909-14
608610171 | Дымомеры | ДМП-205М | 1875.99 | 5329-76
608610181 | Дымомеры | Премьер СМ | 1875.99 | 27976-04
608610191 | Дымомеры | СМОГ-2 | 1875.99 | 56918-14
608610201 | Дымомеры портативные | Мета-01 | 1875.99 | 12414-90
608610211 | Измерители дымности отработавших газов |  | 1875.99 | 14023-00
608610221 | Дымомеры |  | 1875.99 | 81790-21
60891 | ДОЗАТОРЫ ПИПЕТОЧНЫЕ ОДНОКАНАЛЬНЫЕ, МИКРОШПРИЦЫ | - | 1003.57
608910010 | Дозаторы автоматические и механические одноканальные | BIOHIT | 1003.57 | 36152-07
608910020 | Дозаторы пипеточные с двойным термостатированным цветным корпусом с переменными объемами доз одноканальные | КОЛОР ДПОПц-1 | 1003.57 | 28240-04
608910030 | Дозаторы пипеточные одно- и многоканальные | Колор ДПОФц-1 | 1003.57 | 23818-02
608910040 | Дозаторы | TRANSFERPETTE | 1003.57 | 26620-08
608910050 | Пипетки медицинские (одноканальные) | Finnpipette | 1003.57 | 38300-08
608910060 | Дозаторы пипеточные одноканальные | Лайт | 1003.57 | 37432-08
608910070 | Дозаторы (одноканальные) | CAPP | 1003.57 | 19847-05
608910080 | Дозаторы пипеточные одноканальные переменного объема | Pipetman P | 1003.57 | 28123-04
608910090 | Дозаторы пипеточные переменного объема 8-канальные | HUMAPETTE adj | 1003.57 | 39309-08
608910100 | Дозаторы пипеточные | ДПВ-1, ДПФ-1 | 1003.57 | 14741-99
608910110 | Дозаторы пипеточные | ЭКРОС, ЭКОХИМ | 1003.57 | 35528-07
608910120 | Дозаторы пипеточные с двойным термостатированным цветным корпусом с фиксированными и переменными объемами доз, одно- и многоканальные |  | 1003.57 | 37682-13
608910130 | Дозаторы лабораторные одноканальные и многоканальные, механические и электронные | Acura, Calibra, Calibrex, Acurex, Stepper | 1003.57 | 37269-08
608910140 | Дозаторы механические одноканальные | ILS | 1003.57 | 37559-08
608910160 | Микрошприцы | МШ-10, МШ-10М | 1003.57 | 8235-10
608910170 | Микрошприцы | Газохром 101 | 1003.57 | 6287-05
608910180 | Микрошприцы | Labtex | 1003.57 | 31925-06
608910190 | Микрошприцы | АГАТ | 1003.57 | 29980-05
608910200 | Микрошприцы для газовой хроматографии | SGE-Chromatec | 1003.57 | 39206-08
608910210 | Дозаторы | Ceramus classic | 1003.57 | 28862-05
608910220 | Дозаторы пипеточные с двойным термостатированным цветным корпусом с фиксированными и переменными объемами доз, одно- и многоканальные | ДПОФц | 1003.57 | 37682-08
608910230 | Дозаторы пипеточные с двойным термостатированным цветным корпусом с фиксированными и переменными объемами доз одноканальные | ДПОПц | 1003.57 | 37682-08
608910240 | Пипетки-дозаторы одноканальные с фиксированным и регулируемым объемом доз | TopPette | 1003.57 | 51755-12
608910250 | Дозаторы лабораторные механические одноканальные | Axypet | 1003.57 | 49037-12
608910260 | Дозаторы лабораторные механические 8-канальные | Axypet | 1003.57 | 49036-12
608910270 | Пипетки медицинские |  | 1003.57 | 24845-03
608910310 | Дозаторы | TITRETTE® | 1003.57 | 41823-09
608910320 | Дозаторы лабораторные автоматические | АТП-1д. | 1003.57 | 41455-09
608910330 | Дозаторы объемные поршневые | Rainin | 1003.57 | 45186-10
608910340 | Дозаторы пипеточные одно- и многоканальные | Лайт, мод. ДПОФ | 1003.57 | 37432-13
608910350 | Дозаторы пипеточные одноканальные | Лайт, мод. ДПОП | 1003.57 | 37432-13
608910370 | Дозаторы пипеточные автоклавируемые с фиксированными и переменными объемами доз одно- и многоканальные | ДПА, мод. ДПАОФ | 1003.57 | 24107-02
608910380 | Дозаторы пипеточные автоклавируемые с фиксированными и переменными объемами доз одноканальные | ДПА, мод. ДПАОП | 1003.57 | 24107-02
608910390 | Дозаторы пипеточные автоклавируемые с фиксированными и переменными объемами доз, одно- и многоканальные | ДПА, мод. ДПАОФ | 1003.57 | 24107-13
608910400 | Дозаторы пипеточные автоклавируемые с фиксированными и переменными объемами доз одноканальные | ДПА, мод. ДПАОП | 1003.57 | 24107-13
608910410 | Дозаторы лабораторные | Аквастеп | 1003.57 | 41451-09
608910420 | Дозаторы лабораторные | Аквастеп | 1003.57 | 25719-03
608910430 | Бюретки цифровые | BT 50 | 1003.57 | 19836-00
608910440 | Бюретки цифровые титровальные | Solarus | 1003.57 | 28676-05
608910450 | Дозаторы пипеточные (одноканальные) | Eppendorf Research Plus | 1003.57 | 55543-13
608910460 | Устройства дозирующие | Dosimat 775 | 1003.57 | 22232-03
608910470 | Дозаторы воды лабораторные | ДВЛ-3 | 1003.57 | 9861-85
608910480 | Дозаторы пипеточные многофункциональные | Lab-Mate, Multi-Mate, Clinipet | 1003.57 | 25962-03
608910490 | Дозаторы пипеточные одно- и многоканальные | Блэк, мод. ДПОФ | 1003.57 | 41939-09
608910500 | Дозаторы пипеточные одно- и многоканальные | Блэк, мод. ДПОП | 1003.57 | 41939-09
608910510 | Дозаторы пипеточные одноканальные объемов 20 мкл, 200 мкл, 5-50 мкл | Блэк, мод. ДПОФ | 1003.57 | 48868-12
608910520 | Дозаторы пипеточные одноканальные объемов 20 мкл, 200 мкл, 5-50 мкл | Блэк, мод. ДПОП | 1003.57 | 48868-12
608910530 | Дозаторы | VITLAB® мод. simplex | 1003.57 | 56257-14
608910540 | Дозаторы | DISPENSER | 1003.57 | 26621-09
608910550 | Дозаторы пипеточные одноканальные | ЭКРОС и ЭКОХИМ | 1003.57 | 35528-16
608910570 | Микрошприцы | АГАТ, мод. Агат М-10 и Агат М-10Н | 1003.57 | 54826-13
608910580 | Шприцы | Hamilton | 1003.57 | 63779-16
608910590 | Микропипетки | ПМ3 | 1003.57 | 12937-91
608910600 | Дозаторы пипеточные | П1 | 1003.57 | 6631-78
608910610 | Дозаторы пипеточные многофункциональные | V-3, мод. VE20, V20, VE100, V100, VE200, V200, VE1000, V1000, V5000, FE5, FE10, FE20, FE25, FE50, FE100, FE200, FE250, FE500, FE750, FE1000 | 1003.57 | 25962-03
608910620 | Дозаторы объемные поршневые |  | 1003.57 | 30988-06
608910640 | Дозаторы пипеточные одноканальные | Блэк | 1003.57 | 41939-15
608910650 | Дозаторы автоматические и механические одноканальные | BIOHIT | 1003.57 | 36152-12
608910660 | Дозаторы пипеточные одно- и многоканальные |  | 1003.57 | 23818-02
608910670 | Дозаторы пипеточные одноканальные | Техно ДПОП, ДПОФ | 1003.57 | 43129-15
608910680 | Дозаторы автоматические и механические |  | 1003.57 | 15896-02
608910690 | Дозаторы механические одноканальные и многоканальные |  | 1003.57 | 67614-17
608910700 | Дозаторы механические одноканальные | BIOHIT | 1003.57 | 43133-09
608910710 | Дозаторы пипеточные электронные одноканальные | ДПЭО | 1003.57 | 36763-08
608910720 | Дозаторы |  | 1003.57 | 63012-16
608910730 | Дозаторы пипеточные электронные, одноканальные | Е1-ClipTip | 1003.57 | 67230-17
608910740 | Пипетки градуированные |  | 1003.57 | 55939-13
608910750 | Дозаторы пипеточные |  | 1003.57 | 14741-95
608910760 | Дозаторы бутылочные |  | 1003.57 | 31129-06
608910770 | Дозаторы лабораторные автоматические |  | 1003.57 | 25720-03
608910780 | Дозаторы | Eppendorf Top Buret | 1003.57 | 63084-16
608910790 | Дозаторы автоматические и механические одноканальные |  | 1003.57 | 36152-07
608910800 | Микрошприцы АГАТ МШ-1, АГАТ МШ-1Н | - | 1003.57 | 63775-16
608910810 | Микрошприцы |  | 1003.57 | 8235-00
608910820 | Дозаторы пипеточные |  | 1003.57 | 76032-19
608910820 | Дозаторы автоматические и |  | 1003.57 | 36153-12
608910830 | Дозаторы лабораторные |  | 1003.57 | 69348-17
608910840 | Дозаторы пипеточные |  | 1003.57 | 81237-21
608910850 | Бюретки цифровые |  | 1003.57 | 81239-21
608910860 | Микрошприцы |  | 1003.57 | 63775-16
608910870 | Микрошприцы |  | 1003.57 | 8235-11
608910880 | Дозаторы пипеточные одно- и многоканальные |  | 1003.57 | 42482-09
608910890 | Микрошприцы |  | 1003.57 | 8235-81
608910900 | Дозаторы-бюретки |  | 1003.57 | 56048-13
608910910 | Дозаторы пипеточные одно- и многоканальные |  | 1003.57 | 37432-08
608910920 | Дозаторы пипеточные |  | 1003.57 | 85773-22
608910930 | Шприцы |  | 1003.57 | 63779-16
608910940 | Микрошприцы |  | 1003.57 | 8235-11
608910950 | Дозаторы электронные одноканальные и многоканальные |  | 1003.57 | 78064-20
608910960 | Дозаторы пипеточные одноканальные и многоканальные |  | 1003.57 | 86493-22
608910970 | Микрошприцы |  | 1003.57 | 87221-22
608910980 | Дозаторы бутылочные Sartorius |  | 1003.57 | 86297-22
608910990 | Дозаторы пипеточные одноканальные и многоканальные механические Sartorius |  | 1003.57 | 87568-22
608911000 | Микрошприцы |  | 1003.57 | 87221-22
60901 | ДОЗАТОРЫ ПИПЕТОЧНЫЕ МНОГОКАНАЛЬНЫЕ | - | 1550.97
609010010 | Дозаторы автоматические и механические многоканальные | BIOHIT | 1550.97 | 36153-07
609010020 | Пипетки медицинские (многоканальные) | Finnpipette | 1550.97 | 38300-08
609010030 | Дозаторы пипеточные переменного объема 8-канальные | HUMAPETTE adj 8-ch | 1550.97 | 39309-08
609010040 | Дозаторы (многоканальные) | CAPP | 1550.97 | 19847-05
609010050 | Дозаторы пипеточные 8-канальные | ДП-8 | 1550.97 | 13459-92
609010060 | Дозаторы пипеточные многофункциональные | Lab-Mate, Multi-Mate | 1550.97 | 25962-03
609010070 | Дозаторы пипеточные с двойным термостатированным цветным корпусом с переменными объемами доз и многоканальные | Колор ДПМПц | 1550.97 | 37682-08
609010080 | Дозаторы пипеточные | ДПВ-8 | 1550.97 | 14741-99
609010090 | Дозаторы | TRANSFERPETTE | 1550.97 | 26620-08
609010110 | Дозаторы пипеточные автоклавируемые с фиксированными и переменными объемами доз одно- и многоканальные | ДПА, мод. ДПАМП | 1550.97 | 24107-02
609010120 | Дозаторы пипеточные многоканальные | Лайт | 1550.97 | 37432-08
609010130 | Дозаторы лабораторные одноканальные и многоканальные, механические и электронные | Acura, Calibra, Calibrex, Acurex, Stepper | 1550.97 | 37269-08
609010140 | Дозаторы пипеточные с двойным термостатированным цветным корпусом с фиксированными и переменными объемами доз многоканальные | ДПМПц | 1550.97 | 37682-08
609010150 | Дозаторы механические 8-канальные | ILS | 1550.97 | 37559-08
609010180 | Дозаторы пипеточные многоканальные | Лайт, мод. ДПМП | 1550.97 | 37432-13
609010190 | Дозаторы пипеточные автоклавируемые с фиксированными и переменными объемами доз, одно- и многоканальные | ДПА, мод. ДПАМП | 1550.97 | 24107-13
609010200 | Дозаторы пипеточные многофункциональные | Multi-Mate | 1550.97 | 25962-03
609010210 | Дозаторы пипеточные одно- и многоканальные | Блэк, мод. ДПМП | 1550.97 | 41939-09
609010220 | Дозаторы пипеточные | ЭКРОС и ЭКОХИМ | 1550.97 | 35528-07
609010230 | Дозаторы пипеточные электронные многоканальные | ДПЭМ | 1550.97 | 36763-08
609010240 | Дозаторы пипеточные, одно- и многоканальные |  | 1550.97 | 41939-15
609010250 | Дозаторы пипеточные с двойным термостатированным цветным корпусом с фиксированными и переменными объемами доз, одно- и многоканальные |  | 1550.97 | 37682-13
609010260 | Дозаторы механические одноканальные и многоканальные |  | 1550.97 | 67614-17
609010270 | Дозаторы пипеточные (многоканальные) | Eppendorf Research Plus | 1550.97 | 55543-13
609010280 | Дозаторы автоматические и механические |  | 1550.97 | 15896-02
609010290 | Дозаторы автоматические и механические одноканальные |  | 1550.97 | 36152-07
609010310 | Дозаторы пипеточные многоканальные | Техно | 1550.97 | 43129-15
609010320 | Дозаторы пипеточные одно- и многоканальные | Колор ДПОФц, ДПОПц и ДПМП | 1550.97 | 23818-02
609010330 | Дозаторы автоматические и механические многоканальные |  | 1550.97 | 36152-12
609010340 | Дозаторы пипеточные с двойным термостатированным цветным корпусом с переменными объемами доз одноканальные |  | 1550.97 | 28240-04
609010350 | Дозаторы пипеточные многоканальные | Техно, мод. ДПМП | 1550.97 | 43129-15
609010360 | Дозаторы электронные одноканальные и многоканальные |  | 1550.97 | 78064-20
60931 | РЕФРАКТОМЕТРЫ ЛАБОРАТОРНЫЕ ТИПА ABBE | - | 1813.27
609310010 | Рефрактометры Аббе лабораторные | ИРФ-478 | 1813.27 | 32464-06
609310020 | Рефрактометры | ИРФ-471М | 1813.27 | 28596-07
609310030 | Рефрактометры лабораторные | РПЛ-4 | 1813.27 | 25198-03
609310040 | Рефрактометры | ИРФ-471А | 1813.27 | 14219-94
609310050 | Рефрактометры | ИРФ-470 | 1813.27 | 14218-94
609310060 | Рефрактометры | РП2В | 1813.27 | 13557-93
609310070 | Рефрактометры | ИРФ-465 | 1813.27 | 10936-87
609310080 | Рефрактометры | ИРФ-463 | 1813.27 | 10931-87
609310090 | Рефрактометры | ИРФ-464 | 1813.27 | 10462-86
609310100 | Рефрактометры | RL-3 | 1813.27 | 9262-83
609310110 | Рефрактометры | РЛ2 | 1813.27 | 9093-83
609310120 | Рефрактометры | РП1В | 1813.27 | 8898-82
609310130 | Рефрактометры | ИРФ-460 | 1813.27 | 8019-80
609310140 | Рефрактометры | ИРФ-457 | 1813.27 | 8352-81
609310150 | Рефрактометры | ИРФ-454Б2М | 1813.27 | 7308-94
609310160 | Рефрактометры портативные | ИРФ-456 "Карат-МТ" | 1813.27 | 5110-75
609310170 | Рефрактометры лабораторные пищевые | РПЛ-3 | 1813.27 | 427-66
609310180 | Рефрактометры | Refracto 30PX | 1813.27 | 22131-04
609310190 | Рефрактометры | ИРФ-22 | 1813.27 | 1044-56
609310200 | Рефрактометры лабораторные универсальные | УРЛ | 1813.27 | 3956-73
609310210 | Рефрактометры цифровые карманные | PAL-1, PAL-2, PAL-3, PAL-alpha | 1813.27 | 34999-07
609310220 | Рефрактометры автоматические цифровые | RX-007alpha, RX-5000alpha, RX-5000alpha-bev, RX-9000alpha | 1813.27 | 31890-12
609310230 | Рефрактометры автоматические | PTR 46 и PTR 46X | 1813.27 | 36318-07
609310240 | Рефрактометры автоматические цифровые | RX-5000alpha-bev | 1813.27 | 31890-12
609310250 | Рефрактометры автоматические цифровые | RX-5000alpha | 1813.27 | 31890-12
609310260 | Анализаторы сахара рефрактометрические | RFM мод. 712 | 1813.27 | 41703-09
609310270 | Анализаторы сахара рефрактометрические | RFM мод. 732 | 1813.27 | 41703-09
609310280 | Анализаторы сахара рефрактометрические | RFM мод. 742 | 1813.27 | 41703-09
609310290 | Анализаторы сахара рефрактометрические | RFM мод. 340+ | 1813.27 | 41703-09
609310300 | Анализаторы сахара рефрактометрические | RFM мод. 830 | 1813.27 | 41703-09
609310310 | Анализаторы сахара рефрактометрические | RFM мод. 840 | 1813.27 | 41703-09
609310320 | Анализаторы сахара рефрактометрические | RFM мод. 860 | 1813.27 | 41703-09
609310330 | Анализаторы сахара рефрактометрические | RFM мод. 960 | 1813.27 | 41703-09
609310340 | Анализаторы сахара рефрактометрические | RFM мод. 970 | 1813.27 | 41703-09
609310350 | Рефрактометры Аббе | NAR-1T SOLID | 1813.27 | 53536-13
609310360 | Рефрактометры Аббе | NAR-1T LIQUID | 1813.27 | 53536-13
609310370 | Рефрактометры ручные | Master-100H | 1813.27 | 54769-13
609310380 | Рефрактометры | RA-620 | 1813.27 | 44049-10
609310390 | Рефрактометры | RA-600 | 1813.27 | 44049-10
609310400 | Рефрактометры цифровые карманные | DR301-95 | 1813.27 | 60592-15
609310410 | Рефрактометры ручные | Master-80H | 1813.27 | 54769-13
609310420 | Рефрактометры ручные | Master-93H | 1813.27 | 54769-13
609310430 | Рефрактометры автоматические |  | 1813.27 | 52113-12
609310440 | Рефрактометры автоматические цифровые |  | 1813.27 | 55417-13
609310450 | Рефрактометр |  | 1813.27 | 1477-61
609310470 | Рефрактометр | ИРФ-454БМ | 1813.27 | 7308-89
609310480 | Рефрактометры ручные |  | 1813.27 | 35287-07
609310490 | Рефрактометры ручные | Master-alpha | 1813.27 | 54769-13
609310500 | Рефрактометры-плотномеры |  | 1813.27 | 44178-10
609310510 | Рефрактометры лабораторные цифровые | - | 1813.27 | 88448-23
609310520 | Анализаторы рефрактометрические |  | 1813.27 | 72253-18
609310530 | Рефрактометры автоматические |  | 1813.27 | 52204-12
609310540 | Рефрактометры ручные |  | 1813.27 | 36380-07
609310550 | Рефрактометры ручные |  | 1813.27 | 63264-16
60951 | СПЕКТРОФОТОМЕТРЫ АТОМНО-АБСОРБЦИОННЫЕ | - | 6272.31
609510010 | Спектрометры атомно-абсорбционные | МГА-915 | 6272.31 | 17309-08
609510020 | Спектрометры атомно-абсорбционные | ZEEnit | 6272.31 | 35941-07
609510030 | Спектрофотометры атомно-абсорбционные | С-115-М1 | 6272.31 | 16171-97
609510040 | Спектрофотометры атомно-абсорбционные | SOLAAR серии M | 6272.31 | 15675-05
609510050 | Спектрофотометры атомно-абсорбционные | AAnalyst 100, 300, 4110ZL | 6272.31 | 15949-97
609510060 | Спектрофотометры атомно-абсорбционные | AA-6200, AA-6601, AA-6800, AA-6650, AA-6300 | 6272.31 | 19381-04
609510070 | Спектрофотометры атомно-абсорбционные | SpectrAA | 6272.31 | 16496-04
609510080 | Анализаторы атомно-абсорбционные | Спектр-5 | 6272.31 | 13743-93
609510100 | Спектрометры атомно-абсорбционные | КВАНТ-Z.ЭТА | 6272.31 | 14981-06
609510110 | Спектрометры атомно-абсорбционные | КВАНТ-АФА | 6272.31 | 14153-94
609510120 | Спектрометры атомно-абсорбционные | КВАНТ-2 | 6272.31 | 17991-09
609510130 | Спектрофотометры атомно-абсорбционные | АА-7000 | 6272.31 | 19381-09
609510140 | Анализаторы |  | 6272.31 | 13743-04
609510150 | Спектрометры атомно-абсорбционные | contrAA 300 | 6272.31 | 35365-07
609510160 | Спектрофотометр атомно-абсорбционный | Perkin Elmer, мод. 272 | 6272.31 | 21745-01
609510170 | Анализаторы | Спектр-5 | 6272.31 | 13743-99
609510180 | Спектрофотометры атомно-абсорбционные | AAnalyst моделей 600, 700, 800 | 6272.31 | 20780-01
609510190 | Спектрометры эмиссионные с индуктивно связанной плазмой | Prodigy | 6272.31 | 32182-12
609510200 | Спектрометры эмиссионные с индуктивно связанной плазмой | Prizm | 6272.31 | 32182-12
609510210 | Спектрометры эмиссионные с индуктивно связанной плазмой | Profile Plus | 6272.31 | 32182-12
609510220 | Спектрофотометр атомно-абсорбционный | Perkin Elmer мод. 272 | 6272.31 | 21745-01
609510230 | Спектрометры атомно-абсорбционные | МГА-1000 | 6272.31 | 58356-14
609510240 | Спектрометры атомно-абсорбционные | Квант-2мт | 6272.31 | 63558-16
609510250 | Спектрометры атомно-абсорбционные | А-2 | 6272.31 | 53236-13
609510270 | Спектрометры атомно-абсорбционные | КВАНТ.Z | 6272.31 | 49077-12
609510280 | Спектрометры атомно-абсорбционные |  | 6272.31 | 32465-06
609510290 | Спектрометры параллельного действия с индуктивно связанной плазмой атомно-эмиссионные | мод. ICPE-9820 | 6272.31 | 60877-15
609510300 | Спектрометры атомно-абсорбционные | Квант-2м | 6272.31 | 17991-04
609510310 | Спектрометры атомно-абсорбционные |  | 6272.31 | 58356-14
609510320 | Анализаторы с ртутно-гидридной системой | Спектр-5-3 | 6272.31 | 13743-09
609510330 | Спектрометры атомно-абсорбционные | КВАНТ-Z.ЭТА | 6272.31 | 14981-10
609510350 | спектрометр атомно-абсорбционный «КВАНТ-Z.ЭТА» |  | 6272.31
609510360 | Спектрометры атомно-абсорбционные PinAAcle мод. 900F, 900T, 900H, 900Z |  | 6272.31 | 49670-12
609510370 | Спектрометры эмиссионные с индуктивно-связанной плазмой | Avio 200 | 6272.31 | 68141-17
609510380 | Спектрометры атомно-абсор |  | 6272.31 | 61265-15
609510390 | Спектрофотометры двухлучевые | UV-1900 | 6272.31 | 74689-19
609510400 | Спектрометры атомно-абсорбционные | contrAA 800 | 6272.31 | 69708-17
609510410 | Спектрометры атомно-абсорбционные "МГА-1000" |  | 6272.31 | 79407-20
60981 | СПЕКТРОФОТОМЕТРЫ В УЛЬТРАФИОЛЕТОВОЙ, ВИДИМОЙ ОБЛАСТИ СПЕКТРА | - | 4561.68
609810020 | Спектрофотометры | ПЭ-5300ВИ, ПЭ-5400ВИ, ПЭ-5300УФ, ПЭ-5400УФ | 4561.68 | 44866-10
609810050 | Спектрофотометры | КФК-3КМ | 4561.68 | 31884-06
609810060 | Спектрофотометры | LEKI мод.SS1101, SS1103, SS1104, SS1105, SS1207, SS1207UV, SS2107, SS2107UV, SS2109UV, SS2110UV | 4561.68 | 31210-07
609810070 | Спектрофотометры | УСФ-01 | 4561.68 | 31209-06
609810080 | Спектрофотометры | Spekol 1500 | 4561.68 | 36103-07
609810090 | Спектрофотометры | Spekol 1300 | 4561.68 | 29525-05
609810100 | Спектрофотометры | SPEKOL 1100/1200 | 4561.68 | 24055-02
609810120 | Спектрофотометры прецизионные | Lambda 750, Lambda 950, Lambda 1050 | 4561.68 | 44864-10
609810130 | Спектрофотометры | Lambda 900 | 4561.68 | 15947-03
609810150 | Спектрофотометры | Genesys | 4561.68 | 27522-10
609810160 | Спектрофотометры | Specord | 4561.68 | 30146-05
609810170 | Спектрофотометры | Genesys 2 | 4561.68 | 23405-02
609810180 | Спектрофотометры | СФ | 4561.68 | 35482-07
609810190 | Спектрофотометры | СФ-201 | 4561.68 | 26034-03
609810200 | Спектрофотометры лабораторные | DR 2800, DR 3900, DR 5000 | 4561.68 | 22230-06
609810210 | Спектрофотометры | UV | 4561.68 | 19387-08
609810220 | Спектрофотометры | СФ-2000 | 4561.68 | 18212-06
609810230 | Спектрофотометры | СФ-56 | 4561.68 | 12862-91
609810240 | Спектрофотометры | СФ-121 | 4561.68 | 16993-98
609810250 | Спектрофотометры | Спекол-11 | 4561.68 | 9927-85
609810260 | Спектрофотометры | Cary | 4561.68 | 13621-08
609810270 | Спектрофотометры | СФ-46 | 4561.68 | 2958-84
609810280 | Спектрофотометры | СФ-26 | 4561.68 | 2958-77
609810300 | Спектрофотометры | СФ-28 | 4561.68 | 13523-93
609810310 | Спектрофотометры переносные | DR/2000, DR/2010 | 4561.68 | 16493-97
609810320 | Спектрофотометры | UNICO мод. 1201, 1205, 2100, 2800, 2802, 2802S, 2803, 2804, 2100 UV | 4561.68 | 38106-08
609810330 | Спектрофотометры | ЮНИКО мод. 1201, 1205, 2100, 2100УФ | 4561.68 | 38088-08
609810340 | Микрофотометры | ИФО-463 | 4561.68 | 12907-91
609810350 | Спектрометры | GBC Cintra, мод. Cintra 101, Cintra 202e, Cintra 303, Cintra 404 | 4561.68 | 24781-07
609810360 | Спектрометры | Cintra, мод. Cintra 1010, Cintra 2020, Cintra 3030, Cintra 4040 | 4561.68 | 24781-07
609810370 | Спектрофотометры | СПЕКС ССП (мод. 310, 700, 705, 715) | 4561.68 | 40591-09
609810390 | Спектрофотометры | СФ-102 и СФ-104 | 4561.68 | 53494-13
609810400 | Спектрофотометры | HALO мод. RB-10 | 4561.68 | 41198-09
609810410 | Спектрофотометры | HALO мод. DB-20 | 4561.68 | 41198-09
609810420 | Спектрофотометры | HALO мод. DB-30 | 4561.68 | 41198-09
609810430 | Спектрофотометры | UV-1700 | 4561.68 | 19387-05
609810440 | Спектрофотометры | U-2900 | 4561.68 | 40527-09
609810450 | Измерители плотности суспензии | ИПС-03 | 4561.68 | 34930-07
609810460 | Анализаторы спектрофотометрические | 8453 | 4561.68 | 15647-96
609810470 | Спектрофотометры | В-1200 | 4561.68 | 63493-16
609810480 | Спектрофотометры | УФ-1100 | 4561.68 | 63493-16
609810490 | Спектрофотометры | В-1100 | 4561.68 | 63493-16
609810500 | Спектрофотометры | УФ-1200 | 4561.68 | 63493-16
609810510 | Спектрофотометры | УФ-1800 | 4561.68 | 63493-16
609810520 | Спектрофотометры | УФ-3000 | 4561.68 | 63493-16
609810530 | Спектрофотометры | УФ-3100 | 4561.68 | 63493-16
609810540 | Спектрофотометры | УФ-3200 | 4561.68 | 63493-16
609810550 | Спектрофотометры | УФ-6100 | 4561.68 | 63493-16
609810560 | Спектрофотометры | Genesys мод. 10 UV-Vis Scanning | 4561.68 | 27522-10
609810570 | Спектрофотометры | Prove, мод. Prove 300 | 4561.68 | 64862-16
609810580 | Спектрофотометры-флуориметры | СФФ-2 "ФЛУОРАН" | 4561.68 | 51314-12
609810590 | Спектрофотометры | СФ-101 | 4561.68 | 22619-02
609810600 | Спектрофотометры | СФ-103 | 4561.68 | 22619-02
609810610 | Спектрофотометры |  | 4561.68 | 18212-11
609810620 | Спектрофотометры |  | 4561.68 | 58561-14
609810630 | Спектрофотометры | UNICO мод. 1201, 1205, 2100, 2800, 2802, 2802S, 2804, 2100 UV | 4561.68 | 54737-13
609810640 | Спектрофотометры | мод. 1200, 1201 | 4561.68 | 24795-03
609810650 | Спектрофотометры |  | 4561.68 | 24795-03
609810660 | Спектрофотометры |  | 4561.68 | 40591-14
609810670 | Спектрофотометры |  | 4561.68 | 74729-19
609810680 | Спектрофотометры | Cary 60 | 4561.68 | 49189-12
609810690 | Спектрофотометры |  | 4561.68 | 41144-09
609810700 | Спектрофотометры | UV/VIS Excellence | 4561.68 | 64436-16
609810710 | Спектрофотометры | PHOTON RT | 4561.68 | 66862-17
609810720 | Спектрофотометры |  | 4561.68 | 70026-17
609810730 | Спектрофотометры |  | 4561.68 | 28582-05
609810740 | Спектрофотометры |  | 4561.68 | 34206-07
609810750 | Спектрофотометры |  | 4561.68 | 48180-11
609810760 | Спектрофотометры | DR 2800, DR 3900 и DR 5000 | 4561.68 | 22230-11
609810770 | Спектрофотометры |  | 4561.68 | 45156-10
609810780 | Спектрофотометры "PhotoLab" |  | 4561.68 | 66487-17
609810790 | Спектрофотометры "SS 1103, SS 1207, SS 2107, SS 2108 UV" |  | 4561.68 | 31210-06
609810800 | Спектрофотометры |  | 4561.68 | 86007-22
609810810 | Измерители оптической плотности | ИПС-03 | 4561.68 | 85830-22
609810820 | Спектрофотометры | GBC Cintra, мод. Cintra 10e | 4561.68 | 24781-03
61021 | АНАЛИЗАТОРЫ ЖИДКОСТИ ФЛУОРИМЕТРИЧЕСКИЕ | - | 3193.18
610210010 | Анализаторы жидкости | Флюорат-02 | 3193.18 | 14093-04
610210020 | Флуориметры лабораторные | КВАНТ-5 | 3193.18 | 10485-86
610210030 | Анализаторы жидкости люминесцентно-фотометрические | Флюорат-02 | 3193.18 | 54152-13
610210040 | Анализаторы жидкости | Флюорат-02 | 3193.18 | 14093-94
610210050 | Анализаторы биожидкостей люминесцентно-фотометрические |  | 3193.18 | 15696-02
61041 | АНАЛИЗАТОРЫ ЖИДКОСТИ СПЕКТРОФЛУРИМЕТРИЧЕСКИЕ | * | 4789.76
610410010 | Анализаторы жидкости | Флюорат-02, мод.Флюорат-02-Панорама | 4789.76 | 14093-04
61051 | КОЛОРИМЕТРЫ ФОТОЭЛЕКТРИЧЕСКИЕ, КОЛОРИМЕТРЫ ФОТОЭЛЕКТРИЧЕСКИЕ КОНЦЕНТРАЦИОННЫЕ, КОЛОРИМЕТРЫ ФОТОЭЛЕКТРИЧЕСКИЕ ОДНОЛУЧЕВЫЕ | - | 1710.63
610510010 | Колориметры фотоэлектрические концентрационные | КФК-2 | 1710.63 | 2578-92
610510020 | Колориметры фотоэлектрические концентрационные | КФК-2МП | 1710.63 | 9301-83
610510030 | Колориметры фотоэлектрические | ФЭК-56М | 1710.63 | 2679-70
610510040 | Колориметры фотоэлектрические однолучевые | КФО | 1710.63 | 5044-75
610510050 | Фотоколориметры | ЭКОТЕСТ-2020 | 1710.63 | 31761-06
610510070 | Колориметры фотоэлектрические |  | 1710.63 | 2578-81
610510090 | Фотометры фотоэлектрические |  | 1710.63 | 11598-88
610510100 | Фотометры фотоэлектрические |  | 1710.63 | 11598-02
610510110 | Мультиметры фотоколориметрические автоматизированные | ТехноФАМ-002 | 1710.63 | 18090-06
61061 | ГИГРОМЕТРЫ ПСИХРОМЕТРИЧЕСКИЕ | - | 285.11
610610010 | Гигрометры психрометрические | ВИТ, исп. ВИТ-1 | 285.11 | 42453-09
610610020 | Гигрометры психрометрические | ВИТ-Ш | 285.11 | 40552-09
610610030 | Гигрометры психрометрические | ВИТ, исп. ВИТ-3 | 285.11 | 42453-09
610610040 | Гигрометры психрометрические | ВИТ,мод.ВИТ-1 | 285.11 | 9364-08
610610050 | Гигрометр психрометрический | ВИТ, исп.ВИТ-2 | 285.11 | 9364-08
610610060 | Гигрометр психрометрический | ВИТ | 285.11 | 9364-83
610610070 | Гигрометры психрометрические | ВИТ, исп.ВИТ-2 | 285.11 | 42453-09
610610080 | Гигрометры психрометрические |  | 285.11 | 9364-04
610610090 | Гигрометр психрометрический | ВИТ-1, ВИТ-2 | 285.11 | 69566-17
610610100 | Гигрометр психрометрический |  | 285.11 | 42453-18
610610110 | Гигрометры психрометрические | - | 285.11 | 42453-09
61121 | АНЕМОМЕТРЫ (за 1 канал) | - | 1265.87
611210020 | Анемометры ручные со счетным механизмом | АСО-3 | 1265.87 | 3489-80
611210030 | анемометр сигнальный цифровой ручной | АСЦ-Р | 1265.87 | 21393-01
611210040 | анемометр сигнальный цифровой ручной | АСЦ-Р | 1265.87 | 21393-11
611210060 | анемометр ручной чашечный | МС-13 | 1265.87 | 3488-80
611210360 | измеритель скорости газовых потоков | ИС-1, ИС-2 | 1265.87 | 23479-02
611210390 | Измерители параметров воздушного потока | ТА-метр | 1265.87 | 23358-02
611210450 | Термоанемометры с автономным питанием | ТАМ-1, ТАМ-М1 | 1265.87 | 9121-83
611210780 | Термоанемометры | ТКА-СДВ | 1265.87 | 25928-03
611210790 | анемометр цифровой переносной | АП-1М | 1265.87 | 24079-08
611210840 | анемометр цифровой переносной | АП-1М | 1265.87 | 24079-02
61691 | ДОЗИМЕТРЫ РЕНТГЕНОВСКОГО ИЗЛУЧЕНИЯ КЛИНИЧЕСКИЕ (ЗА ОДНУ КАМЕРУ) | - | 2908.07
616910050 | Дозиметры рентгеновского излучения клинические (за 1 камеру) | ДРК-1 | 2908.07 | 57369-14
616910060 | Измерители произведения дозы на площадь | KermaX-plus DDP (за 1 камеру) | 2908.07 | 37006-08
616910070 | Измерители произведения дозы на площадь | KermaX plus DDP (за 1 камеру) | 2908.07 | 44887-10
616910080 | Дозиметры рентгеновского излучения | DIAMENTOR M4 (за 1 камеру) | 2908.07 | 49774-12
616910090 | Дозиметры клинические для контроля радиологических процедур | VacuDap System | 2908.07 | 52158-12
616910100 | Дозиметры рентгеновского излучения клинические |  | 2908.07 | 57369-14
61701 | ДОЗИМЕТРЫ РЕНТГЕНОВСЕОГО ИЗЛУЧЕНИЯ КЛИНИЧЕСКИЕ (ЗА 2 КАМЕРЫ) | * | 4196.75
617010010 | Дозиметры рентгеновского излучения | DIAMENTOR M4 (за 2 камеры) | 4196.75 | 49774-12
617010020 | Измерители произведения дозы на площадь | KermaX plus DDP (за 2 камеры) | 4196.75 | 44887-10
617010030 | Измерители произведения дозы на площадь | KermaX-plus DDP (за 2 камеры) | 4196.75 | 37006-08
617010040 | Дозиметры рентгеновского излучения клинические | ДРК-1 | 4196.75 | 17078-08
617010050 | Дозиметры рентгеновского излучения клинические |  | 4196.75 | 57369-14
61961 | АНАЛИЗАТОРЫ ЖИДКОСТНЫЕ МНОГОПАРАМЕТРИЧЕСКИЕ (ЗА 1 ПАРАМЕТР) | - | 3136.16
619610030 | Анализаторы жидкости многопараметрические | inoLab | 3136.16 | 49093-12
619610040 | Анализаторы жидкости многопараметрические | Multi (197i, 340i, 350i), pH/Oxi340i, pH/Cond340i, inoLab Multi (720, 740), inoLab (pH/Cond720, pH/Cond740, pH/Ion/Cond750) | 3136.16 | 15082-06
619610050 | Анализаторы жидкости многопараметрические | inoLab, Multi, ProfiLine Multi | 3136.16 | 47448-11
619610060 | pH-метры-анализаторы воды | HI 98204 | 3136.16 | 14300-08
619610070 | pH-метры-анализаторы воды | HI 98129 | 3136.16 | 14300-08
619610080 | pH-метры-анализаторы воды | HI 98130 | 3136.16 | 14300-08
619610090 | Анализаторы жидкости (за 1 параметр) | Эксперт-001 | 3136.16 | 21068-01
619610110 | Анализаторы жидкости портативные | Анион 7000 | 3136.16 | 19172-06
619610120 | Анализаторы жидкости лабораторные | Анион 4100 | 3136.16 | 20802-06
619610130 | Иономеры-кондуктометры | АНИОН-410 | 3136.16 | 14865-95
619610140 | Анализаторы жидкости | PP-50 | 3136.16 | 23012-07
619610150 | Анализаторы жидкости | PP-20 | 3136.16 | 23012-07
619610160 | pH-метры/кондуктометры лабораторные | MPC227 | 3136.16 | 18564-02
619610170 | Измерители комбинированные | SevenGo | 3136.16 | 29811-09
619610180 | Измерители комбинированные | Seven | 3136.16 | 25990-08
619610190 | pH-метры-анализаторы воды | HI 991300,HI 991301 | 3136.16 | 20378-00
619610200 | Анализаторы | Testo 240 | 3136.16 | 14078-99
619610210 | Анализаторы жидкости | Эксперт-001, мод. Эксперт-001-1, Эксперт-001-2, Эксперт-001-3, Эксперт-001-4 | 3136.16 | 21068-01
619610220 | Анализаторы жидкости лабораторные | АНИОН 4140, АНИОН 4152 | 3136.16 | 20802-01
619610230 | Измерители комбинированные | Seven Easy Cond | 3136.16 | 25990-08
619610250 | Анализаторы жидкости лабораторные (за 1 параметр) | Анион 4120 | 3136.16 | 20802-06
619610260 | Анализаторы жидкости лабораторные | Анион 4150 | 3136.16 | 20802-06
619610270 | Анализаторы жидкости многопараметрические (за 1 параметр) | Экотест-2000 | 3136.16 | 19027-10
619610280 | Анализаторы многопараметрические настольные | EDGE | 3136.16 | 57240-14
619610290 | Анализаторы жидкости лабораторные | Анион 4155 | 3136.16 | 20802-06
619610300 | Анализаторы жидкости | Liquiline M CM44x | 3136.16 | 45198-10
619610310 | pH-метры-анализаторы воды | HI 98128 | 3136.16 | 14300-08
619610320 | Анализаторы жидкости | Liquiline CM44х | 3136.16 | 56588-14
619610330 | Анализаторы лабораторные |  | 3136.16 | 66857-17
619610360 | Анализаторы жидкости |  | 3136.16 | 21068-19
619610380 | Анализаторы жидкости | WTW, мод. Multi 9620 IDS | 3136.16 | 65948-16
619610390 | Анализаторы жидкости |  | 3136.16 | 47033-11
619610400 | Анализаторы воды компактные |  | 3136.16 | 76015-19
619610410 | Анализаторы воды |  | 3136.16 | 62105-15
619610420 | Анализаторы жидкости | мод. Эксперт-001-3 | 3136.16 | 21068-01
619610430 | Анализаторы жидкости | мод. Эксперт-001-3 | 3136.16 | 21068-19
62001 | ПРИБОРЫ КОНТРОЛЯ ПАРАМЕТРОВ ВОЗДУШНОЙ СРЕДЫ (ЗА 1 ПАРАМЕТР) | - | 1054.89
620010200 | Приборы контроля параметров воздушной среды | МЭС-200, мод. МЭС-205 | 1054.89 | 25188-03
620010310 | Измерители комбинированные (параметры измерения относительной влажности/температуры/скорости движения воздуха)(за 1 параметр) | Testo-435-4 | 1054.89 | 49158-12
620010320 | Измерители комбинированные | Testo-445 | 1054.89 | 49158-12
620010330 | Приборы контроля параметров воздушной среды (каналы измерения температуры, влажности, скорости воздушного потока)(за один канал) | Метеометр МЭС-200А | 1054.89 | 27468-04
620010340 | Измерители параметров микроклимата (параметры измерения температуры/относительной влажности/скорости воздушного потока)(за 1 параметр) | Метеоскоп | 1054.89 | 32014-06
620010350 | Термогигрометры (параметры измерения температуры/относительной влажности)(за 1 параметр) | ИВА-6 | 1054.89 | 46434-11
620010360 | Измерители влажности и температуры (параметры измерения температуры/относительной влажности)(за 1 параметр) | ИВТМ-7 | 1054.89 | 15500-12
620010370 | Приборы комбинированные | ТКА-ПК | 1054.89 | 24248-03
620010420 | Приборы комбинированные (параметры измерения температуры/относительной влажности/скорости воздушного потока)(за 1 параметр) | Testo-410-2 | 1054.89 | 38735-08
620010440 | Приборы комбинированные (параметры измерения температуры/относительной влажности)(за 1 параметр) | Testo-606-2 | 1054.89 | 38735-08
620010450 | Измерители комбинированные | TESTO 445 | 1054.89 | 17273-06
620010460 | Приборы комбинированные | TESTO 605 | 1054.89 | 17740-06
620010470 | Приборы комбинированные | TESTO 615 | 1054.89 | 17740-06
620010480 | Приборы комбинированные (параметры измерения температуры/относительной влажности)(за 1 параметр) | TESTO 625 | 1054.89 | 17740-06
620010490 | Приборы комбинированные | TESTO 645 | 1054.89 | 17740-06
620010500 | Приборы комбинированные | TESTO 635 | 1054.89 | 17740-06
620010510 | Приборы комбинированные | TESTO 650 | 1054.89 | 17740-06
620010520 | Термогигрометры электронные (параметры измерения относительной влажности/температуры)(за 1 параметр) | CENTER мод. 310, 311, 313, 314, 315 | 1054.89 | 22129-09
620010560 | Измерители комбинированные | TESTO 435 | 1054.89 | 17273-06
620010570 | Термогигрометры (параметры измерения температуры/относительной влажности)(за 1 параметр) | ТГЦ-МГ4 мод. ТГЦ-МГ4, ТГЦ-МГ4.01 | 1054.89 | 35319-07
620010580 | Термогигрометры | GFTH 95 | 1054.89 | 39370-08
620010610 | Приборы комбинированные (параметры измерения температуры/относительной влажности)(за 1 параметр) | Testo-622 | 1054.89 | 44744-10
620010640 | Приборы контроля параметров воздушной среды | МЭС-200, мод. МЭС-203, МЭС-203М | 1054.89 | 25188-03
620010650 | Анемометры-термометры цифровые | ИСП-МГ4 | 1054.89 | 35211-07
620010670 | Приборы контроля параметров воздушной среды | МЭС-200, мод. МЭС-206 | 1054.89 | 25188-03
620010680 | Приборы контроля параметров воздушной среды | МЭС-200, мод. МЭС-207 | 1054.89 | 25188-03
620010700 | Термометры контактные цифровые (за 1 параметр)(до 300 С) | ТК-5, мод. ТК-5.01, ТК-5.01М, ТК-5.01П, ТК-5.04, ТК-5.06, ТК-5.08, ТК-5.09, ТК-5.11 | 1054.89 | 41002-14
620010720 | Измерители температуры и влажности микропроцессорные | ИТВ 1522D | 1054.89 | 20857-07
620010730 | Комплексы измерительные | iBDL Ревизор мод. iBDLR-LS, iBDLR-HS, iBDLR-600, iBDLR-B, iBDLR-N, iBDLR-P, iBDLR-R, iBDLR-E | 1054.89 | 36844-08
620010740 | Комплексы измерительные | iBDL Ревизор (iBDLR-3) | 1054.89 | 31926-12
620010750 | Измерители комбинированные (параметры измерения температуры/относительной влажности/скорости воздушного потока)(за 1 параметр) | Testo 410-2 | 1054.89 | 52193-12
620010760 | Измерители параметров микроклимата (каналы измерения температуры, влажности, скорости воздушного потока)(за один канал) | «МЕТЕОСКОП-М» | 1054.89 | 32014-11
620010790 | Измерители комбинированные | Testo-400 | 1054.89 | 49158-12
620010800 | Измерители комбинированные | Testo-435-1 | 1054.89 | 49158-12
620010820 | Измерители комбинированные (параметры измерения относительной влажности/температуры/скорости движения воздуха)(за 1 параметр) | Testo-435-3 | 1054.89 | 49158-12
620010850 | Измерители комбинированные | Testo-480 | 1054.89 | 50999-12
620010870 | Измерители температуры и относительной влажности (за 1 параметр) | DowCheck 4 | 1054.89
620010900 | Измерители точки росы (параметры измерения температуры воздуха/относительной влажности воздуха)(за 1 параметр) | Elcometer 319 | 1054.89 | 32221-06
620010920 | Термогигрометры | ТЕМП-3.2 | 1054.89 | 37833-08
620010930 | Термогигрометры цифровые | ТГЦ-1 | 1054.89 | 35584-07
620010990 | Измерители комбинированные (параметры измерения относительной влажности/температуры/скорости движения воздуха)(за 1 параметр) | Testo-435-2 | 1054.89 | 49158-12
620011020 | Измерители комбинированные (за 1 параметр) | Testo 175-H1 | 1054.89 | 48550-11
620011040 | Измерители комбинированные (параметры измерения температуры/скорости воздушного потока)(за 1 параметр) | Testo 417-2 | 1054.89 | 52193-12
620011050 | Измерители комбинированные (параметры измерения температуры/скорости воздушного потока)(за 1 параметр) | Testo 410-1 | 1054.89 | 52193-12
620011100 | Преобразователи измерительные влажности и температуры (за 1 параметр) | ДВ2 | 1054.89 | 25948-05
620011150 | Приборы контроля параметров воздушной среды | МЭС-200, мод. МЭС-204 | 1054.89 | 25188-03
620011170 | Гигрометры | Rotronic GTS | 1054.89 | 26379-10
620011180 | Преобразователи температуры и влажности измерительные | РОСА-10 | 1054.89 | 27728-09
620011190 | Измерители микроклимата (параметры измерения температуры/относительной влажности)(за 1 параметр) | ЭкоТерма-1 | 1054.89 | 49002-12
620011210 | Приборы комбинированные (параметры измерения температуры/относительно влажности воздуха)(за 1 параметр) | Testo-623 | 1054.89 | 44744-10
620011230 | Измерители влажности и температуры | ТКА-ТВ | 1054.89 | 19924-00
620011260 | Измерители комбинированные | ТАММ-20 | 1054.89 | 22515-02
620011280 | Термогигрометры | HD200 | 1054.89 | 34902-07
620011290 | Термогигрометры | HD100 | 1054.89 | 34902-07
620011300 | Термогигрометры | HD50 | 1054.89 | 34902-07
620011390 | Измерители комбинированные (параметры измерения температуры/скорости воздушного потока)(за 1 параметр) | Testo 425 | 1054.89 | 17273-06
620011400 | Измерители комбинированные | TESTO 417 | 1054.89 | 17273-06
620011410 | Измерители комбинированные | TESTO 415 | 1054.89 | 17273-06
620011420 | Измерители комбинированные (параметры измерения температуры/скорости воздушного потока)(за 1 параметр) | TESTO 405 | 1054.89 | 17273-06
620011430 | Измерители комбинированные | TESTO 400 | 1054.89 | 17273-06
620011450 | Приборы комбинированные (параметры измерения температуры/относительной влажности)(за 1 параметр) | Testo-610 | 1054.89 | 38735-08
620011470 | Приборы комбинированные | Testo-410-1 | 1054.89 | 38735-08
620011480 | Приборы комбинированные (параметры измерения температуры/относительной влажности)(за 1 параметр) | Testo-608-H2 | 1054.89 | 38735-08
620011490 | Приборы комбинированные (параметры измерения температуры/относительной влажности)(за 1 параметр) | Testo-608-H1 | 1054.89 | 38735-08
620011500 | Приборы для измерения температуры влажности, скорости воздуха и давления | Testo-452 | 1054.89 | 13256-91
620011510 | Термометры | TESTO 174, TESTO 175-T1, TESTO 175-T2, TESTO 175-T3, TESTO 177-T1, TESTO 177-T2, TESTO 177-T3, TESTO 177-T4 | 1054.89 | 32383-06
620011580 | Приборы контроля параметров воздушной среды (за 1 параметр) | МЭС мод. МЭС-1, МЭС-2, МЭС-3, МЭС-4, МЭС-5, МЭС-6, МЭС-7 | 1054.89 | 17976-98
620011590 | Приборы контроля параметров воздушной среды (каналы измерения температуры, влажности, скорости воздушного потока)(за один канал) | МЭС-200, мод. МЭС-200, МЭС-202, МЭС-202М | 1054.89 | 25188-03
620011600 | Приборы комбинированные (параметры измерения относительной влажности/температуры/скорости движения воздуха)(за 1 параметр) | ТКА-ПКМ | 1054.89 | 24248-09
620011620 | Приборы комбинированные | Testo-174Н | 1054.89 | 47602-11
620011640 | Измерители комбинированные (параметр измерения скорости воздушного потока)(за 1 параметр) | TESTO 416 | 1054.89 | 17273-06
620011650 | Преобразователи измерительные температуры и влажности (за 1 параметр) | ИПТВ | 1054.89 | 16447-08
620011660 | Влагомеры (за 1 параметр) | АПС | 1054.89 | 49446-12
620011670 | Гигрометры | М-19 | 1054.89 | 15115-96
620011680 | Измерители температуры и относительной влажности комбинированные (за 1 параметр) | Saveris | 1054.89 | 55786-13
620011690 | Газоанализаторы (канал измерения температуры окружающей среды) (за 1 параметр) | АНКАТ-310-03 | 1054.89 | 29681-05
620011730 | Измерители параметров воздушного потока многофункциональные (за 1 параметр) | AMI 300 | 1054.89 | 32954-06
620011740 | Измерители влажности и температуры микропроцессорные (за 1 параметр) | Ивит-М | 1054.89 | 53527-13
620011750 | Термогигрометры цифровые (параметры измерения температуры/относительной влажности)(за 1 параметр) | DT-321 | 1054.89 | 64509-16
620011760 | Термогигрометры цифровые | DT-321S | 1054.89 | 64509-16
620011770 | Термогигрометры цифровые (за 1 параметр) | DT-625 | 1054.89 | 64509-16
620011780 | Измерители комбинированные (за 1 параметр) | Testo 184, мод. Testo 184 H1 | 1054.89 | 60692-15
620011790 | Измерители-регистраторы параметров микроклимата автономные (за 1 параметр) | Логгер100-ТВ | 1054.89 | 60489-15
620011800 | Преобразователи влажности и температуры измерительные | Galltec+Mela, мод. A, B, DI, DK, DW, GC, GC-ME, KC, ZC, KL, PL, WL | 1054.89 | 62191-15
620011810 | Измерители влажности и температуры (за 1 параметр) | Гигротерм-38 | 1054.89 | 56272-14
620011820 | Приборы для измерений климатических параметров (параметры измерения относительной влажности/температуры)(за 1 параметр) | Метео-10 | 1054.89 | 40335-09
620011830 | Измерители комбинированные (канал измерения температуры/относительной влажности/скорости воздушного потока) (за один канал) | Fluke мод. 975 Airmeter | 1054.89 | 53271-13
620011840 | Измерители-регистраторы температуры и относительной влажности автономные (за 1 параметр) | EClerk®-М, мод. EClerk®-М-RHT | 1054.89 | 61870-15
620011850 | Преобразователи влажности и температуры измерительные (за 1 параметр) | Galltec+Mela, мод. RC | 1054.89 | 64599-16
620011860 | Измерители цифровые многофункциональные (за 1 параметр) | DT-125H | 1054.89 | 64508-16
620011870 | Преобразователи влажности и температуры измерительные (за 1 параметр) | VRx.D | 1054.89 | 64598-16
620011880 | Измерители комбинированные (за 1 параметр) | Saveris 2, мод. H1 | 1054.89 | 61827-15
620011890 | Термогигрометры многоканальные (за 1 параметр) | ТГМ, мод. ТГМ1-ДТ1Б | 1054.89 | 72434-18
620011900 | Термогигрометры многоканальные (за 1 параметр) | ТГМ, мод. ТГМ2-ДТ1Б | 1054.89 | 72434-18
620011910 | Комплекты измерительные (за 1 параметр) | Смарт-зонды Testo, мод. Смарт-зонд Testo 405i | 1054.89 | 66510-17
620011920 | Термоанемометры цифровые (за 1 параметр) | DT-8880 | 1054.89 | 71747-18
620011930 | Измерители-регистраторы температуры и относительной влажности (за 1 параметр) | DT-172 | 1054.89 | 64507-16
620011950 | датчик влажности пирометра | - | 1054.89 | 51475-12
620011960 | Измерители комбинированные (параметры измерения температуры/относительной влажности)(за 1 параметр) | Testo 605, Testo 625, Testo 635, Testo 645, Testo 650 | 1054.89 | 17740-12
620011970 | Термогигрометры медико-фармацевтические цифровые (параметры измерения температуры/относительной влажности)(за 1 параметр) | ТМФЦ "Фармацевт", мод. ТМФЦ-101 | 1054.89 | 70639-18
620011980 | Преобразователи влажности и температуры измерительные (параметры измерения температуры/относительной влажности)(за 1 параметр) | Galltec+Mela, мод. LK, LW, LP, LI | 1054.89 | 64597-16
620011990 | Приборы комбинированные (параметры измерения температуры/относительной влажности)(за 1 параметр) |  | 1054.89 | 53505-13
620012000 | Термометры контактные цифровые |  | 1054.89 | 41002-14
620012010 | Измерители температуры и относительной влажности | Elcometer 319 | 1054.89 | 56757-14
620012020 | Преобразователи влажности и температуры измерительные (парамтры измерения температуры/относительной влажности)(за 1 параметр) | 90, мод. 90.7021, 90.7023 | 1054.89 | 57251-14
620012030 | Термогигрометры электронные |  | 1054.89 | 76201-19
620012040 | Преобразователи измерительные влажности и температуры |  | 1054.89 | 25948-11
620012090 | Измерители комбинированные | TESTO 405 | 1054.89 | 17273-06
620012100 | Приборы комбинированные (параметры измерения температуры/относительной влажности/скорости воздушного потока)(за 1 параметр) | Testo-410-2 | 1054.89 | 38735-08
620012130 | Преобразователи измерительные влажности и температуры |  | 1054.89 | 25948-11
620012140 | Преобразователи влажности и температуры |  | 1054.89 | 41101-09
620012150 | Приборы комбинированные | Testo-606-2 | 1054.89 | 44366-10
620012160 | Измерители влажности |  | 1054.89 | 59641-15
620012170 | Гигрометры (параметры измерения температуры/относительной влажности)(за 1 параметр) | Rotronic мод. HL-1D | 1054.89 | 64196-16
620012180 | Измерители комбинированные |  | 1054.89 | 48116-11
620012200 | Датчики температуры и относительной влажности комбинированные "Квант" (параметры измерения относительной влажности/температуры)(за 1 параметр) |  | 1054.89 | 80773-20
620012210 | Термогигрометры RGK (параметры измерения температуры/относительной влажности)(за 1 параметр) | модели ТН-20 | 1054.89 | 80308-20
620012220 | Термогигрометры (за 1 параметр) | RGK моделей ТН-10, ТН-12 | 1054.89 | 80307-20
620012230 | Измерители комбинированные (за 1 параметр) | Testo 175 T1 | 1054.89 | 48116-11
620012240 | Измерители комбинированные (за 1 параметр) | Testo 176 T2 | 1054.89 | 48116-11
620012250 | Комплекты измерительные |  | 1054.89 | 75219-19
620012260 | Измерители влажности и температуры (параметры измерения температуры/относительной влажности)(за 1 параметр) | ИВТМ-7 | 1054.89 | 71394-18
620012270 | Регистраторы температуры и относительной влажности беспроводные |  | 1054.89 | 73675-18
620012280 | Приборы измерения геометрических параметров и параметров окружающей среды многофункциональные (преобразователь ДКУ)(параметры измерения температуры / влажности воздуха)(за 1 параметр) | КОНСТАНТА К5 | 1054.89 | 73000-18
620012290 | Термоанемометры (за 1 параметр) | RGK моделей АМ-20, АМ-30 | 1054.89 | 80556-20
620012300 | Измерители-регистраторы параметров микроклимата |  | 1054.89 | 76454-19
620012310 | Измерители температуры и влажности (за 1 параметр) | Fluke мод. 971 | 1054.89 | 55259-13
620012320 | Гигрометры-термометры цифровые "ГТЦ-1" |  | 1054.89 | 33994-07
620012330 | Термогигрометры (параметры измерения температуры/относительной влажности)(за 1 параметр) | RGK моделей ТН-14 | 1054.89 | 80309-20
620012340 | Гигрометры (параметры измерения температуры/относительной влажности)(за 1 параметр) | Фармецевт мод. ТМФЦ-100, ТМФЦ-101, ТМФЦ-211 | 1054.89 | 79106-20
620012350 | Измерители-регистраторы автономные серии EClerk-М |  | 1054.89 | 80931-21
620012360 | Термогигрометры |  | 1054.89 | 13561-05
620012370 | Измерители параметров микроклимата |  | 1054.89 | 83516-21
620012380 | Измерители параметров микроклимата |  | 1054.89 | 83516-21
620012390 | Измерители цифровые многофункциональные (за 1 параметр) | DT-125G | 1054.89 | 64508-16
620012400 | Термогигрометры автономные (параметры измерения температуры/относительной влажности)(за 1 параметр) | ИВА-6 | 1054.89 | 82393-21
620012410 | Терморегистраторы-индикаторы пороговые |  | 1054.89 | 79949-20
620012420 | Анемометры мобильные горно-рудные |  | 1054.89 | 75252-19
620012430 | Термометры контактные цифровые |  | 1054.89 | 41002-19
620012440 | Преобразователи относительной влажности и температуры |  | 1054.89 | 80642-20
620012460 | Преобразователи относительной влажности и температуры измерительные (параметры измерения температуры/относительной влажности)(за 1 параметр) | ПВТ100, исп. ПВТ100-Н4, ПВТ100-К1, ПВТ100-Н5 | 1054.89 | 64951-16
620012470 | Измерители-регистраторы комбинированные (параметры измерения температуры/относительной влажности) (за 1 параметр) | Librotech SX100, Librotech SX200 | 1054.89 | 80508-20
620012480 | Измерители-регистраторы (параметры измерения температуры/относительной влажности) (за 1 параметр) | Цельсиум EGG | 1054.89 | 85536-22
620012490 | Термогигрометры электронные (параметры измерения температуры/относительной влажности) (за 1 параметр) | Ivit-1 | 1054.89 | 86535-22
620012500 | Термогигрометры электронные (параметры измерения температуры/относительной влажности) (за 1 параметр) | Ivit-2 | 1054.89 | 86535-22
620012510 | Преобразователи влажности и температуры |  | 1054.89 | 62021-15
620012520 | Измерители-регистраторы температуры и относительной влажности |  | 1054.89 | 75027-19
620012530 | Термогигрометры RGK (параметры измерения температуры/относительной влажности)(за 1 параметр) | модели ТН-30 | 1054.89 | 80308-20
620012540 | Термометры электронные |  | 1054.89 | 66105-21
620012550 | Измерители многофункциональные |  | 1054.89 | 84204-21
620012560 | Термогигрометры |  | 1054.89 | 89786-23
620012570 | Измерители комбинированные | мод. ВС06 | 1054.89 | 84546-22
620012580 | Измерители качества воздуха | ИКВ-8 | 1054.89 | 84997-22
64441 | ТЕРМОМЕТРЫ МЕТЕОРОЛОГИЧЕСКИЕ | - | 421.96
644410010 | Термометры метеорологические стеклянные | ТМ1 | 421.96 | 274-05
644410020 | Термометры метеорологические стеклянные | ТМ6, исп. 1, 2 | 421.96 | 1008-05
644410030 | Термометры метеорологические стеклянные | ТМ9, исп. 1, 2 | 421.96 | 466-10
644410040 | Термометры метеорологические стеклянные | ТМ8 исп. 1. 2 | 421.96 | 281-10
644410050 | Термометры метеорологические стеклянные | ТМ2 | 421.96 | 1059-05
644410060 | Термометры метеорологические стеклянные | ТМ3, исп. 1. 2. 3 | 421.96 | 280-05
644410070 | Термометры метеорологические стеклянные | ТМ10 | 421.96 | 1042-05
644410080 | Термометры метеорологические стеклянные | ТМ4, исп. 1, 2 | 421.96 | 1051-05
644410090 | Термометры метеорологические стеклянные | ТМ5, исп. 1, 2, 3, 4 | 421.96 | 282-10
644410100 | Термометры метеорологические стеклянные |  | 421.96 | 81241-21
64531 | АНАЛИЗАТОРЫ ФОТОМЕТРИЧЕСКИЕ УНИВЕРСАЛЬНЫЕ | * | 2109.78
645310010 | Фотометры | КФК-5М | 2109.78 | 14855-95
645310020 | Фотометры | Эксперт-003 | 2109.78 | 33222-06
645310030 | Фотометры фотоэлектрические | КФК-3 | 2109.78 | 11598-02
645310040 | Фотометры фотоэлектрические | КФК-3-"ЗОМЗ" | 2109.78 | 32672-06
645310050 | Фотометры фотоэлектрические | КФК-3Ц | 2109.78 | 11599-88
645310060 | Микроколориметры медицинские фотоэлектрические | МКМФ-02, исп. МКМФ-02 и МКМФ-02М | 2109.78 | 12046-07
645310090 | Фотометры фотоэлектрические | АКВАДОНИС | 2109.78 | 37023-08
645310100 | Фотометр фотоэлектрический | КФК-3-01-"ЗОМЗ" | 2109.78 | 32672-06
645310120 | Фотометр фотоэлектрический |  | 2109.78 | 32672-06
65231 | ГАЗОАНАЛИЗАТОРЫ ВЫХЛОПНЫХ ГАЗОВ (за 2 канала) | * | 1995.74
652310010 | Газоанализаторы | ГИАМ-27 | 1995.74 | 14751-01
652310020 | Газоанализаторы многокомпонентные | Автотест-СО-Т | 1995.74 | 15263-00
652310030 | Газоанализаторы | HGA 200 | 1995.74 | 17494-98
652310040 | Газоанализаторы окиси углерода, кислорода и углеводородов | Автотест-СО-СН-Д | 1995.74 | 15263-96
65241 | ГАЗОАНАЛИЗАТОРЫ ВЫХЛОПНЫХ ГАЗОВ (за 3 канала) | * | 2337.86
652410010 | Газоанализаторы | ГИАМ-27 | 2337.86 | 14751-01
652410020 | Газоанализаторы | ГИАМ-29 | 2337.86 | 16391-97
652410030 | Газоанализаторы | АСКОН-01 | 2337.86 | 16013-97
652410040 | Газоанализаторы многокомпонентные | Автотест-01.04 | 2337.86 | 15263-05
652410050 | Газоанализаторы (за 3 канала) | ИНФРАКАР-08 | 2337.86 | 56186-14
652410060 | Газоанализаторы | АСКОН-02.44 | 2337.86 | 24782-04
652410070 | Газоанализаторы | JT 280 | 2337.86 | 16014-97
652410080 | Газоанализаторы | ИНФРАКАР-А-01 | 2337.86 | 22487-08
652410120 | Газоанализаторы окиси углерода, кислорода и углеводородов (за 3 канала) | Автотест-СО-СН-Т | 2337.86 | 15263-96
652410130 | Газоанализаторы окиси углерода, кислорода и углеводородов | Автотест-СО-СО2-Т | 2337.86 | 15263-96
652410140 | Газоанализаторы | ГИАМ-23 | 2337.86 | 12934-91
652410150 | Газоанализаторы (за 3 канала) | ИНФРАКАР-А-02 | 2337.86 | 22487-08
652410160 | Газоанализаторы | ИНФРАКАР-08 | 2337.86 | 17438-08
652410170 | Газоанализаторы | ИНФРАКАР-10 | 2337.86 | 17438-08
652410180 | Газоанализаторы | ИНФРАКАР-12 | 2337.86 | 17438-08
652410190 | Газоанализаторы | ИНФРАКАР-10 | 2337.86 | 56186-14
652410200 | Газоанализаторы | ИНФРАКАР-12 | 2337.86 | 56186-14
652410210 | Газоанализатор |  | 2337.86 | 17438-04
652410220 | Газоанализаторы многокомпонентные |  | 2337.86 | 75253-19
652410230 | Газоанализаторы |  | 2337.86 | 56069-13
652410240 | Газоанализаторы |  | 2337.86 | 78830-20
65251 | ГАЗОАНАЛИЗАТОРЫ ВЫХЛОПНЫХ ГАЗОВ (за 4 канала) | * | 2679.99
652510010 | Газоанализаторы окиси углерода, кислорода и углеводородов | Автотест-СО-СН-О2-Т | 2679.99 | 15263-96
652510020 | Газоанализаторы многокомпонентные | Автотест-01.04 | 2679.99 | 15263-05
652510030 | Газоанализаторы | HGA 400 | 2679.99 | 17494-98
652510040 | Газоанализаторы | MHC 218/222 | 2679.99 | 17494-98
652510050 | Газоанализаторы | JT 280 | 2679.99 | 16014-97
652510060 | Газоанализаторы | ГАЗТЕСТ-АВЕСТА 4.01 | 2679.99 | 18571-99
652510070 | Газоанализаторы многокомпонентные (за 4 канала) | Автотест-01.04П | 2679.99 | 15263-05
652510080 | Газоанализаторы многокомпонентные | Автотест-01.02П | 2679.99 | 15263-05
652510090 | Газоанализаторы многокомпонентные (за 4 канала) | Автотест-01.02 | 2679.99 | 15263-05
652510100 | Анализаторы | Infralight 11Е | 2679.99 | 16568-03
652510110 | Газоанализаторы многокомпонентные | Автотест-СО-СН-Д-Т | 2679.99 | 15263-00
652510120 | Газоанализаторы | ИНФРАКАР-12Т | 2679.99 | 17438-08
652510130 | Газоанализаторы | ИНФРАКАР-12Т | 2679.99 | 56186-14
65291 | АНАЛИЗАТОРЫ ЖИДКОСТНЫЕ МНОГОПАРАМЕТРИЧЕСКИЕ (за 2 параметра) | * | 4105.51
652910010 | Анализаторы жидкости многопараметрические | Multi (197i, 340i, 350i), pH/Oxi340i, pH/Cond340i, inoLab Multi (720, 740), inoLab (pH/Cond720, pH/Cond740, pH/Ion/Cond750) | 4105.51 | 15082-06
652910020 | Анализаторы жидкости многопараметрические | inoLab, Multi, ProfiLine Multi | 4105.51 | 47448-11
652910030 | Анализаторы жидкости (за 2 параметра) | Эксперт-001 | 4105.51 | 21068-01
652910040 | Анализаторы жидкости портативные | Анион 7000 | 4105.51 | 19172-06
652910050 | Иономеры-кондуктометры | АНИОН-410 | 4105.51 | 14865-95
652910060 | Анализаторы жидкости | PP-50 | 4105.51 | 23012-07
652910070 | Анализаторы жидкости | PP-20 | 4105.51 | 23012-07
652910080 | pH-метры/кондуктометры лабораторные | MPC227 | 4105.51 | 18564-02
652910090 | Измерители комбинированные | SevenGo | 4105.51 | 29811-09
652910100 | Анализаторы | Testo 240 | 4105.51 | 14078-99
652910110 | Анализаторы жидкости | Эксперт-001, мод. Эксперт-001-1, Эксперт-001-2, Эксперт-001-3, Эксперт-001-4 | 4105.51 | 21068-01
652910120 | Анализаторы жидкости лабораторные (за 2 параметра) | Анион 4150 | 4105.51 | 20802-06
652910130 | Анализаторы жидкости многопараметрические | Экотест-2000 | 4105.51 | 19027-10
652910140 | Анализаторы жидкости лабораторные | Анион 4155 | 4105.51 | 20802-06
652910150 | Анализаторы жидкости лабораторные | Анион 4154 | 4105.51 | 20802-06
652910160 | Анализаторы жидкости лабораторные (за 2 параметра) | Анион 4100 | 4105.51 | 20802-06
652910170 | Анализаторы лабораторные |  | 4105.51 | 66857-17
652910180 | Анализаторы жидкости | мод. Эксперт-001-3 | 4105.51 | 21068-01
65301 | АНАЛИЗАТОРЫ ЖИДКОСТНЫЕ МНОГОПАРАМЕТРИЧЕСКИЕ (за 3 параметра) | * | 4732.74
653010010 | Анализаторы жидкости многопараметрические | inoLab | 4732.74 | 49093-12
653010020 | Анализаторы жидкости многопараметрические | inoLab, Multi, ProfiLine Multi | 4732.74 | 47448-11
653010030 | Анализаторы жидкости лабораторные | Анион 4100 | 4732.74 | 20802-06
653010040 | Измерители комбинированные | SevenGo | 4732.74 | 29811-09
653010050 | Измерители комбинированные | Seven | 4732.74 | 25990-08
653010060 | Анализаторы жидкости лабораторные | АНИОН 4140, АНИОН 4152 | 4732.74 | 20802-01
653010070 | Измерители комбинированные | Seven Easy Cond | 4732.74 | 25990-08
653010080 | Анализаторы многопараметрические настольные | EDGE | 4732.74 | 57240-14
653010090 | Анализаторы жидкости | Liquiline M CM44x | 4732.74 | 45198-10
653010100 | Анализаторы многопараметрические настольные | EDGE, мод. HI2020-02/2030-02/2040-02 | 4732.74 | 57240-14
653010110 | Анализаторы портативные | мод. Анион 7051 мод. Анион 7040 | 4732.74 | 19172-17
653010120 | Анализаторы жидкости (за 3 параметра) | Эксперт-001 | 4732.74 | 21068-01
653010130 | Анализаторы лабораторные |  | 4732.74 | 66857-17
65311 | pH-МЕТРЫ,ИОНОМЕТРЫ ЛАБОРАТОРНЫЕ ОДНОПРЕДЕЛЬНЫЕ | * | 2394.88
653110010 | pH-метры-анализаторы воды | HI22xx, HI991xx, HI991xxx | 2394.88 | 46716-11
653110020 | pH-метры/милливольтметры портативные | Марк-901 | 2394.88 | 23927-02
653110030 | Нитратомеры портативные | Нитрат-Тест | 2394.88 | 18800-05
653110040 | Нитрат-тестеры | МОРИОН-ОК2 | 2394.88 | 16288-97
653110050 | Нитратомеры | ИТ-1201 | 2394.88 | 34117-07
653110060 | pH-метры портативные | pH-1014 | 2394.88 | 16871-97
653110070 | pH-метры | MP125 | 2394.88 | 16619-01
653110080 | pH-метры | MP120 | 2394.88 | 16619-01
653110090 | pH-метры | Profiline мод. pH 3110 | 2394.88 | 41926-09
653110100 | pH-метры | testo 206 | 2394.88 | 30759-05
653110110 | pH-метры | Testo-206, мод. Testo-206-pH1, Testo-206-pH2, Testo-206-pH3 | 2394.88 | 30759-05
653110120 | pH-метры/милливольтметры портативные |  | 2394.88 | 23927-13
65321 | ГАЗОАНАЛИЗАТОРЫ (за 1 канал (датчик)) | * | 2451.9
653210010 | Газоанализаторы | Ока-Т | 2451.9 | 19520-10
653210040 | Газоанализаторы портативные | Titan | 2451.9 | 26650-04
653210050 | Газоанализаторы | Ока-М | 2451.9 | 19520-10
653210060 | Газоанализаторы портативные | ПГА-СН4 | 2451.9 | 15022-95
653210070 | Системы газоаналитические | СГАЭС | 2451.9 | 18869-05
653210130 | Газоанализаторы инфракрасные | ПГА-12 | 2451.9 | 17679-06
653210170 | Газоанализаторы | API мод. 200Е | 2451.9 | 28384-04
653210190 | Газоанализаторы | Ока-92 | 2451.9 | 19520-10
653210230 | Газоанализаторы | КГА-8 | 2451.9 | 14423-03
653210250 | Газосигнализаторы | ИГС-98: Хмель | 2451.9 | 21790-06
653210260 | Газоанализаторы-сигнализаторы кислорода | ОК-101 | 2451.9 | 14603-09
653210280 | Газоанализаторы портативные | KM900 | 2451.9 | 16877-03
653210300 | Детекторы мультигазовые | MX 21 Plus | 2451.9 | 27667-06
653210320 | Газоанализаторы | АГШ | 2451.9 | 16544-03
653210370 | Газоанализаторы | Gasurveyor 500 мод. PPM-500,3-500, 6-500, 11-500, 511, 512, 521, 522 | 2451.9 | 33963-07
653210400 | Анализаторы-течеискатели | АНТ-2М | 2451.9 | 16131-01
653210410 | Газоанализаторы | РОДОС 05 | 2451.9 | 35857-07
653210420 | Одориметры газа | ОГ ОГ-05-00-00 | 2451.9 | 20257-00
653210430 | Газоанализаторы хлора переносные | Колион-701 | 2451.9 | 18586-06
653210450 | Газоанализаторы горючих газов персональные | GP-01 | 2451.9 | 28176-10
653210460 | Газоанализаторы | ИГ-9 | 2451.9 | 29563-11
653210470 | Газоанализаторы | ФП22 | 2451.9 | 45203-10
653210480 | Газоанализаторы | QUMAT-110 | 2451.9 | 47878-11
653210490 | Сигнализаторы-анализаторы газов | ДОЗОР-С-П | 2451.9 | 26325-09
653210500 | Газоанализаторы | SP2nd | 2451.9 | 49889-12
653210540 | Газоанализаторы | ПГФ2М1-У4 | 2451.9 | 1040-56
653210550 | Газоанализаторы (за 1 канал) | Хоббит-Т | 2451.9 | 18754-05
653210560 | Газоанализаторы портативные | GX-2009 | 2451.9 | 42577-09
653210570 | Газоанализаторы (за один канал) | Variotec 8 | 2451.9 | 24801-03
653210580 | Газосигнализаторы | ИГС-98: Клевер-В | 2451.9 | 21790-13
653210590 | Газоанализаторы непрерывного определения метана | ГНОМ 1 | 2451.9 | 22491-13
653210600 | Сигнализаторы горючих газов и паров | СГГ-20Микро | 2451.9 | 53539-13
653210620 | Газосигнализаторы | ВЕРБА-СВ | 2451.9 | 21790-13
653210670 | Сигнализатор оксида углерода | БУГ | 2451.9 | 24945-08
653210680 | Сигнализаторы горючих газов | СГГ-6 | 2451.9 | 16259-97
653210690 | Сигнализаторы горючих газов | СГГ-10Б | 2451.9 | 29709-05
653210700 | Сигнализаторы загазованности | СЗ-2, исп. Д и В | 2451.9 | 22634-02
653210710 | Сигнализатор загазованности | СИКЗ | 2451.9 | 21547-09
653210720 | Детекторы отопительных газов | BD-01 | 2451.9 | 31301-06
653210730 | Детекторы отопительных газов | BD-02 | 2451.9 | 31301-06
653210740 | Сигнализаторы термохимические | СТХ-7 | 2451.9 | 8630-88
653210750 | Метанометры-сигнализаторы термохимические | МСТ | 2451.9 | 16254-97
653210760 | Сигнализаторы | Domino-В10-DM01 | 2451.9 | 31689-06
653210770 | Сигнализатор загазованности природным газом | СЗ-1, исп. СЗ-1-2Г | 2451.9 | 35781-07
653210780 | Сигнализатор метана | Scacco | 2451.9 | 32648-06
653210790 | Сигнализаторы | Domino-В10-DM03 | 2451.9 | 31689-06
653210810 | Сигнализаторы оксида углерода | СОУ-1 | 2451.9 | 19068-03
653210820 | Устройства контроля загазованности и режимов универсальные | УКЗ-РУ | 2451.9 | 25664-08
653210830 | Сигнализаторы горючих газов и паров термохимические | ЩИТ-2 | 2451.9 | 42566-09
653210840 | Сигнализаторы газа | Х22 | 2451.9 | 24659-03
653210850 | Датчик-газоанализатор | ДАК | 2451.9 | 50997-12
653210860 | Газоанализаторы | Сигма-СО | 2451.9 | 5850-77
653210870 | Газоанализаторы | ГАММА-100 | 2451.9 | 27813-11
653210880 | Газоанализаторы | ГИАМ-14 | 2451.9 | 11420-03
653210890 | Датчики оксида углерода искробезопасные | ДОУИ | 2451.9 | 33551-12
653210900 | Датчики-газоанализаторы термомагнитные | ДАМ | 2451.9 | 24047-11
653210910 | Сигнализаторы загазованности | Электроника | 2451.9 | 21780-01
653210920 | Сигнализаторы загазованности | СЗЦ-1 | 2451.9 | 42576-09
653210930 | Сигнализаторы загазованности | СЗЦ-2 | 2451.9 | 42576-09
653210940 | Газоанализаторы аммиака в выдыхаемом воздухе | Хеликосенс, мод. "Хеликосенс Рутин" | 2451.9 | 35293-07
653210950 | Газоанализаторы аммиака в выдыхаемом воздухе | Хеликосенс, мод. "Хеликосенс Саентифик" | 2451.9 | 35293-07
653210960 | Датчики-газоанализаторы | ДАХ-М-О2-30 | 2451.9 | 33749-07
653210970 | Датчики-газоанализаторы электрохимические | ДАХ-NO2-10 | 2451.9 | 24049-05
653210980 | Датчики-газоанализаторы | ДАХ-М-NO2-10 | 2451.9 | 33749-07
653210990 | Датчики-газоанализаторы электрохимические | ДАХ-SO2-20 | 2451.9 | 24049-05
653211000 | Датчики-газоанализаторы | ДАХ-М-SO2-20 | 2451.9 | 33749-07
653211010 | Датчики-газоанализаторы электрохимические | ДАХ-СО-200 | 2451.9 | 24049-05
653211020 | Датчики-газоанализаторы | ДАХ-М-СО-20 | 2451.9 | 33749-07
653211030 | Датчики-газоанализаторы | ДАХ-М-СО-1500 | 2451.9 | 33749-07
653211040 | Датчики-газоанализаторы электрохимические | ДАХ-H2S-40 | 2451.9 | 24049-05
653211050 | Датчики-газоанализаторы | ДАХ-М-H2S-40 | 2451.9 | 33749-07
653211060 | Датчики-газоанализаторы электрохимические | ДАХ-C1-25 | 2451.9 | 24049-05
653211070 | Датчики-газоанализаторы | ДАХ-М-C12-25 | 2451.9 | 33749-07
653211080 | Датчики-газоанализаторы | ДАХ-М-03-HCL-30 | 2451.9 | 44423-10
653211090 | Датчики-газоанализаторы | ДАХ-М, мод. ДАХ-М-03-О2-30 | 2451.9 | 44423-10
653211100 | Сигнализатор оксида углерода | RGD CO0 MЕ1 | 2451.9 | 20886-06
653211110 | Сигнализаторы | Segugio RGD | 2451.9 | 22510-07
653211120 | Сигнализаторы | RGI | 2451.9 | 22508-07
653211130 | Датчики-газоанализаторы | ДАХ-М-NH3-2000 | 2451.9 | 33749-07
653211140 | Датчики-газоанализаторы | ДАХ-М-NH3-600 | 2451.9 | 33749-07
653211150 | Датчики-газоанализаторы электрохимические | ДАХ | 2451.9 | 24049-05
653211160 | Сигнализаторы оксида углерода | СОУ1 | 2451.9 | 19068-99
653211170 | Сигнализаторы загазованности (за один канал) | SGY | 2451.9
653211180 | Сигнализаторы загазованности (за один канал) | SGW | 2451.9
653211190 | Сигнализаторы загазованности оксидом углерода | СЗ-2 | 2451.9 | 47261-11
653211200 | Сигнализаторы загазованности природным газом | СЗ-1 | 2451.9 | 47262-11
653211210 | Сигнализаторы загазованности оксидом углерода | СЗ-2, исп. Д и В | 2451.9 | 35782-07
653211220 | Сигнализаторы оксида углерода | СЗ-2 | 2451.9 | 32940-06
653211230 | Сигнализаторы загазованности природным газом бытовые | СЗ-1 | 2451.9 | 47260-11
653211240 | Сигнализаторы загазованности | СЗ-2-2, исп. СЗ-2-2Д | 2451.9 | 22634-02
653211250 | Сигнализаторы загазованности | СЗ-2-2, исп. СЗ-2-2В | 2451.9 | 22634-02
653211260 | Сигнализаторы загазованности | СЗ-1, мод. СЗ-1-2Г | 2451.9 | 22633-02
653211270 | Сигнализаторы загазованности | СЗ-1, мод. СЗ-1-1Г | 2451.9 | 22633-02
653211280 | Сигнализаторы загазованности | СЗ-1, мод. СЗ-1-1ГТ | 2451.9 | 22633-02
653211290 | Сигнализаторы загазованности | СЗ-1, мод. СЗ-1-2Д | 2451.9 | 22633-02
653211300 | Сигнализаторы загазованности | СЗ-1, мод. СЗ-1-1Д | 2451.9 | 22633-02
653211310 | Сигнализаторы загазованности | СЗ-1, мод. СЗ-1-2В | 2451.9 | 22633-02
653211320 | Сигнализаторы загазованности | СЗ-1, мод. СЗ-1-1В | 2451.9 | 22633-02
653211330 | Газосигнализаторы | ИГС-98: Верба-Д | 2451.9 | 21790-13
653211340 | Газоанализаторы кислорода электрохимические вдыхаемых газовых смесей к аппаратам ИН и ИВЛ | ГКМ-ИНСОВТ, мод. ГКМ-01-ИНСОВТ | 2451.9 | 19437-00
653211350 | Газоанализаторы кислорода электрохимические вдыхаемых газовых смесей к аппаратам ИН и ИВЛ | ГКМ-ИНСОВТ, мод. ГКМ-02-ИНСОВТ | 2451.9 | 19437-00
653211360 | Анализаторы оксида углерода в составе курительных машин | RM 20 | 2451.9 | 47928-11
653211370 | Газосигнализаторы | ИГС-98: Клевер-СВ | 2451.9 | 21790-13
653211380 | Датчики метана | SGY ME0 V4 ND | 2451.9 | 39086-08
653211390 | Газосигнализатор | ИГС-98: Верба-СВ | 2451.9 | 21790-13
653211400 | Датчики-сигнализаторы | ДАТ-М | 2451.9 | 32941-10
653211410 | Сигнализаторы загазованности природным газом | СЗ-1, исп. СЗ-1-1Г | 2451.9 | 35781-07
653211420 | Газоанализаторы | Палладий-3 | 2451.9 | 12081-89
653211430 | Газоанализаторы | Палладий-3М | 2451.9 | 32916-06
653211440 | Газосигнализаторы | ИГС-98: Хвощ | 2451.9 | 21790-06
653211450 | Газосигнализаторы | ИГС-98: Флора | 2451.9 | 21790-06
653211460 | Газосигнализаторы | ИГС-98: Сапфир | 2451.9 | 21790-06
653211470 | Газосигнализаторы | ИГС-98: Осока | 2451.9 | 21790-06
653211480 | Газосигнализаторы | ИГС-98: Сирень | 2451.9 | 21790-06
653211490 | Газосигнализаторы | ИГС-98: Агат | 2451.9 | 21790-06
653211500 | Газосигнализаторы | ИГС-98: Бриз | 2451.9 | 21790-06
653211510 | Газосигнализаторы | ИГС-98: Астра | 2451.9 | 21790-06
653211520 | Газосигнализаторы | ИГС-98:Мак | 2451.9 | 21790-06
653211530 | Газосигнализаторы | ИГС-98:Дукат | 2451.9 | 21790-06
653211540 | Газосигнализаторы | ИГС-98:Клевер | 2451.9 | 21790-06
653211610 | Газосигнализаторы | ИГС-98: Бином | 2451.9 | 21790-06
653211620 | Газосигнализаторы | ИГС-98: Пион | 2451.9 | 21790-06
653211630 | Газосигнализаторы | ИГС-98: Марш | 2451.9 | 21790-06
653211640 | Газосигнализаторы | ИГС-98: Верба | 2451.9 | 21790-06
653211650 | Газоанализаторы | МГЛ-19.7А | 2451.9 | 17541-09
653211660 | Газоанализаторы | МГЛ-19.5А | 2451.9 | 17541-09
653211670 | Газоанализаторы | МГЛ-19.4А | 2451.9 | 17541-09
653211680 | Газоанализаторы | МГЛ-19.3А | 2451.9 | 17541-09
653211690 | Газоанализаторы | МГЛ-19.2А | 2451.9 | 17541-09
653211700 | Газоанализаторы | МГЛ-19.1А | 2451.9 | 17541-09
653211710 | Газоанализаторы | МГЛ-19.7 | 2451.9 | 17541-09
653211720 | Газоанализаторы | МГЛ-19.6 | 2451.9 | 17541-09
653211730 | Газоанализаторы | МГЛ-19.5 | 2451.9 | 17541-09
653211740 | Газоанализаторы | МГЛ-19.4 | 2451.9 | 17541-09
653211750 | Газоанализаторы | МГЛ-19.3 | 2451.9 | 17541-09
653211760 | Газоанализаторы | МГЛ-19.2 | 2451.9 | 17541-09
653211770 | Газоанализаторы | МГЛ-19.1 | 2451.9 | 17541-09
653211780 | Сигнализаторы газа | СГ-1А | 2451.9 | 42564-09
653211790 | Сигнализаторы газа | СГ-1 | 2451.9 | 42564-09
653211800 | Сигнализаторы горючих газов | СГГ-20 | 2451.9 | 22208-12
653211810 | Сигнализатор загазованности RGD MET MP1 | RGD MET MP1 (сигнализаторы) SGA MET (сенсор метана) | 2451.9 | 51495-12
653211820 | Датчики-газоанализаторы электрохимические | ДАХ-О2-30 | 2451.9 | 24049-05
653211830 | Газоанализаторы | МГЛ-19.6А | 2451.9 | 17541-09
653211840 | Газоанализаторы | ФП10 | 2451.9 | 25893-03
653211850 | Газоанализаторы | МГЛ-19.8А | 2451.9 | 17541-09
653211860 | Газоанализаторы | МГЛ-19.8 | 2451.9 | 17541-09
653211870 | Течеискатели-сигнализаторы (за 1 канал (датчик)) | ФП 12 | 2451.9 | 30331-05
653211880 | Газоанализаторы (за 1 канал) | ФП11 | 2451.9 | 22577-08
653211890 | Сигнализаторы (эксплозиметры) термохимические |  | 2451.9 | 15791-96
653211900 | Газоанализаторы | ФП21 | 2451.9 | 32805-06
653211910 | Сигнализатор RGD COO MP1 | RGD CO0 MP1 (сигнализаторы) SGAMET (сенсор) | 2451.9 | 50725-12
653211920 | Метанометры для горных машин | МГМ-1 | 2451.9 | 28364-08
653211930 | Сигнализаторы загазованности | СГК-СЗ, мод. СГК-СЗ-1-Б | 2451.9 | 67231-17
653211940 | Сигнализаторы загазованности | СГК-СЗ, мод. СГК-СЗ-2-Б | 2451.9 | 67231-17
653211950 | Газосигнализаторы | АВУС-КОМБИ | 2451.9 | 41708-09
653211960 | Сигнализаторы загазованности природным газом | СЗ-1С, мод. СЗ-1-1С | 2451.9 | 44121-10
653211970 | Сигнализаторы загазованности природным газом | СЗ-1С, мод. СЗ-1-2С | 2451.9 | 44121-10
653211980 | Сигнализаторы загазованности оксидом углерода | СЗ-2С | 2451.9 | 44123-10
653211990 | Сигнализаторы загазованности оксидом углерода | СЗ-2А, мод. СЗ-2-2АГ | 2451.9 | 56850-14
653212000 | Сигнализаторы загазованности оксидом углерода | СЗ-2А, мод. СЗ-2-2АВ | 2451.9 | 56850-14
653212010 | Сигнализаторы загазованности природным газом | СЗ-1А, мод. СЗ-1-1АГ | 2451.9 | 56849-14
653212020 | Сигнализаторы загазованности природным газом | СЗ-1А, мод. СЗ-1-1АВ | 2451.9 | 56849-14
653212030 | Сигнализаторы загазованности |  | 2451.9 | 21547-10
653212040 | Сигнализаторы оксида углерода |  | 2451.9 | 24945-11
653212050 | Сигнализатор загазованности комбинированный | RGDCO0MP1 | 2451.9 | 68997-17
653212060 | Сигнализатор термохимический |  | 2451.9 | 9831-89
653212070 | Одориметры газа ОГ | мод. ОГ-05-00-00 | 2451.9 | 49890-12
653212080 | Датчики-газоанализаторы |  | 2451.9 | 60749-15
653212090 | Сигнализаторы горючих газов | СГГ-6М | 2451.9 | 47099-11
653212100 | Системы индивидуального контроля загазованности |  | 2451.9 | 21547-01
653212110 | Сигнализаторы загазованности (за один канал) | Кенарь GD100 мод. GD100-N, GD100-L, GD100-C, GD100-CN | 2451.9 | 64822-16
653212120 | Сигнализатор загазованности RGD |  | 2451.9 | 58833-14
653212130 | Датчики-газоанализаторы | ДАК | 2451.9 | 44255-10
653212140 | Сигнализаторы загазованности природным газом |  | 2451.9 | 57809-14
653212150 | Сигнализаторы загазованности оксидом углерода |  | 2451.9 | 57810-14
653212160 | Сигнализаторы загазованности бытовые |  | 2451.9 | 69545-17
653212170 | Сигнализаторы горючих газов |  | 2451.9 | 39085-13
653212180 | Сигнализаторы оксида углерода |  | 2451.9 | 20886-01
653212190 | Сигнализаторы-эксплозиметры термохимические | СТХ-17 | 2451.9 | 42565-09
653212200 | Сигнализаторы горючих газов и паров термохимические |  | 2451.9 | 9831-02
653212210 | Сигнализаторы | СГ-1 | 2451.9 | 17198-04
653212220 | Сигнализаторы загазованности |  | 2451.9 | 21547-06
653212230 | Устройства контроля загазованности и режимов универсальные |  | 2451.9 | 25664-13
653212240 | Газоанализаторы |  | 2451.9 | 18754-12
653212250 | Сигнализаторы загазованности |  | 2451.9 | 58111-14
653212260 | Датчики-сигнализаторы |  | 2451.9 | 32941-06
653212270 | Газосигнализаторы |  | 2451.9 | 21790-13
653212280 | Системы газоаналитические |  | 2451.9 | 34181-07
653212290 | Сигнализаторы загазованности RGD MET MP1 | исп. RGD MET MP1 | 2451.9 | 51495-12
653212300 | Сигнализаторы загазованности природным газом |  | 2451.9 | 47262-11
653212310 | Сигнализаторы загазованности природным газом |  | 2451.9 | 47262-11
653212320 | Сигнализаторы загазованности |  | 2451.9 | 67651-17
653212330 | Устройства контроля загазованности и режимов универсальные |  | 2451.9 | 25664-03
653212340 | Сигнализаторы довзрывоопасных концентраций горючих газов и паров |  | 2451.9 | 5214-75
653212350 | Сигнализаторы горючих газов |  | 2451.9 | 41617-09
653212360 | Одориметры газа | ОГ ОГ-05-00-00 | 2451.9 | 20257-00
653212370 | Сигнализаторы горючих газов |  | 2451.9 | 21849-01
653212380 | Датчики-газоанализаторы | ДАХ-М | 2451.9 | 44423-15
653212390 | Сигнализаторы | RGD | 2451.9 | 22510-02
653212400 | Сигнализатор загазованности природным газом бытовой |  | 2451.9 | 47260-11
653212410 | Сигнализаторы горючих газов | СГГ-20Микро | 2451.9 | 60935-15
653212420 | Сигнализаторы оксида углерода |  | 2451.9 | 24945-03
653212430 | Сигнализаторы оксида углерода | RGD CO0 MP1 (сигнализаторы) SGAMET (сенсор) | 2451.9 | 20886-06
653212440 | Газоанализаторы |  | 2451.9 | 24802-11
653212450 | Сигнализаторы загазованности оксидом углерода | СЗ-2 | 2451.9 | 35782-08
653212460 | Датчики-сигнализаторы |  | 2451.9 | 32941-15
653212470 | Системы аварийного отключения газа |  | 2451.9 | 22019-11
653212480 | Датчики горючих газов термокаталитические |  | 2451.9 | 38669-08
653212490 | Газоанализаторы |  | 2451.9 | 50720-12
653212500 | Сигнализаторы |  | 2451.9 | 31689-12
653212510 | Датчики-газоанализаторы |  | 2451.9 | 33749-07
653212520 | Сигнализаторы оксида углерода |  | 2451.9 | 20886-06
653212530 | Сигнализаторы природного газа | СЗ-1 | 2451.9 | 32972-06
653212540 | Газоанализаторы стационарные |  | 2451.9 | 74811-19
653212550 | Детекторы горючих газов |  | 2451.9 | 39600-08
653212560 | Сигнализаторы оксида угле |  | 2451.9 | 28042-04
653212570 | Системы газоаналитические |  | 2451.9 | 28041-08
653212580 | Газоанализаторы стационар |  | 2451.9 | 67991-17
653212590 | Датчики горючих и токсичн |  | 2451.9 | 43117-09
653212600 | Сигнализаторы |  | 2451.9 | 31233-06
653212610 | Сигнализаторы загазованно |  | 2451.9 | 66159-16
653212620 | Сигнализаторы загазованно | СЗ-1-Ai СЗ-1-Ai | 2451.9 | 76061-19
653212630 | Сигнализаторы оксида углерода |  | 2451.9 | 47100-11
653212640 | Газоанализаторы |  | 2451.9 | 77044-19
653212650 | Газоанализаторы инфракрас |  | 2451.9 | 17679-12
653212660 | Системы аварийного отключения газа |  | 2451.9 | 22019-01
653212670 | Сигнализаторы загазованности | * | 2451.9 | 69391-17
653212680 | Сигнализаторы метана, совмещенные со светильником головным взрывобезопасным | СМГВ | 2451.9 | 48234-11
653212690 | Сигнализаторы загазованности оксидом углерода |  | 2451.9 | 86876-22
653212690 | Сигнализаторы загазованности |  | 2451.9 | 85916-22
653212700 | Сигнализаторы загазованно | * | 2451.9 | 85921-22
653212800 | Газоанализаторы портативные | * | 2451.9 | 79342-20
653212810 | Сигнализаторы загазованности |  | 2451.9 | 85041-22
653212820 | Датчики-газоанализаторы |  | 2451.9 | 44423-15
653212820 | Датчики-газоанализаторы | ДАХ-М-ХХ-СО-200 | 2451.9 | 44423-15
653212830 | Датчики-газоанализаторы | ДАХ-М-ХХ-СО-500 | 2451.9 | 44423-15
653212840 | Датчики-газоанализаторы | ДАХ-М-ХХ-О2-10 (21,25,30) | 2451.9 | 44423-15
653212850 | Сигнализаторы загазованности | * | 2451.9 | 81276-21
653212860 | Сигнализаторы загазованности | * | 2451.9 | 81277-21
653212870 | Сигнализаторы загазованности |  | 2451.9 | 61963-15
65351 | Анемометры (за 1 канал) | * | 2183.9
653510020 | анемометр многофункциональный | АМ-50 | 2183.9 | 44429-10
653510040 | анемометр переносной рудничный | АПР-2м | 2183.9 | 34321-07
653510070 | анемометр ручной электронный | АРЭ-М | 2183.9 | 29645-05
653510090 | анемометр сигнальный цифровой | АСЦ-3 | 2183.9 | 46026-10
653510100 | анемометр сигнальный цифровой | М-95-ЦМ | 2183.9 | 26337-09
653510140 | анемометр цифровой | VT100, LV101, LV107, LV110, LV120, LV130 | 2183.9 | 47589-11
653510180 | анемометр цифровой | ATT-1000, ATT-1002, ATT-1003, ATT-1004, ATT-1005, ATT-1006 | 2183.9 | 28597-05
653510190 | анемометр цифровой | ATT-1000, ATT-1002, ATT-1003, ATT-1004, ATT-1005, ATT-1006, ATT-1021, ATE-1033, ATE-1034 | 2183.9 | 46056-11
653510260 | термоанемометр | VT 50, VT 100 | 2183.9 | 31808-06
653510270 | термоанемометр | ТТМ-2-01, ТТМ-2-02, ТТМ-2-03, ТТМ-2-04, ТТМ-2/4-05, ТТМ-2/X-06 | 2183.9 | 44377-10
653510280 | термоанемометр | ТТМ-2-01, ТТМ-2-02, ТТМ-2-03, ТТМ-2-04, ТТМ-2/4-05, ТТМ-2/X-06 | 2183.9 | 44377-10
653510290 | анемометр рудничный | АПР-2м | 2183.9 | 48188-11
653510310 | анемометр ручной электронный | АРЭ | 2183.9 | 21004-01
653510340 | анемометр сигнальный цифровой | АСЦ-3 | 2183.9 | 20320-00
653510350 | анемометр сигнальный цифровой | М-95-ЦМ | 2183.9 | 26337-04
653510360 | анемометр сигнальный цифровой | М-95-ЦМ | 2183.9 | 64395-16
653510400 | Анемометры переносные рудничные | АПР-2 | 2183.9 | 16790-02
653510420 | анемометр сигнальный цифровой | АСЦ-3ПП, АСЦ-3ПМ | 2183.9 | 70139-18
653510430 | анемометр ручной электронный | АРЭ | 2183.9 | 21004-11
653510490 | Анемометры переносные рудничные | АПР-2 | 2183.9 | 16790-97
71681 | СЧЕТЧИКИ ТРЕХФАЗНЫЕ АКТИВНОЙ ЭЛЕКТРИЧЕСКОЙ ЭНЕРГИИ | * | 1345.7
716810010 | СЧЕТЧИКИ ЭЛЕКТРОННЫЕ ТРЕХФАЗНЫЕ КЛ.0,5 ЦЭ 6805ВС | - | 1345.7
716810020 | СЧЕТЧИКИ ЭЛЕКТРОННЫЕ ТРЕХФАЗНЫЕ КЛ.0,5 ЦЭ 6805 | - | 1345.7
716810030 | СЧЕТЧИКИ ЭЛЕКТРОННЫЕ ТРЕХФАЗНЫЕ КЛ.0,5 ЦЭ 6805В | - | 1345.7
716810040 | СЧЕТЧИКИ ЭЛЕКТРОННЫЕ ТРЕХФАЗНЫЕ КЛ.0,5 ЦЭ 6808 | - | 1345.7
716810050 | СЧЕТЧИКИ ЭЛЕКТРОННЫЕ ТРЕХФАЗНЫЕ КЛ.0,5 СЭТ-3Р-02-10Ап | - | 1345.7
716810060 | Счетчик электрической энергии трехфазный статический | Меркурий 230АМ | 1345.7 | 25617-07
716810080 | Счетчики электрической энергии трехфазные | СЭТ4-1М | 1345.7 | 25794-05
716810090 | Счетчики электрической энергии | Ф68700 | 1345.7 | 11169-02
716810100 | Счетчики реактивной энергии | ЦЭ6801 | 1345.7 | 11617-88
716810110 | Счетчики электрической энергии | ЦЭ6805В | 1345.7 | 13547-05
716810120 | Счетчики электрической энергии трехфазные | СА3Э-1Т-5/57 | 1345.7 | 15237-96
716810130 | Счетчики электрической энергии трехфазные статические | ПСЧ-4 | 1345.7 | 19127-00
716810140 | Счетчики электрической энергии | ЦЭ6808 | 1345.7 | 13884-97
716810150 | Счетчики активной и реактивной энергии | ЦЭ6812 | 1345.7 | 21190-03
716810160 | Счетчики активной энергии трехфазные статические | СА-Э61 | 1345.7 | 28924-05
716810170 | Счетчики электрической энергии трехфазные | СА4ЭУ-1Т-5/220 | 1345.7 | 15287-96
716810180 | Счетчики электрической энергии трехфазные | СЭТРП-1 | 1345.7 | 15573-96
716810190 | Счетчики электрической энергии трехфазные статические | СЭТС | 1345.7 | 23131-07
716810200 | Счетчики электрической энергии трехфазные электронные | ВЕКТОР-3 | 1345.7 | 34194-09
716810210 | Счетчики электрической энергии электронные трехфазные | Ф 652 | 1345.7 | 9244-83
716810220 | Счетчики электрической энергии трехфазные электронные | СЭТ3-01 | 1345.7 | 13558-93
716810230 | Счетчики электрической энергии трехфазные электронные | СА-Ф661/1 | 1345.7 | 14838-95
716810240 | Счетчики электрической энергии трехфазные электронные | СР-Ф662 | 1345.7 | 14840-95
716810250 | Счетчик электрической энергии | ЦЭ6803В | 1345.7 | 12673-13
716810260 | Счетчики электрической энергии трехфазные электронные | САР-Ф660 | 1345.7 | 14837-95
716810270 | Счетчики электрической энергии трехфазные электронные | СТЭБ-Н/1-7,5(50)-(P)(K) | 1345.7 | 29240-05
716810280 | Счетчики электрической энергии трехфазные | ЦЭ6803ВМ | 1345.7 | 37762-08
716810290 | Счетчик активной электрической энергии трехфазный | ЦЭ6803ВШ | 1345.7 | 41109-09
716810300 | Счетчики электрической энергии | ЦЭ6804 | 1345.7 | 22987-06
716810310 | Счетчики реактивной энергии | ЦЭ6811 | 1345.7 | 13886-94
716810320 | Счетчики электрической энергии | СЭА3 | 1345.7 | 18264-08
716810330 | Счетчики электрической энергии трехфазные статические | Меркурий 231АМ | 1345.7 | 29144-07
716810340 | Счетчики электрической энергии трехфазные электронные | ТРИО | 1345.7 | 24573-07
716810350 | Счетчики электрической энергии трехфазные | СЭТАМ | 1345.7 | 17499-03
716810360 | Счетчики активной электрической энергии трехфазные однотарифные | МИРТЕК-301 | 1345.7 | 54312-13
716810370 | Счетчики активной электрической энергии трехфазные однотарифные | Ю-ПИТЕР-301-МТ | 1345.7 | 60713-15
716810380 | Счетчик электрической энергии электронный трехфазный | НЕВА 303 1SO | 1345.7 | 58382-14
716810390 | Счетчики электрической энергии трехфазные | МЭС-1 | 1345.7 | 24990-03
716810400 | Счетчики электрической энергии трехфазные | СА3Э-1Т-5/57-2Н | 1345.7 | 15767-96
716810410 | Счетчики активной энергии трехфазные четырехпроводные | СА4-ИБ60 | 1345.7 | 14627-95
716810420 | Счетчики активной энергии трехфазные четырехпроводные | СА4-4493М | 1345.7 | 22730-02
716810430 | Счетчики активной энергии трехфазные четырехпроводные | СА4-ИБМ | 1345.7 | 24904-03
716810440 | Счетчики активной энергии трехфазные четырехпроводные | СА4У-ИТ12 | 1345.7 | 15239-96
716810450 | Счетчики электрические активной энергии трехфазные индукционные | СА4-514 | 1345.7 | 34646-07
716810460 | Счетчики электрические активной энергии трехфазные индукционные | СА4-514T | 1345.7 | 34646-07
716810470 | Счетчики электрические активной энергии трехфазные индукционные | СА4-И6104 | 1345.7 | 20731-00
716810480 | Счетчики электрические активной энергии трехфазные индукционные | СА4-И672Д | 1345.7 | 2219-97
716810490 | Счетчики электрические активной энергии трехфазные индукционные | СА4У-И672Д | 1345.7 | 2219-97
716810500 | Счетчики электрические активной энергии трехфазные индукционные | СА4-И672М | 1345.7 | 1090-05
716810510 | Счетчики электрические активной энергии трехфазные индукционные | СА4У-И672М | 1345.7 | 1090-05
716810520 | Счетчики электрические активной энергии трехфазные индукционные | СА4-И678 | 1345.7 | 2208-05
716810530 | Счетчики электрические реактивной энергии трехфазные индукционные | СР4У-И679 | 1345.7 | 2209-01
716810540 | Счетчики электрические реактивной энергии трехфазные индукционные | СР4-И673Д | 1345.7 | 2220-66
716810550 | Счетчики электрические реактивной энергии трехфазные индукционные | СР4У-И673Д | 1345.7 | 2220-66
716810560 | Счетчики электрические реактивной энергии трехфазные индукционные | СР4-И673М | 1345.7 | 1091-05
716810570 | Счетчики электрические реактивной энергии трехфазные индукционные | СР4У-И673М | 1345.7 | 1091-05
716810580 | Счетчики электрические реактивной энергии трехфазные индукционные | СР4-И679 | 1345.7 | 2209-01
716810590 | Счетчики электрические трехфазные | СА4-5172 | 1345.7 | 28754-10
716810600 | Счетчики электрические трехфазные | СА4У-510 | 1345.7 | 17496-98
716810610 | Счетчики электрической энергии трехфазные | СА4-ИП2 | 1345.7 | 29698-05
716810620 | Счетчики электрической энергии трехфазные | СА4-ИТ2 | 1345.7 | 25728-03
716810630 | Счетчики электрической энергии трехфазные индукционные | ИП | 1345.7 | 46005-10
716810640 | Счетчики электрической энергии трехфазные индукционные | СА4-И60 | 1345.7 | 14760-95
716810650 | Счетчики электрической энергии трехфазные индукционные | СА4-И61 | 1345.7 | 17725-98
716810660 | Счетчики электрической энергии трехфазные индукционные | СТИ-Т31 | 1345.7 | 14223-02
716810670 | Счетчики электрической энергии трехфазные индукционные | СТИ-Т37 | 1345.7 | 14222-02
716810680 | Счетчики электрические активной энергии трехфазные индукционные | СА4-И78 | 1345.7 | 20572-00
716810690 | Счетчики электрической энергии трехфазные индукционные | СА4У-И699 | 1345.7 | 21104-01
716810700 | Счетчики электрические трехфазные | СА4У-196 | 1345.7 | 17285-98
716810710 | Счетчики электрические трехфазные индукционные типовой серии | СА45 | 1345.7 | 16228-97
716810720 | Счетчики электрические активной энергии трехфазные индукционные | СА3У-И677 | 1345.7 | 2207-66
716810730 | Счетчики электрические активной энергии трехфазные индукционные | СА3У-И670 | 1345.7 | 2218-66
716810740 | Счетчики трехфазные активной энергии, трехпроводные и четырехпроводные | СА3У-И681 | 1345.7 | 5090-75
716810750 | Счетчики трехфазные активной энергии, трехпроводные и четырехпроводные | СА3У-И682 | 1345.7 | 5090-75
716810760 | Счетчики электрические активной энергии индукционные трехфазные непосредственного включения | СА4-5001 | 1345.7 | 13213-92
716810770 | Счетчики электрической энергии трехфазные индукционные | СА4У-И6052 | 1345.7 | 14162-08
716810780 | Счетчики электрической активной энергии трехфазные индукционные | СА4-518 | 1345.7 | 30027-05
716810790 | Счетчики электрические трехфазные | СА4-5178 | 1345.7 | 28754-10
716810800 | Счетчики электрической энергии трехфазные индукционные | СА4У-И51 | 1345.7 | 15477-96
716810810 | Счетчики электрической энергии электронные трехфазные | OD4110 | 1345.7 | 23112-07
716810820 | Счетчик электрической энергии электронный трехфазный | OD4165 | 1345.7 | 23112-07
716810830 | Счетчики электрической энергии статические трехфазные | Меркурий 236АМ | 1345.7 | 47560-11
716810840 | Счетчики электрические активной энергии трехфазные индукционные |  | 1345.7 | 1089-62
716810850 | Счетчики электрические реактивной энергии трехфазные индукционные |  | 1345.7 | 1091-62
716810860 | Счетчики электрической энергии одно- и многофазные | Echelon EM 1021 | 1345.7 | 35404-07
716810870 | Счетчики электрической энергии одно- и многофазные | Echelon EM 1023 | 1345.7 | 35404-07
716810880 | Счетчики электрической энергии | НЕВА 103 1SO | 1345.7 | 33334-06
716810890 | Счетчики электрической энергии статические трехфазные | STAR 302/1 | 1345.7 | 71991-18
716810900 | Счетчики электрической энергии одно- и многофазные | Echelon EM 2023 | 1345.7 | 35404-07
716810910 | Счетчики электрической энергии | iEM3150 | 1345.7 | 55691-13
716810920 | Счетчики активной электрической энергии статические | СКАТ 302 | 1345.7 | 37406-08
74041 | ДЕФЕКТОСКОПЫ УЛЬТРАЗВУКОВЫЕ (1 преобразователь) | * | 6414.86
740410010 | Дефектоскоп ультразвуковой | УД2-12 | 6414.86 | 18373-99
740410020 | Дефектоскоп ультразвуковой | УД2В-П45 УД2В-П45 Lite | 6414.86 | 17498-08
740410030 | Дефектоскоп ультразвуковой (1 преобразователь) | УД-21Р, мод УД-10 | 6414.86 | 18520-99
740410040 | Дефектоскопы ультразвуковые | УДС2-32 | 6414.86 | 17182-98
740410050 | Дефектоскопы ультразвуковые | DIO-562 | 6414.86 | 19693-08
740410060 | Дефектоскоп ультразвуковой | УД-11-ПУ (ГСП ЭКОН-2) | 6414.86 | 8666-82
740410070 | Дефектоскопы ультразвуковые | USM Go Base, USM Go AWS, USM Go DAC/AWS, USM Go Advanced | 6414.86 | 45866-10
740410080 | Дефектоскопы ультразвуковые | УДС2-52 "ЗОНД-2" | 6414.86 | 24274-08
740410090 | Дефектоскоп ультразвуковой | УСД-50, УСД-50 IPS | 6414.86 | 34900-07
740410100 | Дефектоскоп ультразвуковой портативный низкочастотный микропроцессорный | УД2Н-ПМБ | 6414.86 | 17990-04
740410110 | Дефектоскоп ультразвуковой | УД2В-П46 | 6414.86 | 17498-08
740410120 | Дефектоскоп ультразвуковой | DIO1000 DIO1000-PA | 6414.86 | 46948-11
740410130 | Дефектоскопы ультразвуковые | TomoScan FOCUS | 6414.86 | 30107-05
740410140 | Дефектоскопы ультразвуковые | TomoScan FOCUS LT | 6414.86 | 30107-05
740410150 | Дефектоскопы ультразвуковые | FlawMIKE | 6414.86 | 20677-00
740410160 | Дефектоскоп ультразвуковой | УД 3-71 | 6414.86 | 33810-07
740410170 | Дефектоскоп ультразвуковой | PELENG (ПЕЛЕНГ) УД3-103 | 6414.86 | 22976-07
740410180 | Дефектоскоп ультразвуковой | УД4-76 | 6414.86 | 36959-08
740410190 | Дефектоскоп универсальный | УД4-ТМ "Томографик" | 6414.86 | 37357-08
740410191 | Дефектоскоп ультразвуковой | УД4-Т HU-01 | 6414.86 | 28636-05
740410200 | Дефектоскоп ультразвуковой | УД2-70 | 6414.86 | 18986-99
740410210 | Дефектоскоп ультразвуковой | PELENG (ПЕЛЕНГ) УД3-204 | 6414.86 | 29010-05
740410220 | Дефектоскоп ультразвуковой | Пеленг УД2-102 | 6414.86 | 18007-01
740410230 | Дефектоскоп ультразвуковой | Пеленг-115 (УД2-115) | 6414.86 | 41281-09
740410240 | Дефектоскопы ультразвуковые | УД2-140 | 6414.86 | 25453-08
740410250 | Дефектоскоп ультразвуковой | A1212 MASTER A1214 EXPERT | 6414.86 | 44426-10
740410260 | Дефектоскоп ультразвуковой | A1212 MASTER A1214 EXPERT | 6414.86 | 28833-15
740410280 | Дефектоскоп ультразвуковой | УДС2-РДМ-22 | 6414.86 | 29156-05
740410290 | Дефектоскоп ультразвуковой | А1211 Mini | 6414.86 | 55894-13
740410300 | Дефектоскопы ультразвуковые | УД9812 | 6414.86 | 46539-11
740410310 | Дефектоскопы ультразвуковые | OmniScan MX | 6414.86 | 48502-11
740410320 | Дефектоскоп ультразвуковой | OmniScan MX2 | 6414.86 | 48833-12
740410330 | Дефектоскоп ультразвуковой | ЭХО-ПУЛЬС УД2-105Т | 6414.86 | 46863-11
740410340 | Дефектоскопы ультразвуковые | USM Go, USM Go+ | 6414.86 | 62408-15
740410350 | Дефектоскопы ультразвуковые | АВИКОН-01 УДС2-101 | 6414.86 | 17813-98
740410360 | Дефектоскоп ультразвуковой | А1550 IntroVisor | 6414.86 | 42433-15
740410370 | Дефектоскоп ультразвуковой портативный | USM35 X S | 6414.86 | 31425-12
740410380 | Прибор универсальный неразрушающего контроля | UNISCOPE | 6414.86 | 53737-13
740410390 | Дефектоскоп ультразвуковой | УСД-60Н | 6414.86 | 34808-10
740410400 | Дефектоскоп ультразвуковой | Velograph II | 6414.86 | 68124-17
740410410 | Прибор акустического контроля высоковольтных изоляторов |  | 6414.86
740410420 | Дефектоскоп ультразвуковой | PELENG (ПЕЛЕНГ) УД2-102 УД2-102/2 | 6414.86 | 18007-06
740410430 | Дефектоскоп ультразвуковой | Пеленг УД3-103 | 6414.86 | 22976-04
740410440 | Дефектоскоп ультразвуковой |  | 6414.86 | 72148-18
740410450 | Дефектоскоп ультразвуковой | УСД-60.ФР | 6414.86 | 34808-10
740410460 | Дефектоскоп ультразвуковой | УД4-Т "ТОМОГРАФИК" | 6414.86 | 32223-06
740410470 | Дефектоскоп ультразвуковой | ECHOSCOPE | 6414.86 | 67743-17
740410480 | Дефектоскоп ультразвуковой | А1212 | 6414.86 | 18353-99
740410490 | Дефектоскоп ультразвуковой | УД2В-П46 УД2В-П45 Lite | 6414.86 | 52657-13
740410500 | Дефектоскоп ультразвуковой | А1212 Мастер А1214 Эксперт | 6414.86 | 28833-05
740410510 | Дефектоскоп ультразвуковой | УСД-60Н УСД-60-8К-W | 6414.86 | 34808-15
740410520 | Дефектоскоп ультразвуковой многоканальный | УМД-8.8К | 6414.86 | 35134-15
740410530 | Система ультразвукового контроля на фазированной решетке | HARFANG VEO | 6414.86 | 46866-11
740410540 | Дефектоскоп ультразвуковой портативный | USM 36 | 6414.86 | 61749-15
740410550 | Дефектоскопы ультразвуковые портативные | USM 35X S | 6414.86 | 31425-12
740410560 | Дефектоскопы ультразвуков | "NOVOTEST УД2301 (UD2301)" | 6414.86 | 71365-18
740410570 | Дефектоскоп ультразвуковой | A1525 Solo А1550 IntroVisor | 6414.86 | 81281-21
740410580 | Приборы неразрушающего контроля универсальные (без преобразователей) | UNISCOPE | 6414.86 | 71984-18
740410590 | Дефектоскопы ультразвуковые | УДС2-РДМ-23 | 6414.86 | 66979-17
740410600 | Дефектоскопы ультразвуковые | УДС2-РДМ-2 | 6414.86 | 18766-99
740410610 | Дефектоскопы универсальные | Томографик 5М УД4-ТМ | 6414.86 | 87104-22
740410620 | Дефектоскопы ультразвуковые | УСД-50 IPS | 6414.86 | 85073-22
740410630 | Дефектоскопы ультразвуковые | Авикон-02Р УДС2-112 | 6414.86 | 24515-03
740410640 | Дефектоскопы ультразвуковые | УДС2-РДМ-33 | 6414.86 | 24685-03
740410650 | Дефектоскопы ультразвуковые |  | 6414.86 | 53547-13
80101 | Секундомеры электронные с таймерным выходом | - | 1767.65
801010020 | Секундомеры электронные с таймерным выходом | СТЦ-2 | 1767.65 | 12112-90
801010040 | Измеритель текущих значений времени с видеофиксацией | ПАРКОН | 1767.65 | 55654-13
801010050 | Системы электронного хронометража | Стриж-М | 1767.65 | 55616-13
801010060 | Секундомеры электронные с таймерным выходом | СТЦ-1 (1Щ) | 1767.65 | 6643-86
801010070 | Реле времени РВВ-1ВК |  | 1767.65
801010080 | Секундомеры электронные с таймерным выходом | СТЦ-2М | 1767.65 | 53954-13
82891 | СИСТЕМЫ ИЗМЕРИТЕЛЬНЫЕ ОБЪЕМА СПИРТА (за 1 канал) | * | 1824.67
828910011 | Системы измерительные | АЛКО-3 | 1824.67 | 26520-08
828910021 | Системы измерительные | АЛКО-2 | 1824.67 | 20053-07
828910031 | Система измерительная | АЛКО-1 | 1824.67 | 20020-08
828910041 | Системы измерительные | АЛКО-П | 1824.67 | 52761-13
82961 | Дозиметры фотонного излучения персональные прямопоказывающие | * | 285.11 | 58778-14
829610041 | Комплекты дозиметров | ДК-0,2 | 285.11 | 2741-71
829610061 | Комплект дозиметров прямопоказывающих | ДДГ-01Д | 285.11 | 37915-08
829610071 | Комплекты индивидуальные дозиметров гамма- и рентгеновского излучения | ДВГИ-8Д | 285.11 | 40926-09
829610081 | Дозиметры фотонного излучения персональные прямопоказывающие | Arrow-Tech | 285.11 | 58778-14
82971 | Поисковый дозиметр гамма-излучения "Ритм-1М" ДБГ-02. | - | 3295.81
829710011 | Измерители-сигнализаторы поисковые | ИСП-РМ1701,исп. ИСП-РМ1701,ИСП-РМ 1701М | 3295.81 | 20879-06
829710021 | Дозиметры гамма-излучения | ДКГ-03Д "Грач" | 3295.81 | 19399-00
829710041 | Дозиметры мощности экспозиционной дозы широкодиапазонные носимые (только по гамма-излучению до 100 мР/ч) | ДРГ-01Т, ДРГ-01Т1 | 3295.81 | 11036-04
829710051 | Дозиметры поисковые микропроцессорные |  | 3295.81 | 16025-97
829710061 | Измерители радиоактивности и уровня накопленной дозы радиации |  | 3295.81 | 62619-15
829710071 | Дозиметры-радиометры | МКС-14ЭЦ | 3295.81 | 20152-00
829710081 | Дозиметры | ДБГ-01Н | 3295.81 | 12424-90
829710091 | Дозиметры мощности эквивалентной дозы окружающей среды и мощности экспозиционной дозы фотонного излучения носимые цифровые | ДБГ-06Т | 3295.81 | 12156-01
829710101 | Дозиметры бытовые |  | 3295.81 | 12483-90
829710111 | Дозиметры бытовые с часами-будильником |  | 3295.81 | 13271-92
829710131 | Дозиметры-радиометры | МКС-АТ1125 | 3295.81 | 24301-08
829710141 | Дозиметры микропроцессорные | ДКГ-РМ1203 | 3295.81 | 14960-02
829710181 | Измерители-сигнализаторы поисковые | ИСП-РМ1401К-01 (РМ1401GN) | 3295.81 | 26601-12
829710221 | Дозиметры гамма-излучения | ДКГ-07Д "Дрозд" | 3295.81 | 27537-04
829710231 | Дозиметры гамма-излучения | ДКГ-02У "Арбитр" | 3295.81 | 19063-99
829710271 | Дозиметры-радиометры поисковые | МКС/СРП-08А | 3295.81 | 29849-11
829710291 | Дозиметры для измерения мощности экспозиционной дозы рентгеновского и гамма-излучений | ДРГ3-02 | 3295.81 | 3844-73
829710501 | Измерители-сигнализаторы гамма-излучения пороговые стационарные | СРПС-05Д | 3295.81 | 41089-09
829710551 | Дозиметры | ДРГ-05 | 3295.81 | 7831-88
829710561 | Дозиметры | ДРГ-05М | 3295.81 | 7831-88
829710571 | Дозиметры рентгеновского и гамма-излучения | FH 40G-L10? | 3295.81 | 36119-07
829710591 | Дозиметры-радиометры | РАДЭКС МКС-1009 | 3295.81 | 55470-13
829710601 | Индикаторы радиоактивности квартекс | РД8901 | 3295.81
829710611 | Дозиметры поисковые | ДКГ-РМ1703МО | 3295.81 | 44183-10
829710661 | Дозиметры | ДКГ-01 СТАЛКЕР | 3295.81 | 15802-08
829710681 | Измеритель-сигнализатор поисковый микропроцессорный | ИСП-РМ1401МА | 3295.81 | 20878-07
829710691 | Дозиметры | МКС-85ГМ "Школьник" | 3295.81
829710701 | Дозиметры | Babyline 31 | 3295.81
829710711 | Радиометры | FH-40E | 3295.81
829710721 | Дозиметры | FH-39R | 3295.81
829710741 | Дозиметры | СИГ-РМ1208М | 3295.81
829710761 | Индикаторы радиоактивности | РД 1503 | 3295.81
829710801 | Измерители - сигнализаторы поисковые | ИСП-РМ1401К-01; ИСП-РМ1401К-01А; ИСП-РМ1401К-01В | 3295.81 | 26601-17
829710811 | Детектор-индикатор радиоактивности | РАДЭКС РД1503 | 3295.81
82981 | ШУМОМЕРЫ С ОДНИМ МИКРОФОНОМ | - | 3506.79
829810010 | Шумомеры | Testo 816 | 3506.79 | 17274-06
829810020 | Шумомеры | ШУМ-1 | 3506.79 | 5031-75
829810030 | Акустические приборы (шумомеры) | 00014 | 3506.79 | 9382-83
829810040 | Шумомеры | 00024 | 3506.79 | 7739-80
829810060 | Шумомеры | 2209 | 3506.79 | 7175-79
829810190 | Шумомеры импульсные | 00017 | 3506.79 | 7094-79
829810210 | Шумомеры | DT-805 | 3506.79
829810230 | Шумомеры | Testo 815 | 3506.79
829810240 | Фильтры | 1616 | 3506.79 | 7125-79
829810250 | Фильтры | 1621 | 3506.79 | 7126-79
829810260 | Шумомер интегрирующий усредняющий | ОКТАВА-121 | 3506.79 | 52410-13
829810290 | Шумомер | SL-401 | 3506.79
829810300 | Шумомеры | тип 2230 | 3506.79
829810310 | Шумомеры | тип 1625 | 3506.79
829810320 | Измерители шума | CENTER-325 | 3506.79
829810330 | Измеритель уровня звука (шумомер) | DT-85A | 3506.79
829810340 | Измеритель уровня шума | ZSM 135 | 3506.79
829810350 | Фильтры | 1613 | 3506.79 | 7122-79
829810360 | Шумомеры | 2215 | 3506.79 | 7176-79
829810370 | Предусилители | ПМ-208 | 3506.79
82991 | АНАЛИЗАТОРЫ ШУМА И ВИБРАЦИИ (с 3- компонентным акселератором и одним микрофоном) | - | 9978.68
829910010 | Шумомер-анализатор спектра, виброметр портативный | ОКТАВА-110А | 9978.68 | 32747-06
829910020 | Шумомер-виброметр, анализатор спектра | ОКТАВА-110А-ЭКО | 9978.68 | 48267-11
829910030 | Шумомер-анализатор спектра, виброметр портативный | ОКТАВА-101АМ | 9978.68 | 32746-06
829910040 | Шумомеры-виброметры, анализаторы спектра | ОКТАФОН-110 | 9978.68 | 50069-12
829910050 | Шумомер-виброметр, анализатор спектра | ЭКОФИЗИКА-110А | 9978.68 | 48906-12
829910060 | Анализатор шума и вибрации | АССИСТЕНТ | 9978.68 | 39671-08
829910160 | Комплекс программно-аппаратный для оценки защищенности вспомогательных технических средств и систем от акустоэлектрических преобразований | АИСТ | 9978.68 | 46171-10
829910170 | Комплексы для проведения акустических и виброакустических измерений | СПРУТ-6 | 9978.68 | 26315-04
829910180 | Комплексы для проведения акустических и виброакустических измерений | СПРУТ-6М | 9978.68 | 29321-05
829910190 | Комплексы для проведения акустических и виброакустических измерений | СПРУТ-6МА | 9978.68 | 32043-06
829910200 | Комплексы для проведения акустических и виброакустических измерений | СПРУТ-7 | 9978.68 | 63304-16
829910210 | Комплексы для проведения акустических и виброакустических измерений | СПРУТ-7А | 9978.68 | 32043-06
829910220 | Комплексы контроля эффективности защиты речевой информации | СПРУТ-МИНИ | 9978.68 | 26026-03
829910230 | Комплекс контроля эффективности защиты речевой информации | СПРУТ-МИНИ-А | 9978.68 | 46310-10
829910240 | Система оценки защищенности выделенных помещений по виброакустическому каналу | Шепот | 9978.68 | 47143-11
829910250 | Анализатор спектра | ZET 017-C,ZET 017-P,ZET 017-U,ZET 017-T | 9978.68 | 39236-08
829910260 | Системы измерительные автоматизированные | Талис-НЧ-М1 | 9978.68 | 52587-13
829910270 | Анализатор низкочастотных сигналов многофункциональный | СКМ-21 | 9978.68 | 47237-11
829910280 | Комплекс для проведения акустических и виброакустических измерений | СПРУТ-11 | 9978.68 | 50422-12
829910290 | Шумомер, анализатор спектра, виброметр | АЛГОРИТМ-03 | 9978.68 | 39169-08
829913000 | Комплексы программно-аппаратные для измерения параметров волоконно-оптических систем передачи и оценки защищенности оптических линий связи | Сапфир | 9978.68 | 62324-15
829913010 | Комплекс программно-аппаратный | ГРИФ-АЭ-1001 | 9978.68 | 18897-99
829913020 | Концентратор-анализатор низкочастотных сигналов многофункциональный | СКМ-8 | 9978.68 | 55968-13
829913030 | Анализаторы | OR, мод. OR34 | 9978.68 | 35917-07
829913040 | Аппаратура вибрационного автоматического контроля и сопровождения | Базис-001 | 9978.68 | 35109-07
829913050 | Виброметры шестиканальные цифровые | SV106 | 9978.68 | 53071-13
829913060 | Виброметры трехканальные цифровые | SV100 | 9978.68 | 52572-13
829913070 | Виброметры трехканальные цифровые | SV101 | 9978.68 | 52572-13
829913080 | Виброметры | VM-2S | 9978.68
829913090 | Шумомер, виброметр, анализатор спектра цифровой | SVAN 979 | 9978.68 | 58308-14
829913100 | Шумомер интегрирующий - виброметр | ШИ-01В | 9978.68 | 27517-04
829913110 | Анализаторы спектра цифровые интегрирующие | Тритон | 9978.68 | 35670-07
829913120 | Анализатор низкочастотных сигналов многофункциональный | СКМ-23 | 9978.68 | 60198-20
829913130 | Измеритель акустический многофункциональный | ЭКОФИЗИКА | 9978.68 | 41157-09
829913150 | Комплексы для проведения акустических и виброакустических измерений | СПРУТ-7М | 9978.68 | 63304-16
829913160 | Комплект для проведения низкочастотных измерений | АИСТ-2 БК | 9978.68 | 77019-19
829913180 | Шумомеры, виброметры, анализаторы спектра цифровые | Алгоритм-05 | 9978.68 | 59301-14
829913230 | Система измерительная автоматизированная | Талис-НЧ-М2 | 9978.68 | 79487-20
829913240 | Системы мониторинга вибрации и сбора данных | OneProd | 9978.68 | 62507-15
829913250 | Шумомеры, анализаторы спектра, виброметры (с 3-компонентным акселерометром и одним микрофоном) | SVAN-959 | 9978.68 | 39165-08
829913260 | Системы измерительные автоматизированные |  | 9978.68 | 47722-11
829913270 | Анализаторы вибрации | SVAN 912AE | 9978.68 | 18927-99
829913280 | Комплексы для проведения акустических и виброакустических измерений | СПРУТ-11М | 9978.68 | 63302-16
829913290 | Контроллеры сбора данных многоканальные | ZET 034 | 9978.68 | 74502-19
829913300 | Акселерометр MEMS |  | 9978.68
83011 | АНАЛИЗАТОРЫ ШУМА И ВИБРАЦИИ (с однокомпонентным акселерометром и одним микрофоном) | - | 7298.69
830110010 | Шумомер-анализатор спектра, виброметр портативный | ОКТАВА-110А | 7298.69 | 32747-06
830110020 | Шумомер-виброметр, анализатор спектра | ОКТАВА-110А-ЭКО | 7298.69 | 48267-11
830110030 | Шумомеры-анализаторы спектра, виброметры портативные | ОКТАВА-101АМ | 7298.69 | 32746-06
830110040 | Шумомеры-виброметры, анализаторы спектра | ОКТАФОН-110 | 7298.69 | 50069-12
830110050 | Шумомер-виброметр, анализатор спектра | ЭКОФИЗИКА-110А | 7298.69 | 48906-12
830110060 | Анализатор шума и вибрации | АССИСТЕНТ | 7298.69 | 39671-08
830110080 | Шумомер-анализатор спектра интегрирующий | SVAN 912 AE | 7298.69 | 17060-98
830110090 | Анализатор шума и вибрации | SVAN 912M | 7298.69 | 32571-06
830110100 | Анализатор шума и вибрации | SVAN-947 | 7298.69 | 24282-03
830110110 | Анализатор шума и вибрации четырехканальный | SVAN-948 | 7298.69 | 39170-08
830110120 | Анализаторы шума и вибрации | SVAN-949 | 7298.69 | 32570-06
830110130 | Шумомер, анализатор спектра, виброметр четырехканальный | SVAN-958 | 7298.69 | 39167-08
830110140 | Шумомеры, анализаторы спектра, виброметры (с однокомпонентным акселерометром и одним микрофоном) | SVAN-959 | 7298.69 | 39165-08
830110150 | Шумомер интегрирующий - виброметр | ШИ-01В | 7298.69 | 27517-04
830110160 | Измеритель общей и локальной вибрации портативный | ОКТАВА-110В | 7298.69 | 32748-06
830110210 | Виброметры, анализаторы спектра | SVAN-956 | 7298.69 | 39168-08
830110220 | Виброметр, анализатор спектра | ЭКОФИЗИКА-110В | 7298.69 | 48433-11
830110330 | Виброметры портативные | Snapshot | 7298.69 | 24040-02
830110340 | Виброметры цифровые, анализаторы спектра | SVAN954 | 7298.69 | 53070-13
830110350 | Виброметр цифровой, анализатор спектра | SVAN974 | 7298.69 | 53070-13
830110360 | Приборы виброизмерительные | ОНИКС | 7298.69 | 39887-08
830110370 | Приборы для балансировки и центровки механизмов | ЦБ-3 | 7298.69 | 34063-07
830110380 | Устройство портативное виброизмерительное | СМ-3001 | 7298.69 | 18464-99
830110390 | Шумовиброинтеграторы логарифмирующие (с однокомпонентным акселерометром и одним микрофоном) | ШВИЛ-01 | 7298.69 | 11818-89
830110400 | Измеритель акустический многофункциональный | ЭКОФИЗИКА | 7298.69 | 41157-09
830110410 | Виброметр, анализатор спектра | ЭКОФИЗИКА-111В | 7298.69 | 66279-16
830110420 | Виброметры-балансировщики | ЦБ-3 | 7298.69 | 51947-12
83021 | ДОЗИМЕТРЫ-РАДИОМЕТРЫ МАЛОГАБАРИТНЫЕ (за 1 блок) | - | 4561.68
830210011 | Дозиметры-радиометры | ДРГБ-01 "ЭКО-1" | 4561.68 | 19272-10
830210021 | Дозиметры-радиометры | ДРГБ-01 "ЭКО-1М" | 4561.68 | 13647-11
830210031 | Дозиметры-радиометры | МКС-151 | 4561.68 | 24445-08
830210041 | Дозиметры-радиометры | МКС-10Д ЧИБИС | 4561.68 | 26435-09
830210061 | Дозиметры-радиометры | ДРГБ-04 | 4561.68 | 19272-00
830210081 | Дозиметры-радиометры | ИРД-02 | 4561.68 | 17899-09
830210091 | Дозиметры-радиометры (за 1 блок) | ДРБП-03 | 4561.68 | 16370-97
830210111 | Дозиметры-радиометры | МКС-АТ1117М | 4561.68 | 29551-08
830210121 | Приборы комбинированные | РКС-107 | 4561.68 | 16925-97
830210131 | Дозиметры-радиометры | МКГ-01 | 4561.68 | 18839-09
830210141 | Дозиметры-радиометры | МКГ-01-0/1 | 4561.68 | 18839-09
830210151 | Дозиметры-радиометры | МКГ-01-1/1 | 4561.68 | 18839-09
830210161 | Дозиметры-радиометры | МКГ-01-0/10 | 4561.68 | 18839-09
830210171 | Дозиметры-радиометры | МКГ-01-10/10 | 4561.68 | 18839-09
830210181 | Дозиметры-радиометры | МКГ-01-0.2/1 | 4561.68 | 18839-09
830210191 | Дозиметры-радиометры | МКГ-01-0.2/2 | 4561.68 | 18839-09
830210201 | Приборы комбинированные для измерения ионизирующих излучений | РКСБ-104 | 4561.68 | 12306-98
830210221 | Дозиметры-радиометры (за 1 блок) | ДКС-96 | 4561.68 | 16369-97
830210231 | Радиометры-дозиметры | МКС-15ЭЦ | 4561.68 | 21699-07
830210271 | Дозиметры-радиометры | МКС-АТ6130С | 4561.68 | 25206-07
830210301 | Дозиметры-радиометры поисковые | МКС-РМ1402М | 4561.68 | 19539-06
830210321 | Радиометры бета-гамма-излучения | РКС-20.03 "Припять" | 4561.68 | 12089-89
830210331 | Установки контроля поверхностного радиоактивного загрязнения персонала | МКС-100А "Чистотел" | 4561.68 | 57242-14
830210361 | Сигнализаторы загрязненности поверхности рук (за 1 блок) | СЗБ-04 | 4561.68
830210371 | Сигнализаторы радиоактивной загрязненности рук (за 1 блок) | УИМ-3А1 | 4561.68
830210451 | Блоки детектирования | БДМГ-100 | 4561.68 | 35045-07
830210461 | Блоки детектирования | БДМГ-200, мод. БДМГ-200ПД | 4561.68 | 39814-08
830210471 | Радиометры-дозиметры гамма-бета-излучений | РКС-01 "СТОРА" | 4561.68 | 43776-10
83101 | ВИБРОМЕТРЫ (с 3-компонентным акселерометром,измеряющие параметры виброускорения) | * | 4858.19
831010010 | Измеритель общей и локальной вибрации портативный | ОКТАВА-101ВМ | 4858.19 | 32748-06
831010020 | Виброметры общей и локальной вибрации | ОКТАВА-101В | 4858.19 | 22382-02
831010030 | Виброметры | SVAN-946 | 4858.19 | 24283-03
831010040 | Виброметр | ВВМ-311 | 4858.19 | 22713-07
831010050 | Измерители общей и локальной вибрации портативные | ОКТАВА-110В | 4858.19 | 32748-06
831010060 | Виброметр, анализатор спектра | АЛГОРИТМ-02 | 4858.19 | 39172-08
831010070 | Виброметры, анализаторы спектра | SVAN-956 | 4858.19 | 39168-08
831010080 | Приборы виброизмерительные | МОРИОН | 4858.19 | 32754-06
831010090 | Виброметры | Протон-баланс | 4858.19 | 37498-08
831010100 | Виброанализаторы | СК2300 | 4858.19 | 16301-97
831010110 | Виброанализаторы | СК-2300 | 4858.19 | 23789-02
831010120 | Измеритель механических напряжений и параметров виброколебаний | ИНК-2.4 | 4858.19 | 47719-11
831010130 | Измеритель параметров виброколебаний | ИНК-2.4 | 4858.19 | 26819-04
831010140 | Виброметры |  | 4858.19 | 6821-78
831010150 | Виброметры | FLUKE 810 | 4858.19 | 59548-14
83121 | ВИБРОМЕТРЫ (с 1 компонентным акселерометром,измеряющие параметры виброускорения и виброскорости) | * | 3341.43
831210010 | Аппаратура вибрационного контроля | Каскад | 3341.43 | 14745-95
831210020 | Виброметры | 00042 | 3341.43 | 9888-85
831210030 | Измерители вибрации | Вибро-1 | 3341.43 | 47990-11
831210040 | Виброметры | 00 031 | 3341.43 | 9888-85
83131 | ВИБРОМЕТРЫ(с 1 компонентным акселерометром,измеряющие параметры виброускорения) | * | 3073.43
831310010 | Виброметры | BALTECH VP-3405, BALTECH VP-3405-2 и BALTECH VP-3410 | 3073.43 | 52583-13
831310020 | Виброметры | ВТ-21 | 3073.43 | 56856-14
831310030 | Виброметры | ВВМ-201 | 3073.43 | 11345-88
831310040 | Виброметры | СК-100 | 3073.43 | 20584-00
831310050 | Виброметры диагностические | ВАДИМ | 3073.43 | 21874-01
831310060 | Измерители общей и локальной вибрации портативные | ОКТАВА-110В/101ВМ | 3073.43 | 32748-06
831310070 | Прибор виброизмерительный | ВИБРОТЕСТ-МГ4 | 3073.43 | 36965-13
831310080 | Приборы для измерения и контроля вибрации | Каскад-Система | 3073.43 | 22866-02
831310090 | Прибор для измерения виброскорости | Виброметр-К1 | 3073.43 | 30289-05
831310100 | Прибор виброизмерительный | Вибротест-МГ4, Вибротест-МГ4.1 | 3073.43 | 36965-08
831310110 | Виброметры | Baltech VP-3407-3 | 3073.43 | 75014-19
83151 | ДОЗИМЕТРЫ ГАММАИЗЛУЧЕНИЯ ИНДИВИДУАЛЬНЫЕ,МАЛОГАБАРИТНЫЕ ПРОГРАММИРУЕМЫЕ | * | 3295.81
831510010 | Детекторы рентгеновского и гамма-излучений | ДРГ | 3295.81 | 4379-74
831510020 | Дозиметры | ДМГ-01 | 3295.81 | 42918-09
831510040 | Дозиметры | ДВГ-РМ1103 | 3295.81 | 14959-95
831510050 | Дозиметры гамма- и нейтронного излучения индивидуальные | DMC 2000 GN | 3295.81 | 35311-07
831510060 | Дозиметры гамма-излучения | ДКГ-РМ1603 | 3295.81 | 18714-02
831510090 | Дозиметры гамма-излучения индивидуальные | ДКГ-25Д | 3295.81 | 56459-14
831510100 | Дозиметры гамма-излучения наручные | ДКГ-РМ1603 | 3295.81 | 52114-12
831510110 | Дозиметры индивидуальные | КИД-4 | 3295.81 | 1645-62
831510120 | Дозиметры индивидуальные | ДИН-01 | 3295.81 | 31391-06
831510140 | Дозиметры индивидуальные | DMC 2000S, DMC 2000GN | 3295.81 | 54619-13
831510180 | Дозиметры индивидуальные | DMC 3000 | 3295.81 | 56551-14
831510190 | Дозиметры индивидуальные | ДКГ-01М1 | 3295.81 | 51468-12
831510210 | Дозиметры индивидуальные | ДКГ-01М | 3295.81 | 48010-11
831510220 | Дозиметры индивидуальные | ДКГ-19П "ЮПИТЕР-03" | 3295.81 | 28156-04
831510230 | Дозиметры индивидуальные малогабаритные | ДКГ-РМ1604 | 3295.81 | 23279-02
831510240 | Дозиметры индивидуальные малогабаритные | ДКГ-РМ1208МН | 3295.81 | 39363-08
831510250 | Дозиметры индивидуальные программируемые | RAD-51S, RAD-51TS | 3295.81 | 16432-03
831510260 | Дозиметры индивидуальные программируемые | РАД-72 | 3295.81 | 29848-05
831510270 | Дозиметры индивидуальные программируемые | RAD-52S | 3295.81 | 16433-03
831510280 | Дозиметры индивидуальные программируемые | RAD-62S | 3295.81 | 22906-02
831510290 | Дозиметры индивидуальные прямопоказывающие | DMC 2000 S | 3295.81 | 35513-07
831510300 | Дозиметры индивидуальные прямопоказывающие | DMC 2000 XB | 3295.81 | 37569-08
831510310 | Дозиметры индивидуальные прямопоказывающие | EPD | 3295.81 | 44013-10
831510330 | Дозиметры индивидуальные рентгеновского и гамма-излучений | ДКГ-РМ1621 | 3295.81 | 22850-11
831510340 | Дозиметры индивидуальные рентгеновского и гамма-излучений | ДКГ-РМ1621 | 3295.81 | 22850-02
831510350 | Дозиметры индивидуальные со считывателями | DIS-1 (дозиметры), DBR (считыватели) | 3295.81 | 23180-08
831510360 | Дозиметры индивидуальные электронные | Revealer | 3295.81 | 21424-01
831510370 | Дозиметры индивидуальные электронные | DOSICARD | 3295.81 | 42917-09
831510380 | Дозиметры индивидуальные электронные | DOSICARD/E | 3295.81 | 26789-04
831510390 | Индикатор-сигнализатор | ДП-64 | 3295.81
83161 | АЛЬФА-БЕТА РАДИОМЕТРЫ ДЛЯ ИЗМЕРЕНИЙ МАЛЫХ АКТИВНОСТЕЙ (ЗА ОДИН ТРАКТ АЛЬФА, БЕТА, ГАММА) | * | 2600.16
831610010 | Установка спектрометрическая (за 1 тракт альфа, бета, гамма) | МКС-01А "МУЛЬТИРАД" | 2600.16 | 32716-06
831610020 | Комплексы спектрометрические для измерений активности альфа-, бета- и гамма-излучающих нуклидов (за 1 тракт альфа, бета, гамма) | Прогресс | 2600.16 | 15235-01
831610030 | Установки спектрометрические (за 1 тракт альфа, бета, гамма) | СКС-99 "Спутник" | 2600.16 | 18488-09
831610040 | Комплексы универсальные спектрометрические (за 1 тракт альфа, бета, гамма) | УСК \ГАММА ПЛЮС\ | 2600.16 | 15382-07
831610050 | Альфа-бета радиометры для измерений малых активностей(2 канала) | УМФ-2000 | 2600.16 | 16297-18
83171 | КОМПЛЕКТЫ ДОЗИМЕТРОВ (КИД-6) | * | 4122.62
831710010 | Комплекты индивидуальных дозиметров | * | 4122.62 | 1140-57
831710020 | Комплекты индивидуальных дозиметров | * | 4122.62 | 2539-69
831710030 | Комплекты дозиметров | * | 4122.62 | 2741-71
831710040 | Комплекты дозиметров | * | 4122.62 | 2742-71