## 2017
Прейскурант на поверку средств измерений разработан в соответствии с «Порядком определения стоимости (цены) метрологических работ» (ПР 50.2.015-99), утвержденным приказом Госстандартом России от 26.08.1999 № 359.
Установлены доплаты к стоимости услуг:
- в размере 50% при сдаче средств измерений в поверку вне графика и со сроком до 3-х дней (при условии что нормативная трудоемкость проведения поверки не превышает 2-х дней),
- в размере 30% при сдаче средств измерений в поверку по графику и со сроком исполнения до 3-х дней (при условии, что нормативная трудоемкость проведения поверки не превышает 2-х суток)
- в размере 30% при работе в действующих электрических установках, находящихся под напряжением
- в размере 44% при работе, проводимой в зимнее время (период с 15 ноября по 15 марта) на открытом воздухе или в неотапливаемых помещениях в действующих электрических установках, находящихся под напряжением, с оформлением при этом специальных нарядов-допусков,
- в размере 35% при работе в условиях действующей ядерной паропроизводящей установки, с оформлением специальных нарядов-допусков для производства работ
ПОВЕРКА И КАЛИБРОВКА СРЕДСТВ ИЗМЕРЕНИЙ
Код СИ | Наименование СИ | Тип СИ | Цена за единицу без НДС (в руб.) | № Госреестра
10041 | БЛОК ОБРАБОТКИ СИГНАЛОВ УЧЕТА ТЕПЛОВОЙ ЭНЕРГИИ ПРЕОБРАЗОВАТЕЛИ БОС |  | 592.00
100410010 | Блок обработки сигналов для теплосчетчиков | БОСМ | 592.00 | 9589-90
10131 | ДИФМАНОМЕТРЫ-РАСХОДОМЕРЫ |  | 2119.00
10132 | ДИФМАНОМЕТРЫ -РАСХОДОМЕРЫ |  | 1903.00
101320010 | Приборы дифференциально-трансформаторные | КСД3, КСД-250 | 1903.00 | 3207-00
101320030 | Дифманометры-расходомеры мембранные | ДРМ-Сд-Эт-И | 1903.00 | 8327-81
10321 | РЕОМЕТРЫ |  | 423.00
103210010 | Реометры лабораторные стеклянные | РДС-6 | 423.00 | 1845-63
10322 | РЕОМЕТРЫ |  | 380.00
103220010 | Реометры лабораторные стеклянные | РДС-6 | 380.00 | 1845-63
10331 | РОТАМЕТРЫ (ГРАДУИРОВКА) |  | 1673.00
103310010 | Ротаметры с местными показаниями | РМ (мод. РМ-1 PM-II, PM-III, PM-1У, РМ-У, РМ-У1, РМ-А-1, РМФ-II, PMФ-III, РМФ-1У, РМФ-У, РМФ-У1) | 1673.00 | 19325-00
103310020 | Ротаметры пневматические | РП (мод. РПК, РПКФ, РПОК) | 1673.00 | 22483-02
10332 | РОТАМЕТРЫ (ГРАДУИРОВКА) |  | 1610.00
103320010 | Ротаметры с местными показаниями | РМ (мод. РМ-1 PM-II, PM-III, PM-1У, РМ-У, РМ-У1, РМ-А-1, РМФ-II, PMФ-III, РМФ-1У, РМФ-У, РМФ-У1) | 1610.00 | 19325-00
103320020 | Ротаметры пневматические | РП (мод. РПК, РПКФ, РПОК) | 1610.00 | 22483-02
103320030 | Ротаметры | H 250 | 1610.00 | 19712-00
103320040 | Ротаметры | FAM 5400 | 1610.00 | 14830-05
10341 | РОТАМЕТРЫ АСПИРАТОРЫ ДО 2 М КУБ/Ч |  | 527.00
103410010 | Ротаметры с местными показаниями | РМ (мод.РМФ) | 527.00 | 19325-00
10342 | РОТАМЕТРЫ АСПИРАТОРЫ ДО 2 М КУБ /4 (БЕЗ УЧЕТА СТОИМОСТИ РАБОТ ПО ПРЕДПОВЕРОЧНОЙ ПОДГОТОВКЕ, ЭКСПЛУАТАЦИИ ПОВЕРОЧНЫХ УСТАНОВОК, ВЫПОЛНЯЕМЫХ ОБСЛУЖИВАЮЩИМИ ОРГАНИЗАЦИЯМИ) |  | 509.00
103420010 | Ротаметры с местными показаниями | РМ (мод.РМФ) | 509.00 | 19325-00
10382 | СЧЕТЧИКИ ГАЗА ПРОМЫШЛЕННЫЕ (ТУРБИННЫЕ, РОТАЦИОННЫЕ, ВИХРЕВЫЕ, ДИАФРАГМЕННЫЕ) (БЕЗ УЧЕТА СТОИМОСТИ РАБОТ ПО ПРЕДПОВЕРОЧНОЙ ПОДГОТОВКЕ, ЭКСПЛУАТАЦИИ ПОВЕРОЧНЫХ УСТАНОВОК, ВЫПОЛНЯЕМЫХ ОБСЛУЖИВАЮЩИМИ ОРГАНИЗАЦИЯМИ) |  | 1071.00
103820010 | Счетчики газа турбинные | TRZ2 | 1071.00 | 45162-10
103820020 | Счетчики газа турбинные | TRZ | 1071.00 | 31141-08
103820030 | Счетчики газа турбинные | СТГ | 1071.00 | 28739-08
103820040 | Счетчики газа турбинные | СГТ-100 | 1071.00 | 14036-94
103820080 | Счетчики газа турбинные | СГ | 1071.00 | 12322-05
103820120 | Счетчики газа ротационные | РГ-К-Ех | 1071.00 | 46094-11
103820140 | Счетчики газа ротационные | РСГ СИГНАЛ | 1071.00 | 41453-09
103820160 | Счетчики газа ротационные | RVG | 1071.00 | 28247-04
103820170 | Счетчики газа ротационные | GMS | 1071.00 | 25486-06
103820180 | Счетчики газа ротационные | РЛ-20 | 1071.00 | 15861-02
103820190 | Счетчики газа ротационные | RVG | 1071.00 | 14489-08
103820200 | Счетчики газа ротационные | Delta | 1071.00 | 13839-09
103820230 | Счетчики газа ротационные | РГ-К-Ех, РГ | 1071.00 | 2699-05
103820440 | Счетчики газа объемные диафрагменные | G10 G16 | 1071.00 | 32077-06
103820450 | Счетчики газа объемные диафрагменные | AM | 1071.00 | 24378-09
103820460 | Счетчики газа диафрагменные с температурной компенсацией | BK-G10T BK-G16T BK-G25T | 1071.00 | 36709-08
103820470 | Счетчики газа диафрагменные | BK-G10 BK-G16 BK-G25 | 1071.00 | 36707-08
103820480 | Счетчики газа диафрагменные | BK-G40, BK-G65, BK-G100 | 1071.00 | 36706-08
103820490 | Счетчики газа турбинные | СГ-80 G100.G160.G250.СГ-100 G160,G250,G400 СГ-150:G400.G650.G1000 СГ-200 G1000.G1600 | 1071.00 | 12322-05
103820500 | Счетчики газа | СГ16M | 1071.00 | 14124-05
103820510 | Счетчики газа | NP G16, NP G25, NP G40, NP G65 | 1071.00 | 12522-97
103820540 | Счетчики газа объемные диафрагменные | G1,6 G2,5 G4 G6 G6Т G10 G10Т G10ТS | 1071.00 | 13930-06
103820550 | Счетчики газа объемные диафрагменные с термокоррекцией | AMТ (G6, G10, G16) | 1071.00 | 52036-12
103820560 | Счетчики газа ротационные | RVG | 1071.00 | 16422-10
103820570 | Счетчики газа ротационные | RVG (G16, G25, G40, G65, G100, G160, G250, G400) | 1071.00 | 16422-07
103820580 | Счетчики газа ротационные | RVG (G16, G25, G40, G65, G100, G160, G250) | 1071.00 | 16422-01
103820610 | Датчики расхода газа | ДРГ.М | 1071.00 | 26256-06
103820620 | Счетчики газа ротационные | RABO | 1071.00 | 54267-13
103820630 | Счетчики газа диафрагменные до 160 м3/ч | G (мод.GS-76-016A, GS-77-025A, GS-80-025B, GS-77-040A, GS-77-065A, GS-78-100A, GS-780160A) | 1071.00 | 33426-06
103820640 | Счетчики расхода газа турбинные | ТЗ | 1071.00 | 29111-05
10642 | УРОВНЕМЕРЫ И ПЕРЕПАДОМЕРЫ ДИСТАНЦИОННЫЕ САМОПИШУЩИЕ |  | 1288.00
10652 | УРОВНЕМЕРЫ |  | 1812.00
106520010 | Датчики давления | 408-ДГ | 1812.00 | 16557-03
106520020 | Датчики давления | 415-ДГ | 1812.00 | 36555-07
10701 | УСТАНОВКИ СТАЦИОНАРНЫЕ ДЛЯ ПОВЕРКИ ПРОМЫШЛЕННЫХ СЧЕТЧИКОВ ЖИДКОСТИ И ГАЗА |  | 11296.00
107010010 | Установки поверочные для счетчиков газа | УПСГ-1600 | 11296.00 | 22646-02
107010020 | Установки для поверки счетчиков газа бытовых | У-659 | 11296.00 | 22334-09
107010030 | Установка расходомерная | СПУ ПГ-2М | 11296.00 | 26624-04
107010040 | Установка поверочная расходомерная | ПУРС-В-1 | 11296.00 | 41632-09
107010050 | Установка поверочная | Ростов-Дон-ЭСКО | 11296.00 | 29560-05
107010060 | Установка поверочная для счетчиков газа | УПСГ-1000 М1 | 11296.00 | 33184-06
107010080 | Установка поверочная | УПУ-1000 | 11296.00 | 36564-07
107010100 | Установка для поверки счетчиков жидкости и жидких нефтепродуктов | УПСЖ-30 | 11296.00 | 36565-07
107010140 | Установка поверочная расходомерная | ПЯТИГОРСК-ЭСКО | 11296.00 | 39999-08
107010150 | Установки поверочные | УП ГСПА | 11296.00 | 53338-13
107010160 | Установка для поверки счетчиков жидкости камерных и автоцистерн | ЖТ-710-4 | 11296.00
107010170 | Установки поверочные | СПУ-5 | 11296.00 | 46509-11
107010180 | Дозаторы непрерывного действия | ДВП-100 | 11296.00 | 4962-75
10712 | СЧЕТЧИКИ ГАЗА УЛЬТРАЗВУКОВЫЕ ТИПА УБСГ, АГАТ (БЕЗ УЧЕТА СТОИМОСТИ РАБОТ ПО ПРЕДПОВЕРОЧНОЙ ПОДГОТОВКЕ, ЭКСПЛУАТАЦИИ ПОВЕРОЧНЫХ УСТАНОВОК, ВЫПОЛНЯЕМЫХ ОБСЛУЖИВАЮЩИМИ ОРГАНИЗАЦИЯМИ) |  | 960.00
107120010 | Счетчики газа ультразвуковые (типоразмер G10 и более) | УБСГ 001 | 960.00 | 19678-05
107120020 | Счетчики газа ультразвуковые | АГАТ | 960.00 | 21918-06
10722 | СЧЕТЧИКИ ГАЗА УЛЬТРАЗВУКОВЫЕ ТИПА ГОБОЙ (БЕЗ УЧЕТА СТОИМОСТИ РАБОТ ПО ПРЕДПОВЕРОЧНОЙ ПОДГОТОВКЕ, ЭКСПЛУАТАЦИИ ПОВЕРОЧНЫХ УСТАНОВОК, ВЫПОЛНЯЕМЫХ ОБСЛУЖИВАЮЩИМИ ОРГАНИЗАЦИЯМИ) |  | 1437.00
107220010 | Счетчики газа ультразвуковые | Гобой-1 | 1437.00 | 21141-06
10731 | КОРРЕКТОРЫ ГАЗА (ЕК И Т.П.) С ДАТЧИКОМ ДАВЛЕНИЯ (без учета стоимости поверки по каналу температуры) |  | 2264.00
107310010 | Корректоры объема газа (с датчиком давления) | SPi-Ех | 2264.00 | 45900-10
107310020 | Корректоры объема газа (с датчиком давления) | ЕК270 | 2264.00 | 41978-09
107310030 | Корректоры объема газа (с датчиком давления) | EK-230, EK-260 | 2264.00 | 32229-06
107310040 | Корректоры объема газа (с датчиком давления) | EK260 | 2264.00 | 21123-08
107310050 | Корректоры объема газа электронные (с датчиком давления) | ЕК-88/К | 2264.00 | 20943-01
107310060 | Корректоры объема газа (с датчиком давления) | EK-90 | 2264.00 | 16423-01
107310070 | Блоки коррекции объема газа измерительно-вычислительные (с датчиком давления) | БК, исп. БК-10А-1, БК-16А-1, БК-1,6-Н, БК-2,5-П, БК-4-П, БК-6-П, БК-10-П, БК-16-П, БК-1,6А-П, БК-2,5А-Н, БК-4А-И, БК-6А-Н, Бк-10А-Н, Бк-16А-П | 2264.00 | 27188-06
107310080 | Блоки коррекции объема газа (с датчиком давления) | ФЛОУГАЗ | 2264.00 | 47254-11
107310090 | Блоки коррекции объема газа (с датчиком давления) | Флоугаз-Т | 2264.00 | 59428-14
107310100 | Корректоры объема газа (с датчиком давления) (без учета стоимости поверки по каналу температуры) | SEVC-D | 2264.00 | 13840-04
10732 | КОРРЕКТОРЫ ГАЗА (ЕК И Т.П.) С ДАТЧИКОМ ДАВЛЕНИЯ (БЕЗ УЧЕТА СТОИМОСТИ РАБОТ ПО ПРЕДПОВЕРОЧНОЙ ПОДГОТОВКЕ, ЭКСПЛУАТАЦИИ ПОВЕРОЧНЫХ УСТАНОВОК, ВЫПОЛНЯЕМЫХ ОБСЛУЖИВАЮЩИМИ ОРГАНИЗАЦИЯМИ) (без учета стоимости поверки по каналу температуры) |  | 2036.00
107320010 | Корректоры объема газа (с датчиком давления) | SPi-Ех | 2036.00 | 45900-10
107320020 | Корректоры объема газа (с датчиком давления) | ЕК270 | 2036.00 | 41978-09
107320030 | Корректоры объема газа (с датчиком давления) | EK-230, EK-260 | 2036.00 | 32229-06
107320040 | Корректоры объема газа (с датчиком давления) | EK260 | 2036.00 | 21123-08
107320050 | Корректоры объема газа электронные (с датчиком давления) | ЕК-88/К | 2036.00 | 20943-01
107320060 | Корректоры объема газа (с датчиком давления) | EK-90 | 2036.00 | 16423-01
107320070 | Блоки коррекции объема газа измерительно-вычислительные (с датчиком давления) | БК, исп. БК-10А-1, БК-16А-1, БК-1,6-Н, БК-2,5-П, БК-4-П, БК-6-П, БК-10-П, БК-16-П, БК-1,6А-П, БК-2,5А-Н, БК-4А-И, БК-6А-Н, Бк-10А-Н, Бк-16А-П | 2036.00 | 27188-06
107320080 | Блоки коррекции объема газа (с датчиком давления) | ФЛОУГАЗ | 2036.00 | 47254-11
107320090 | Корректоры объема газа (с датчиком давления) (без учета стоимости поверки по каналу температуры) | SEVC-D | 2036.00 | 13840-04
10742 | РАСХОДОМЕР ГАЗА ТИПА ИРВИС (БЕЗ УЧЕТА СТОИМОСТИ РАБОТ ПО ПРЕДПОВЕРОЧНОЙ ПОДГОТОВКЕ, ЭКСПЛУАТАЦИИ ПОВЕРОЧНЫХ УСТАНОВОК, ВЫПОЛНЯЕМЫХ ОБСЛУЖИВАЮЩИМИ ОРГАНИЗАЦИЯМИ) |  | 3557.00
10761 | ИЗМЕРИТЕЛЬНЫЕ КОМПЛЕКСЫ, СИСТЕМЫ (БЕЗ ПОВЕРКИ ВХОДЯЩИХ СИ) |  | 666.00
107610010 | Комплексы для измерения количества газа (без поверки входящих СИ) | СГ-ТК | 666.00 | 33874-07
107610020 | Комплексы для измерения количества газа (без поверки входящих СИ) | СГ-ЭК | 666.00 | 16190-09
107610030 | Системы измерительно-вычислительные по учету тепловой энергии и массы теплоносителя (без поверки входящих СИ) | РТ-ИВС-УТЭТ | 666.00 | 24096-08
107610040 | Системы измерительные расхода воды в трубопроводах ГРЭС (без поверки входящих СИ) | СИРЕНА | 666.00 | 30188-05
107610050 | Комплексы для измерения количества газа (без поверки входящих СИ) | КИ-СТГ | 666.00 | 29981-13
107610060 | Счетчики газа вихревые | СВГ, мод. СВГ.М, СВГ.Т, СВГ.М3, СВГ.М3Л, ИК-СВГ.М3 | 666.00 | 13489-13
107610070 | Комплексы для измерения количества газа | СГ-ЭК | 666.00 | 16190-11
107610080 | Комплексы для измерения количества газа | СГ-ЭК мод. СГ-ЭК-Т, СГ-ЭК-Р | 666.00 | 55820-13
107610090 | Комплексы для измерения количества газа | СГ-ЭК, мод. СГ-ЭК-Т, СГ-ЭК-Р | 666.00 | 16190-05
107610100 | Комплексы для измерения количества газа (без поверки входящих СИ) | СГ-ТК мод. СГ-ТК-Д | 666.00 | 55340-13
10762 | ИЗМЕРИТЕЛЬНЫЕ КОМПЛЕКСЫ, СИСТЕМЫ (БЕЗ ПОВЕРКИ ВХОДЯЩИХ СИ) (БЕЗ УЧЕТА СТОИМОСТИ РАБОТ ПО ПРЕДПОВЕРОЧНОЙ ПОДГОТОВКЕ, ЭКСПЛУАТАЦИИ ПОВЕРОЧНЫХ УСТАНОВОК, ВЫПОЛНЯЕМЫХ ОБСЛУЖИВАЮЩИМИ ОРГАНИЗАЦИЯМИ) |  | 599.00
107620010 | Комплексы для измерения количества газа (без поверки входящих СИ) | СГ-ТК | 599.00 | 33874-07
107620020 | Комплексы для измерения количества газа (без поверки входящих СИ) | СГ-ЭК | 599.00 | 16190-09
107620030 | Системы измерительные расхода воды в трубопроводах ГРЭС (без поверки входящих СИ) | СИРЕНА | 599.00 | 30188-05
107620040 | Комплексы для измерения количества газа (без поверки входящих СИ) | КИ-СТГ | 599.00 | 29981-13
107620050 | Комплексы для измерения количества газа (без поверки входящих СИ) | СГ-ТК мод. СГ-ТК-Д | 599.00 | 55340-13
10791 | КАЛИБРОВКА ЭЛЕКТРОАСПИРАТОРА |  | 1929.00
107910010 | Электроаспиратор | ЛК-1 | 1929.00
10911 | ВАКУУММЕТРЫ ВО |  | 1050.00
109110010 | Манометры и вакуумметры деформационные образцовые с условными шкалами | ВО | 1050.00 | 43816-10
10912 | ВАКУУММЕТРЫ ВО |  | 947.00
109120010 | Манометры и вакуумметры деформационные образцовые с условными шкалами | ВО | 947.00 | 43816-10
10931 | МАНОВАКУУММЕТРЫ ГРУЗОПОРШНЕВЫЕ 2 РАЗРЯДА |  | 3907.00
109310010 | Мановакуумметры грузопоршневые (2 разряда) | МВП-2,5 | 3907.00 | 1652-99
10941 | МАНОМЕТРЫ ГРУЗОПОРШНЕВЫЕ 1 РАЗР МП |  | 7531.00
109410010 | Манометры грузопоршневые (1 разряда) | МП-2,5 МП-60 МП-600 | 7531.00 | 44230-10
109410020 | Манометры избыточного давления грузопоршневые | МП-2,5 МП-60 МП-600 МП-2500, МВП-2,5 | 7531.00 | 31703-06
109410030 | Манометры избыточного давления грузопоршневые малогабаритные (КТ 0,02) | МПМ-60 | 7531.00 | 21028-01
109410040 | Компараторы и грузопоршневые калибраторы давления | T, R и DM | 7531.00 | 14227-94
109410050 | Манометры грузопоршневые (1 разряда) | МП-6 | 7531.00 | 44230-10
109410060 | Манометры грузопоршневые гидравлические (1 разряда) | DOS-0015 | 7531.00 | 46761-11
109410070 | Манометры грузопоршневые гидравлические (1 разряда) | DOS-001 | 7531.00 | 46761-11
109410080 | Манометры грузопоршневые гидравлические (1 разряда) | DOS-0008 | 7531.00 | 46761-11
109410090 | Манометры грузопоршневые переносные (1 разряда) | МПП-60М | 7531.00 | 47378-11
109410100 | Манометры грузопоршневые переносные (1 разряда) | МПП-600 | 7531.00 | 47378-11
10961 | МАНОМЕТРЫ ГРУЗОПОРШНЕВЫЕ |  | 2826.00
109610010 | Манометры грузопоршневые | МПК-0,4, МП-0,4 | 2826.00 | 19179-00
10971 | МАНОМЕТРЫ ГРУЗОПОРШНЕВЫЕ 2 И 3 РАЗРЯДА |  | 2071.00
109710010 | Манометры грузопоршневые (2 и 3 разряда) | МП-6, МП-60 | 2071.00 | 44230-10
109710020 | Манометры грузопоршневые переносные (2 и 3 разряда) | МПП-60М и МПП-600 | 2071.00 | 9655-07
109710030 | Манометры грузопоршневые (2 и 3 разряда) | МОП-50 | 2071.00 | 426-50
109710040 | Манометры избыточного давления грузопоршневые малогабаритные (КТ 0,05) | МПМ-60 | 2071.00 | 21028-01
109710050 | Манометры образцовые грузопоршневые газовые кл.точности 0,05 | МГП-100 | 2071.00 | 13626-93
109710060 | Манометры грузопоршневые | МТ-60 | 2071.00
10972 | МАНОМЕТРЫ ГРУЗОПОРШНЕВЫЕ 2 И 3 РАЗРЯДА МП-6,-60 МТ-60 МПП-60 |  | 1865.00
109720010 | Манометры грузопоршневые (2 и 3 разряда) | МП-6, МП-60 | 1865.00 | 44230-10
109720020 | Манометры грузопоршневые переносные (2 и 3 разряда) | МПП-60М и МПП-600 | 1865.00 | 9655-07
109720030 | Манометры груопоршневые (2 и 3 разряда) | МОП-50 | 1865.00 | 426-50
10981 | МАНОМЕТРЫ ГРУЗОПОРШНЕВЫЕ 2 И 3 РАЗРЯДА |  | 2823.00
109810010 | Манометры грузопоршневые (2 и 3 разряда) | МП-600 | 2823.00 | 44230-10
109810020 | Манометры грузопоршневые переносные (2 и 3 разряда) | МПП-600 | 2823.00 | 9655-07
109810030 | Манометры грузопоршневые (2 и 3 разряда) | МП-250 | 2823.00 | 58794-14
10982 | МАНОМЕТРЫ ГРУЗОПОРШНЕВЫЕ 2 И 3 РАЗРЯДА МП-600 |  | 2542.00
109820010 | Манометры грузопоршневые (2 и 3 разряда) | МП-600 | 2542.00 | 44230-10
109820020 | Манометры грузопоршневые переносные (2 и 3 разряда) | МПП-600 | 2542.00 | 9655-07
10991 | МАНОМЕТРЫ ГРУЗОПОРШНЕВЫЕ 2 И 3 РАЗРЯДА |  | 3765.00
109910010 | Манометры грузопоршневые (2 и 3 разряда) | МП-2500 | 3765.00 | 23094-02
10992 | МАНОМЕТРЫ ГРУЗОПОРШНЕВЫЕ 2 И 3 РАЗРЯДА 2500 КГС/СМ КВ |  | 3388.00
109920010 | Манометры грузопоршневые (2 и 3 разряда) | МП-2500 | 3388.00 | 23094-02
11071 | КОМПРЕССИОМЕТРЫ |  | 320.00
110710010 | Манометры для измерения компрессии в цилиндрах бензиновых двигателей | CT-65A | 320.00 | 18773-99
110710020 | Манометры показывающие для тестера гидроусилителя руля | PST-22A | 320.00 | 18774-99
110710030 | Датчики давления | 415М | 320.00 | 59550-14
11081 | МАНОМЕТРЫ ПОКАЗЫВАЮЩИЕ КТ 1-2,5 |  | 103.67
110810010 | Манометры показывающие | ОБМ-160 | 103.67 | 1784-63
110810020 | Манометры для измерения аммиака | ОБВ1-160 | 103.67 | 1783-63
110810030 | Манометры котловые | МК-200 | 103.67 | 145-49
110810040 | Манометры котлотвые | МК 300 | 103.67 | 46842-11
110810050 | Манометры технические | МТБ-150 | 103.67 | 150-49
110810060 | Манометры технические | МТК-100 | 103.67 | 149-49
110810070 | Манометры технические | МТ-60 | 103.67 | 887-54
110810080 | Манометры технические | МТ-100 | 103.67 | 23991-05
110810090 | Манометры ударопрочные | МТУ | 103.67 | 25709-03
110810100 | Манометры виброустойчивые | М-3ВУ | 103.67 | 10329-05
110810110 | Мановакуумметры виброустойчивые | МВ-3ВУ | 103.67 | 10329-05
110810120 | Манометры с трубчатой пружиной | ДМ | 103.67 | 34694-07
110810130 | Манометры с трубчатой пружиной | ДМЭ | 103.67 | 34694-07
110810140 | Манометры технические | МТ-150 | 103.67 | 155-49
110810150 | Манометры технические | МТС | 103.67 | 556-50
110810160 | Манометры | МСС, ВСС, МВСС | 103.67 | 917-63
110810170 | Манометры | ОБМ1-100, ОБМ1-100б, ОБМ1-100бф, ОБМГн1-100б, МОШ1-100 | 103.67 | 1778-63
110810180 | Манометры | МД13Б, МД14, МД15, МД209, МД214, МД227, МД229, МД231 | 103.67 | 2499-72
110810190 | Манометры показывающие класса 2,5 | МТП | 103.67 | 3087-72
110810210 | Манометры, вакуумметры и мановакуумметры показывающие | МП-У, ВП-У, МВП-У, исп. МП3-У, МП3А-У, МП4А-У, ВП3-У, ВП4-У, МВП3-У, МВП3А-У, МВП4-У, МВП4А-У, МП4-У, МП2-У, ВП2-У, МВП2-У | 103.67 | 10135-00
110810220 | Манометры деформационные с трубчатой пружиной | 1, 10 модификаций | 103.67 | 15141-03
110810230 | Манометры и вакуумметры избыточного давления показывающие | МП-63, МП-100, МП-160, ВП-100 и ВП-160 | 103.67 | 16529-97
110810240 | Манометры показывающие | KFM | 103.67 | 25413-03
110810250 | Манометры показывающие | КМ, КВ и КMB | 103.67 | 25910-03
110810260 | Манометры и мановакуумметры показывающие | М, МВ | 103.67 | 10032-08
110810270 | Манометры деформационные с трубчатой пружиной | 1 | 103.67 | 15141-08
110810280 | Манометры, вакуумметры и мановакуумметры показывающие деформационные | METER ДМ | 103.67 | 46899-11
110810290 | Манометры, вакуумметры и мановакуумметры показывающие электроконтактные | METER ДМ 02-V | 103.67 | 46898-11
110810300 | Манометры показывающие | МДМ | 103.67 | 44953-10
110810330 | Манометры показывающие | МТП-М,мод.МТП-1М,МТП-4М | 103.67 | 38808-08
110810340 | Манометры, вакуумметры и мановакуумметры показывающие | МПА, ВПА, МВПА | 103.67 | 37814-08
110810350 | Манометры, вакуумметры, мановакуумметры показывающие | МП, ВП, МВП, МПТИ, ВПТИ, МВПТИ | 103.67 | 37047-08
110810360 | Манометры показывающие | MB 802 | 103.67 | 42632-09
110810370 | Манометры мембранные показывающие | DS | 103.67 | 41051-09
110810380 | Манометры мембранные показывающие | BDT мод. BDT1-00, BDT1, BDT10, BDT15, BDT18, BDT31 | 103.67 | 41049-09
110810390 | Манометры показывающие | P1454 | 103.67 | 41003-09
110810400 | Манометры показывающие | LF/SS и LF/BR | 103.67 | 40799-09
110810420 | Манометры показывающие | KP, RF, HY, HZ, PF | 103.67 | 37048-08
110810430 | Манометры и вакуумметры показывающие деформационные | RG | 103.67 | 29906-05
110810440 | Манометры показывающие | ДМГ-60 | 103.67 | 28902-05
110810450 | Манометры показывающие | ДМР | 103.67 | 26559-04
110810460 | Манометры, вакуумметры и мановакуумметры показывающие | ПМТ-32, ПМТ-40, ПМТ-60, ПМТ-100, ПМТ-160, ПМТ-250 | 103.67 | 25965-03
110810470 | Манометры показывающие | ТМ, ТВ, ТМВ и ТМТБ | 103.67 | 25913-08
110810480 | Манометры показывающие | MEX2 | 103.67 | 25037-03
110810500 | Манометры показывающие | KM | 103.67 | 21919-01
110810510 | Манометры двухстворчатые | МДЭ | 103.67 | 886-54
110810520 | Манометры, вакуумметры и мановакуумметры показывающие | МП...-У, ВП...-У, МВП...-У | 103.67 | 44970-10
110810530 | Манометры | МТП-100/1-ВУМ | 103.67 | 4734-75
110810540 | Манометры показывающие обыкновенные | ОБМ1-160 | 103.67 | 1784-63
110810550 | Манометры, вакуумметры, мановакуумметры показывающие судовые | МТПСд-100-ОМ2, ВТПСд-100-ОМ2, МВТПСд-100-ОМ2 | 103.67 | 3485-73
110810560 | Манометры показывающие обыкновенные | ОБМн1-160 | 103.67 | 1784-63
110810570 | Манометры показывающие обыкновенные | ОБМГв1-160 | 103.67 | 1784-63
110810580 | Манометры показывающие обыкновенные | ОБМВ1-160б | 103.67 | 1784-63
110810590 | Манометры показывающие обыкновенные | МОШ1-160 | 103.67 | 1784-63
110810600 | Манометры показывающие обыкновенные | МГнОШ1-160 | 103.67 | 1784-63
110810610 | Манометры показывающие обыкновенные | ГМОШ1-160 | 103.67 | 1784-63
110810620 | Манометры показывающие обыкновенные | МВОШ1-160 | 103.67 | 1784-63
110810630 | Манометры показывающие | ТМТБ | 103.67 | 25913-08
110810640 | Манометры, мановакуумметры | АМУ-1, АМУ-2, АМВУ-1 | 103.67 | 3772-73
110810650 | Мановакуумметры | ОБМВ1-100, ОБМВ1-100б, МВОШ-100 | 103.67 | 1777-63
110810660 | Манометры, вакуумметры, мановакуумметры показывающие | ДМ1001, ДВ 1001, ДА 1001 | 103.67 | 11044-87
110810670 | Манометры | Arda-MT-50 | 103.67 | 23423-02
110810680 | Манометры | ARDA-MT-60 | 103.67 | 23423-02
110810690 | Манометры, вакуумметры и мановакуумметры | Arda-MT-100 | 103.67 | 23424-02
110810700 | Манометры, вакуумметры и мановакуумметры | Arda-MT-160 | 103.67 | 23424-02
110810720 | Манометры избыточного давления, вакуумметры, мановакуумметры показывающие | МТП, ВТП, МВТП, МТП-М, МВТП-М | 103.67 | 3255-88
110810730 | Манометры авиационные | МА, исп. МА-4, МА6К, МА-10, МА10К, МА-40, МА-60, МА-100, МА-100В, МА-250, МА-250М, МА-250К, МА-250КМ, МА-16К, МА25К, МА-25КМ, МА-60К, МА-160 | 103.67
110810740 | Манометры показывающие | MGS, мод. MGS18 | 103.67 | 14145-07
11091 | МАНОМЕТРЫ КИСЛОРОДНЫЕ(ОБРАЗЦОВЫЕ) |  | 603.00
110910010 | Манометры, вакуумметры и мановакуумметры показывающие для точных измерений (образцовые) | МПТИ, ВПТИ и МВПТИ | 603.00 | 26803-06
110910020 | Манометры и вакуумметры деформационные образцовые с условными шкалами | МО и ВО | 603.00 | 43816-10
11092 | МАНОМЕТРЫ КИСЛОРОДНЫЕ(ОБРАЗЦОВЫЕ) |  | 540.00
110920010 | Манометры, вакуумметры и мановакуумметры показывающие для точных измерений (образцовые) | МПТИ, ВПТИ и МВПТИ | 540.00 | 26803-06
110920020 | Манометры и вакуумметры деформационные образцовые с условными шкалами | МО и ВО | 540.00 | 43816-10
11101 | МАНОВАКУУММЕТРЫ ЖИДКОСТНЫЕ, У-ОБРАЗНЫЕ |  | 2354.00
111010010 | Мановакуумметры двухтрубные |  | 2354.00 | 26005-10
111010020 | Мановакуумметры двухтрубные | МВ-1000 | 2354.00 | 1846-93
111010030 | Мановакуумметры двухтрубные | МВ-1000, МВ-2500, МВ-6000 | 2354.00 | 1846-93
111010040 | Мановакуумметры двухтрубные |  | 2354.00 | 26005-10
11102 | МАНОВАКУУММЕТРЫ ЖИДКОСТНЫЕ, У-ОБРАЗНЫЕ |  | 2119.00
111020010 | Мановакуумметры двухтрубные |  | 2119.00 | 26005-10
11111 | МАНОМЕТРЫ С НАКЛОННОЙ ТРУБКОЙ ММН-240 |  | 1412.00
111110010 | Микроманометры | ММН-2400(5)-1,0 | 1412.00 | 44171-10
111110020 | Микроманометры жидкостные многопредельные | ММН-240(5)-1,0 | 1412.00 | 874-71
111110030 | Микроманометры | ММ-250 | 1412.00 | 1182-58
11112 | МАНОМЕТРЫ С НАКЛОННОЙ ТРУБКОЙ ММН-240 |  | 1271.00
111120010 | Микроманометры | ММН-2400(5)-1,0 | 1271.00 | 44171-10
111120020 | Микроманометры жидкостные многопредельные | ММН-240(5)-1,0 | 1271.00 | 874-71
11121 | МАНОМЕТРЫ ВАКУУММЕТРЫ КТ 0.15 МО ВО |  | 1115.00
111210010 | Манометры и вакуумметры деформационные образцовые с условными шкалами (КТ 0,15) | МО и ВО | 1115.00 | 43816-10
11122 | МАНОМЕТРЫ ВАКУУММЕТРЫ КТ 0.15 МО ВО |  | 1003.00
111220010 | Манометры и вакуумметры деформационные образцовые с условными шкалами (КТ 0,15) | МО и ВО | 1003.00 | 43816-10
111220020 | Манометры образцовые показывающие (КТ 0,15) | MO 160, MO 250 | 1003.00 | 30886-05
11131 | МАНОМЕТРЫ ВАКУУММЕТРЫ МО ВО КТ 0.15 ГРАДУИРОВКА |  | 1271.00
111310010 | Манометры и вакуумметры деформационные образцовые с условными шкалами (КТ 0,15 градуировка) | МО и ВО | 1271.00 | 43816-10
11132 | МАНОМЕТРЫ ВАКУУММЕТРЫ МО ВО КТ 0.15 ГРАДУИРОВКА |  | 1146.00
111320010 | Манометры и вакуумметры деформационные образцовые с условными шкалами (КТ 0,15 градуировка) | МО и ВО | 1146.00 | 43816-10
111320020 | Манометры образцовые показывающие (КТ 0,15 градуировка) | MO 160, MO 250 | 1146.00 | 30886-05
11141 | МАНОМЕТРЫ ВАКУУММЕТРЫ КТ 0.25, 0.4 МО ВО |  | 705.00
111410030 | Манометры и вакуумметры деформационные образцовые с условными шкалами (КТ 0,25 0,4) | МО и ВО | 705.00 | 43816-10
111410040 | Манометры эталонные | RFB 250 | 705.00 | 23063-02
111410050 | Манометры, вакуумметры, мановакуумметры показывающие, манометры, вакуумметры, мановакуумметры показывающие точных измерений | МП, ВП, МВП (показывающие), МПТИ, ВПТИ, МВПТИ (показывающие точных измерений) | 705.00 | 37047-08
111410060 | Манометры избыточного давления, вакуумметры и мановакуумметры показывающие для точных измерений (КТ 0,4) | МТИф, ВТИф, МВТИф | 705.00 | 34911-11
111410070 | Манометры показывающие | ТМ, мод. ТМ6 | 705.00 | 25913-08
11142 | МАНОМЕТРЫ ВАКУУММЕТРЫ КТ 0.25, 0.4 МО ВО |  | 632.00
111420010 | Манометры и вакуумметры деформационные образцовые с условными шкалами (КТ 0,25) | МО и ВО | 632.00 | 43816-10
111420020 | Манометры образцовые показывающие (КТ 0,25) | MO 160, MO 250 | 632.00 | 30886-05
111420030 | Манометры и вакуумметры деформационные образцовые с условными шкалами класса точности 0,4 | МО и ВО | 632.00 | 20680-07
111420040 | Манометры эталонные | RFB 250 | 632.00 | 23063-02
11151 | МАНОМЕТРЫ ВАКУУММЕТРЫ МО ВО КТ 0.25, 0.4 ГРАДУИРОВКА |  | 848.00
111510030 | Манометры и вакуумметры деформационные образцовые с условными шкалами (КТ 0,25 04) (градуировка) | МО и ВО | 848.00 | 43816-10
111510040 | Манометры эталонные (КТ 0,25 градуировка) | RFB 250 | 848.00 | 23063-02
11152 | МАНОМЕТРЫ ВАКУУММЕТРЫ МО ВО КТ 0.25, 0.4 ГРАДУИРОВКА |  | 762.00
111520010 | Манометры и вакуумметры деформационные образцовые с условными шкалами (КТ 0,25 градуировка) | МО и ВО | 762.00 | 43816-10
111520020 | Манометры образцовые показывающие (КТ 0,25 градуировка) | MO 160, MO 250 | 762.00 | 30886-05
111520030 | Манометры и вакуумметры деформационные образцовые с условными шкалами класса точности 0,4 (КТ 0,25 градуировка) | МО и ВО | 762.00 | 20680-07
111520040 | Манометры эталонные (КТ 0,25 градуировка) | RFB 250 | 762.00 | 23063-02
11161 | МАНОМЕТРЫ ПОКАЗЫВАЮЩИЕ СИГНАЛИЗИРУЮЩИЕ КТ 1-2,5 |  | 207.35
111610010 | Манометры сигнализирующие | ДМ 1067 | 207.35 | 14050-94
111610020 | Манометры сигнализирующие | ЭКМ-160 | 207.35 | 16530-97
111610030 | Манометры электронные | ЭКМ | 207.35 | 40713-09
111610040 | Манометры, вакуумметры, мановакуумметры показывающие | ЭКМ-1У | 207.35 | 4041-93
111610050 | Манометры, вакуумметры, мановакуумметры показывающие | ЭКМВ-1У | 207.35 | 4041-93
111610060 | Манометры, вакуумметры, мановакуумметры показывающие сигнализирующие | ДМ2010 | 207.35 | 46423-11
111610070 | Манометры, вакуумметры, мановакуумметры показывающие сигнализирующие | ДВ2010 | 207.35 | 46423-11
111610080 | Манометры показывающие | МД160 | 207.35 | 21706-01
111610090 | Манометры показывающие | ДМ100 | 207.35 | 21706-01
111610100 | Манометры показывающие | ДМ160 | 207.35 | 21706-01
111610110 | Манометры | ДМ-1-60 | 207.35 | 21641-04
111610120 | Манометры показывающие | КР | 207.35 | 14548-95
111610130 | Манометры показывающие | ДМ 8008-ВУ | 207.35 | 14547-95
111610140 | Манометры показывающие | ДМ 8010 | 207.35 | 14547-95
111610150 | Манометры показывающие | ДВ 8010 | 207.35 | 14547-95
111610160 | Манометры показывающие | ДМ 8009 | 207.35 | 14546-95
111610170 | Манометры показывающие | ДВ 8009 | 207.35 | 14546-95
111610180 | Манометры и мановакуумметры показывающие | ДМ 2018 | 207.35 | 15864-96
111610190 | Манометры и мановакуумметры показывающие | ДА 2018 | 207.35 | 15864-96
111610200 | Манометры, вакуумметры, мановакуумметры для точных измерений | МТИ, ВТИ | 207.35 | 1844-63
111610210 | Манометры показывающие электроконтактные взрывозащищенные | ВЭКМ | 207.35 | 6035-77
111610220 | Манометры, вакуумметры, мановакуумметры показывающие | МТ-И, МТО, ЭМТ-И (манометры), ВТ-И, ЭВТ-И (вакуумметры), МВТ-И, ММТ, ЭМВТ-И (мановакуумметры) | 207.35 | 43458-09
111610230 | Манометры электронные | ЭКМ, мод. ЭКМ-1005 и ЭКМ-2005 | 207.35 | 40713-09
111610240 | Манометры показывающие | ДМ | 207.35 | 39153-08
111610250 | Манометры, вакуумметры и мановакуумметры показывающие сигнализирующие взрывозащищенные | ДМ 2005фСг1Ех, ДВ 2005фСг1Ех, ДА 2005фСг1Ех | 207.35 | 39529-08
111610260 | Манометры показывающие | 40, мод. 407, 408, 409, 410, 411, 420, 421, 4ААI-10 | 207.35 | 36197-07
111610270 | Манометры показывающие электроконтактные | ДМ-1003 Эк | 207.35 | 34068-07
111610280 | Манометры, вакуумметры, мановакуумметры сигнализирующие | ДМ2005Сг, ДВ2005Сг, ДА2005Сг | 207.35 | 30105-09
111610290 | Термоманометры показывающие (канал измерения давления) | TMRA | 207.35 | 21357-06
111610300 | Манометры, вакуумметры | МКО | 207.35 | 889-63
111610310 | Манометры показывающие | RChG, мод., 750RcO63-3RM0-400, 750RcO63-3RM0-251 | 207.35 | 29533-05
111610320 | Манометры, вакуумметры и мановакуумметры | Arda-MT-100 | 207.35 | 23424-02
111610330 | Манометры, вакуумметры и мановакуумметры | Arda-MT-160 | 207.35 | 23424-02
111610340 | Манометры образцовые | EN 837-1 | 207.35
111610350 | Манометры образцовые | EN 837-3 | 207.35
111610360 | Манометры избыточного давления, вакуумметры и мановакуумметры показывающие для точных измерений (КТ 0,6 и 1,0) | МТИф, ВТИф, МВТИф | 207.35 | 34911-11
111610370 | Манометры промышленные | MS-100 | 207.35 | 35037-07
11181 | МАНОМЕТРЫ АВТОМОБИЛЬНЫЕ |  | 319.00
111810010 | Манометры шинные | МД209, МД214, МД227, МД231, МД14 (старое обозначение МД14А) | 319.00 | 28901-05
111810020 | Манометры шинные ручного пользования | МД227-10, МД14 | 319.00 | 26485-04
111810030 | Манометры шинные | ШМ-Х | 319.00 | 25912-03
111810040 | Манометры шинные ручного пользования | МД214, МД209-10, МД231 | 319.00 | 20935-01
111810050 | Манометры шинные | ДМ-Ш | 319.00 | 16559-97
111810060 | Манометры шинные ручного пользования | ДМ 2019 | 319.00 | 16282-97
111810070 | Манометры шинные ручного пользования | МД214, МД14, МД209, МД227, МД231 | 319.00 | 2499-89
11182 | МАНОМЕТРЫ АВТОМОБИЛЬНЫЕ |  | 286.00
111820010 | Манометры шинные | МД209, МД214, МД227, МД231, МД14 (старое обозначение МД14А) | 286.00 | 28901-05
111820020 | Манометры шинные ручного пользования | МД227-10, МД14 | 286.00 | 26485-04
111820030 | Манометры шинные | ШМ-Х | 286.00 | 25912-03
111820040 | Манометры шинные ручного пользования | МД214, МД209-10, МД231 | 286.00 | 20935-01
111820050 | Манометры шинные | ДМ-Ш | 286.00 | 16559-97
111820060 | Манометры шинные ручного пользования | ДМ 2019 | 286.00 | 16282-97
111820070 | Манометры шинные ручного пользования | МД214, МД14, МД209, МД227, МД231 | 286.00 | 2499-89
11191 | МАНОМЕТРЫ ДИСТАНЦИОННЫЕ |  | 473.00
111910010 | Манометры, вакуумметры, мановакуумметры самопишущие | МТС, ВТС, МВТС | 473.00 | 39685-08
11192 | МАНОМЕТРЫ ДИСТАНЦИОННЫЕ |  | 423.00
111920010 | Манометры, вакуумметры, мановакуумметры самопишущие | МТС, ВТС, МВТС | 423.00 | 39685-08
11201 | МАНОМЕТРЫ С УНИФИЦИРОВАННЫМ ВЫХОДНЫМ СИГНАЛОМ |  | 1062.00
112010040 | Приборы дифференциально-трансформаторные автоматические, вторичные, взаимозаменяемые | КСД2 | 1062.00 | 3233-91
112010060 | Приборы регистрирующие одноканальные | РП160-30, РП160-37 | 1062.00 | 12629-91
112010070 | Приборы для записи диаграммы "давление-путь" | МТС-53,3 ЭП | 1062.00 | 6669-78
112010080 | Блоки измерительные технологические (канал измерения давления) | БИТ-300 | 1062.00 | 20559-00
112010090 | Измерители-регуляторы микропроцессорные (канал измерения давления) | 2ТРМ0, 2ТРМ1, ТРМ1, ТРМ10, ТРМ12 | 1062.00 | 17023-05
112010100 | Приборы записи диаграмм | Давление-Путь | 1062.00
112010110 | Амперметры и вольтметры оптоэлектронные (канал измерения давления) | Ф1760-АД.4-АД | 1062.00 | 9937-02
112010120 | Преобразователи аналоговых сигналов измерительные универсальные (канал измерения давления) | ИДЦ1 | 1062.00 | 52101-12
11202 | МАНОМЕТРЫ С УНИФИЦИРОВАННЫМ ВЫХОДНЫМ СИГНАЛОМ |  | 953.00
112020010 | Преобразователи давления | МЭД | 953.00 | 2762-71
11212 | МАНОМЕТРЫ ПНЕВМАТИЧЕСКИЕ С ЭЛЕКТРОВЫХОДНЫМ СИГНАЛОМ НПЭ-МИ |  | 1349.00
112120010 | Преобразователи разности давлений мембранные пневматические компенсационные | ДМПК-100М, ДМПК-100АМ | 1349.00 | 13949-07
11221 | МАНОМЕТРЫ КИСЛОРОДНЫЕ |  | 133.00
112210010 | Манометры кислородные | МТК-60 | 133.00 | 114-49
112210020 | Манометры, мановакуумметры показывающие (кислородные) | МТП-1М | 133.00 | 47337-11
112210030 | Манометры показывающие (кислородные) | М-1/4С | 133.00 | 42839-09
112210040 | Манометры малогабаритные показывающие (кислородные) | ММ-40, ММ-60 | 133.00 | 5384-76
112210050 | Манометры показывающие (кислородные) | ТМ, ТВ, ТМВ и ТМТБ | 133.00 | 25913-08
11222 | МАНОМЕТРЫ КИСЛОРОДНЫЕ |  | 120.00
11231 | МАНОМЕТРЫ СВЕРХВЫСОКОГО ДАВЛЕНИЯ СВ |  | 235.00
112310010 | Манометры сверхвысокого давления | СВ | 235.00 | 4842-75
11232 | МАНОМЕТРЫ СВЕРХВЫСОКОГО ДАВЛЕНИЯ СВ |  | 213.00
11241 | МИКРОМАНОМЕТРЫ КОМПЕНСАЦИОННЫЕ ВИНТОВЫЕ С ВЕРТИКАЛЬНОЙ ТРУБКОЙ |  | 4048.00
112410010 | Микроманометры жидкостные компенсационные с микрометрическим винтом | МКВК-250 | 4048.00 | 22995-02
112410020 | Микроманометры жидкостные компенсационные с микрометрическим винтом | МКВ-2500 | 4048.00 | 968-90
112410030 | Микроманометры | МКВ-250-0,02 | 4048.00 | 968-74
11271 | ПРЕОБРАЗОВАТЕЛИ ДАВЛЕНИЯ ПГ 0,25...1,0% |  | 666.00
112710010 | Преобразователи давления измерительные | ОВЕН ПД100, мод. ОВЕН ПД100-ДИВ, ОВЕН ПД100-ДД, ОВЕН ПД100-ДИ, ОВЕН ПД100-ДА, ОВЕн ПД100-ДГ, ОВЕН ПД100-ДВ | 666.00 | 47586-11
112710020 | Датчики давления малогабаритные | КОРУНД, исп. КОРУНД-Дх-001Э, КОРУНД-Дх-001Д, КОРУНД-Дх-001К, КОРУНД-Дх-001SS | 666.00 | 47336-11
112710030 | Датчики давления | ДД | 666.00 | 46540-11
112710040 | Преобразователи давления измерительные | САПФИР-22ЕМ, мод. САПФИР-22ЕМ-ДИ, САПФИР-22ЕМ-ДА, САПФИР-22ЕМ-ДВ, САПФИР-22ЕМ-ДИВ, САПФИР-22ЕМ-ДД, САПФИР-22ЕМ-ДГ | 666.00 | 46376-11
112710050 | Преобразователи давления измерительные | АИР-20/М2, мод. АИР-20/М2-ДИ, АИР-20/М2-Н-ДИ, АИР-20/М2-МВ-ДИ, АИР-20/М2-ДА, АИР-20/М2-Н-ДА, АИР-20/М2-МВ-ДА, АИР-20/М2-ДВ, АИР-20/М2-Н-ДВ, АИР-20/М2-МВ-ДВ, АИР-20/М2-ДИВ, АИР-20/М2-Н-ДИВ, АИР-20/М2-МВ-ДИВ, АИР-20/М2-ДД, АИР-20/М2-Н-ДД | 666.00 | 46375-11
112710060 | Датчики давления | МТ100М | 666.00 | 46325-10
112710070 | Датчики давления | Метран-22 исп. АП, МП | 666.00 | 45030-10
112710080 | Датчики давления | Метран-43, Метран-43 Ех | 666.00 | 45029-10
112710090 | Датчики давления | Метран-150 | 666.00 | 32854-09
112710100 | Датчики давления | Дон 17, Дон 17Ех | 666.00 | 24315-08
112710110 | Датчики давления | Метран-100 | 666.00 | 22235-08
112710120 | Датчики давления | Метран-44, Метран-44-Ex, Метран-44-Вн исп. обыкновенное и взрывозащищенное | 666.00 | 19764-00
112710130 | Датчики давления коррозионно-стойкие | Метран-49 исп. Метран-49-ДЦ, Метран-49-ДИ, Метран-49-ДВ, Метран-49-ДИВ | 666.00 | 19396-08
112710140 | Датчики давления | Сапфир-22МТ, мд. 2040, 2050, 2051, 2054, 2055, 2110, 2120, 2130, 2140, 2150, 2151, 2152, 2154, 2155, 2156, 2160, 2161, 2162, 2170, 2171, 2172, 2175, 2210, 2220, 2230, 2240, 2310, 2320, 2330 | 666.00 | 15040-06
112710150 | Датчики давления | ЭЛЕМЕР-100 исп. ЭЛЕМЕР-100-ДИ, ЭЛЕМЕР-100-ДА, ЭЛЕМЕР-100-ДВ, ЭЛЕМЕР-100-ДИВ, ЭЛЕМЕР-100-ДД, ЭЛЕМЕР-100-ДГ | 666.00 | 39492-08
112710160 | Датчики давления | Сапфир-22МП | 666.00 | 19056-05
112710170 | Датчики давления | РАДОН-ВБ | 666.00 | 18612-10
112710180 | Датчики давления | Метран-55 | 666.00 | 18375-08
112710190 | Датчики давления | 415 | 666.00 | 36555-07
112710200 | Датчики давления | 408 | 666.00 | 16557-03
112710210 | Датчики давления | Сапфир-220 | 666.00 | 17757-98
112710220 | Датчики давления | МИДА-13П мод, МИДА-13П-К(Н), МИДА-13П-Ех, МИДА-13П-Вн, МИДА-13П-ДИ-13П-М, | 666.00 | 17636-06
112710230 | Датчики избыточного давления узкопредельные | Сапфир-АС | 666.00 | 14654-95
112710240 | Датчики давления | Сапфир-100, Сапфир-100Ex | 666.00 | 14062-94
112710250 | Датчики избыточного давления | МИДА-ДИ-01П | 666.00 | 14209-94
112710260 | Датчики избыточного давления | МИДА-ДИ-02П | 666.00 | 13566-93
112710270 | Преобразователи давления измерительные | ПДИ-01 | 666.00 | 43631-10
112710280 | Датчики избыточного давления | МИДА-ДИ-12П и МИДА-ДИ-12П-Ех | 666.00 | 17635-03
112710290 | Преобразователи давления | КРТ9 исп. КРТ9-Ех | 666.00 | 24564-07
112710300 | Преобразователи давления измерительные | АИР-20 мод. АИР-20-ДА, АИР-20-ДИ, АИР-20-ДВ, АИР-20-ДИВ, АИР-20-ДД, АИР-20-ДГ | 666.00 | 23030-02
112710310 | Преобразователи давления искробезопасные | КРТ 5-Ex | 666.00 | 20934-01
112710320 | Преобразователи давления | КРТ-С, КРТ-СТ, КРТ-У, КРТ-УТ | 666.00 | 20933-06
112710330 | Дифманометры стрелочные показывающие | ДСП-80 РАСКО, ДСП-80В РАСКО | 666.00 | 37049-08
112710340 | Измерители давления многофункциональные | ПРОМА-ИДМ, ПРОМА-ИДМ-4х | 666.00 | 28639-10
112710350 | Преобразователи давления | ПДТВХ-1 | 666.00 | 43646-10
112710360 | Датчики давления | ДДМ, мод. ДДМ-2500ДИ, ДДМ-200ДИ, ДДМ-200ДИЖ, ДДМ-40ДИ, ДДМ-10ДИ, ДДМ-2.5ДИ, ДДМ-0.25ДИВ | 666.00 | 47463-11
112710370 | Датчики избыточного, вакуумметрического, абсолютного и дифференциального давления с электрическим выходным сигналом | ДДМ-03-Ех, ДДМ-03-МИ-Ех | 666.00 | 45005-10
112710380 | Датчики давления | ДДМ, мод. ДДМ-10-ДИ, ДДМ-40-ДИ | 666.00 | 20302-00
112710390 | Преобразователи измерительные давления | ЗОНД-10, мод. ЗОНД-10-ИД, ЗОНД-10-АД, ЗОНД-10-ДД, ЗОНД-10-ГД | 666.00 | 15020-07
112710400 | Индикаторы давления газа | ИДГ | 666.00 | 13361-92
112710410 | Преобразователи измерительные | Сапфир-22М, Сапфир-22МТ, Сапфир-22Ех-М | 666.00 | 44236-10
112710420 | Датчики давления | МС2000 | 666.00 | 17974-01
112710430 | Преобразователи избыточного давления | ПД-Р | 666.00 | 40260-08
112710440 | Преобразователи давления измерительные | ПД, мод. ПДА, ПДГ, ПДИ | 666.00 | 45004-10
112710450 | Преобразователи давления измерительные | НТ | 666.00 | 26817-08
112710460 | Манометры цифровые (КТ 0,25 0,5) | ДМ5002 | 666.00 | 26407-08
112710470 | Преобразователи давления измерительные | ECO-TRONIC | 666.00 | 17257-98
112710480 | Датчики давления | DMP | 666.00 | 44736-10
112710490 | Преобразователи давления измерительные | БД | 666.00 | 38413-08
112710500 | Преобразователи давления измерительные | СДВ | 666.00 | 28313-09
112710510 | Датчики давления | ИД | 666.00 | 23992-02
112710520 | Преобразователи малогабаритные измерительные (датчики) с компенсацией магнитных потоков | МПЭ-МИ | 666.00 | 7266-05
112710530 | Преобразователи малогабаритные измерительные (датчики) с компенсацией магнитных потоков | МПЭ-МИ-К | 666.00 | 7266-05
112710540 | Преобразователи малогабаритные измерительные (датчики) с компенсацией магнитных потоков | ДМЭ-МИ | 666.00 | 7266-05
112710550 | Преобразователи малогабаритные измерительные (датчики) с компенсацией магнитных потоков | ДМЭ-МИ-К | 666.00 | 7266-05
112710560 | Преобразователи малогабаритные измерительные (датчики) с компенсацией магнитных потоков | ДМЭУ-МИ | 666.00 | 7266-05
112710570 | Преобразователи малогабаритные измерительные (датчики) с компенсацией магнитных потоков | ДМЭР-МИ | 666.00 | 7266-05
112710580 | Преобразователи малогабаритные измерительные (датчики) с компенсацией магнитных потоков | ДМЭР-МИ-К | 666.00 | 7266-05
112710590 | Преобразователи давления измерительные | Cerabar Т | 666.00 | 41560-09
112710600 | Дифманометры сильфонные показывающие | ДСП-160 | 666.00 | 7455-79
112710610 | Преобразователи давления измерительные | SL-1 | 666.00 | 38288-08
112710620 | Датчики давления | Turbo Flow PS | 666.00 | 51409-12
112710630 | Преобразователи давления | D-V.2 | 666.00 | 52816-13
112710640 | Преобразователи давления измерительные | 40 мод. 404304 | 666.00 | 20730-12
112710650 | Преобразователи давления измерительные | Sitrans P типа 7MF (DSIII, DSIII РА, DSIII FF. Р300, Р300 PA, P300 FF, Z, ZD, Compact, MPS, P250, P280) | 666.00 | 45743-10
112710660 | Измерители-сигнализаторы давления цифровые | Ceraphant T | 666.00 | 34750-07
112710670 | Преобразователи давления измерительные | A-10 | 666.00 | 39674-08
112710680 | Датчики избыточного давления с электрическим выходным сигналом | ДДМ-03Т-ДИ | 666.00 | 55928-13
112710690 | Преобразователи давления измерительные | 2088 | 666.00 | 16825-08
112710700 | Преобразователи давления измерительные | 2090 | 666.00 | 16825-08
112710710 | Преобразователи давления | МП, мод. 22517 | 666.00 | 7001-79
112710720 | Преобразователи давления | МП, мод. 22518 | 666.00 | 7001-79
112710730 | Преобразователи давления измерительные | MBS 1700 | 666.00 | 61533-15
112710740 | Преобразователи давления измерительные | MBS 1750 | 666.00 | 61533-15
112710750 | Преобразователи давления измерительные | MBS 3000 | 666.00 | 61533-15
112710760 | Преобразователи давления измерительные | MBS 3050 | 666.00 | 61533-15
112710770 | Преобразователи давления измерительные | MBS 33 | 666.00 | 61533-15
112710780 | Преобразователи давления измерительные | MBS 3200 | 666.00 | 61533-15
112710790 | Преобразователи давления измерительные | MBS 3250 | 666.00 | 61533-15
112710800 | Преобразователи давления измерительные | MBS 4510 | 666.00 | 61533-15
112710810 | Преобразователи давления измерительные | 3051 | 666.00 | 14061-15
112710820 | Теплосчетчики (канал измерения давления) | МКТС | 666.00 | 28118-09
112710830 | Преобразователи давления измерительные (погрешность 0,5%) | VEGABAR | 666.00 | 27285-09
112710840 | Преобразователи давления измерительные | PC и PR | 666.00 | 29147-11
112710850 | Преобразователи давления измерительные | P, мод. PA, PC, PD, PE, PF, PG, PH, PI, PL, PM, PN, PP, PQ, PT, PV, PX, PY | 666.00 | 48087-11
112710860 | Датчики давления (погрешность 0,25...1,0%) | 415М | 666.00 | 59550-14
112710870 | Преобразователи давления измерительные | S-10 | 666.00 | 38288-13
112710880 | Датчики давления | ДДТ | 666.00 | 30788-05
112710890 | Датчики давления и температуры (канал измерения давления) | ФОН | 666.00 | 38553-08
11272 | ПРЕОБРАЗОВАТЕЛИ ДАВЛЕНИЯ ПГ 0,25...1,0% |  | 599.00
112720010 | Преобразователи давления измерительные | ОВЕН ПД100, мод. ОВЕН ПД100-ДИВ, ОВЕН ПД100-ДД, ОВЕН ПД100-ДИ, ОВЕН ПД100-ДА, ОВЕн ПД100-ДГ, ОВЕН ПД100-ДВ | 599.00 | 47586-11
112720020 | Датчики давления малогабаритные | КОРУНД, исп. КОРУНД-Дх-001Э, КОРУНД-Дх-001Д, КОРУНД-Дх-001К, КОРУНД-Дх-001SS | 599.00 | 47336-11
112720030 | Датчики давления | ДД | 599.00 | 46540-11
112720040 | Преобразователи давления измерительные | САПФИР-22ЕМ, мод. САПФИР-22ЕМ-ДИ, САПФИР-22ЕМ-ДА, САПФИР-22ЕМ-ДВ, САПФИР-22ЕМ-ДИВ, САПФИР-22ЕМ-ДД, САПФИР-22ЕМ-ДГ | 599.00 | 46376-11
112720050 | Преобразователи давления измерительные | АИР-20/М2, мод. АИР-20/М2-ДИ, АИР-20/М2-Н-ДИ, АИР-20/М2-МВ-ДИ, АИР-20/М2-ДА, АИР-20/М2-Н-ДА, АИР-20/М2-МВ-ДА, АИР-20/М2-ДВ, АИР-20/М2-Н-ДВ, АИР-20/М2-МВ-ДВ, АИР-20/М2-ДИВ, АИР-20/М2-Н-ДИВ, АИР-20/М2-МВ-ДИВ, АИР-20/М2-ДД, АИР-20/М2-Н-ДД | 599.00 | 46375-11
112720060 | Датчики давления | МТ100М | 599.00 | 46325-10
112720070 | Датчики давления | Метран-22 исп. АП, МП | 599.00 | 45030-10
112720080 | Датчики давления | Метран-43, Метран-43 Ех | 599.00 | 45029-10
112720090 | Датчики давления | Метран-150 | 599.00 | 32854-09
112720100 | Датчики давления | Дон 17, Дон 17Ех | 599.00 | 24315-08
112720110 | Датчики давления | Метран-100 | 599.00 | 22235-08
112720120 | Датчики давления | Метран-44, Метран-44-Ex, Метран-44-Вн исп. обыкновенное и взрывозащищенное | 599.00 | 19764-00
112720130 | Датчики давления коррозионно-стойкие | Метран-49 исп. Метран-49-ДЦ, Метран-49-ДИ, Метран-49-ДВ, Метран-49-ДИВ | 599.00 | 19396-08
112720140 | Датчики давления | Сапфир-22МТ, мд. 2040, 2050, 2051, 2054, 2055, 2110, 2120, 2130, 2140, 2150, 2151, 2152, 2154, 2155, 2156, 2160, 2161, 2162, 2170, 2171, 2172, 2175, 2210, 2220, 2230, 2240, 2310, 2320, 2330 | 599.00 | 15040-06
112720150 | Датчики давления | ЭЛЕМЕР-100 исп. ЭЛЕМЕР-100-ДИ, ЭЛЕМЕР-100-ДА, ЭЛЕМЕР-100-ДВ, ЭЛЕМЕР-100-ДИВ, ЭЛЕМЕР-100-ДД, ЭЛЕМЕР-100-ДГ | 599.00 | 39492-08
112720160 | Датчики давления | Сапфир-22МП | 599.00 | 19056-05
112720170 | Датчики давления | РАДОН-ВБ | 599.00 | 18612-10
112720180 | Датчики давления | Метран-55 | 599.00 | 18375-08
112720190 | Датчики давления | 415 | 599.00 | 36555-07
112720200 | Датчики давления | 408 | 599.00 | 16557-03
112720210 | Датчики давления | Сапфир-220 | 599.00 | 17757-98
112720220 | Датчики давления | МИДА-13П мод, МИДА-13П-К(Н), МИДА-13П-Ех, МИДА-13П-Вн, МИДА-13П-ДИ-13П-М, | 599.00 | 17636-06
112720230 | Датчики избыточного давления узкопредельные | Сапфир-АС | 599.00 | 14654-95
112720240 | Датчики давления | Сапфир-100, Сапфир-100Ex | 599.00 | 14062-94
112720250 | Датчики избыточного давления | МИДА-ДИ-01П | 599.00 | 14209-94
112720260 | Датчики избыточного давления | МИДА-ДИ-02П | 599.00 | 13566-93
112720270 | Преобразователи давления измерительные | ПДИ-01 | 599.00 | 43631-10
112720280 | Датчики избыточного давления | МИДА-ДИ-12П и МИДА-ДИ-12П-Ех | 599.00 | 17635-03
112720290 | Преобразователи давления | КРТ9 исп. КРТ9-Ех | 599.00 | 24564-07
112720300 | Преобразователи давления измерительные | АИР-20 мод. АИР-20-ДА, АИР-20-ДИ, АИР-20-ДВ, АИР-20-ДИВ, АИР-20-ДД, АИР-20-ДГ | 599.00 | 23030-02
112720310 | Преобразователи давления искробезопасные | КРТ 5-Ex | 599.00 | 20934-01
112720320 | Преобразователи давления | КРТ-С, КРТ-СТ, КРТ-У, КРТ-УТ | 599.00 | 20933-06
112720330 | Дифманометры стрелочные показывающие | ДСП-80 РАСКО, ДСП-80В РАСКО | 599.00 | 37049-08
112720340 | Измерители давления многофункциональные | ПРОМА-ИДМ, ПРОМА-ИДМ-4х | 599.00 | 28639-10
112720350 | Преобразователи давления | ПДТВХ-1 | 599.00 | 43646-10
112720360 | Датчики давления | ДДМ, мод. ДДМ-2500ДИ, ДДМ-200ДИ, ДДМ-200ДИЖ, ДДМ-40ДИ, ДДМ-10ДИ, ДДМ-2.5ДИ, ДДМ-0.25ДИВ | 599.00 | 47463-11
112720370 | Датчики избыточного, вакуумметрического, абсолютного и дифференциального давления с электрическим выходным сигналом | ДДМ-03-Ех, ДДМ-03-МИ-Ех | 599.00 | 45005-10
112720380 | Датчики давления | ДДМ, мод. ДДМ-10-ДИ, ДДМ-40-ДИ | 599.00 | 20302-00
112720390 | Преобразователи измерительные давления | ЗОНД-10, мод. ЗОНД-10-ИД, ЗОНД-10-АД, ЗОНД-10-ДД, ЗОНД-10-ГД | 599.00 | 15020-07
112720400 | Индикаторы давления газа | ИДГ | 599.00 | 13361-92
112720410 | Датчики давления | МС2000 | 599.00 | 17974-01
112720420 | Преобразователи измерительные | Сапфир-22М, Сапфир-22МТ, Сапфир-22Ех-М | 599.00 | 44236-10
112720430 | Преобразователи давления измерительные | ПД, мод. ПДА, ПДГ, ПДИ | 599.00 | 45004-10
112720440 | Преобразователи избыточного давления | ПД-Р | 599.00 | 40260-08
112720460 | Преобразователи давления измерительные | СДВ | 599.00 | 28313-09
112720470 | Датчики давления | ИД | 599.00 | 23992-02
112720480 | Преобразователи давления измерительные (погрешность 0,5%) | VEGABAR | 599.00 | 27285-09
11281 | ПРЕОБРАЗОВАТЕЛИ ДАВЛЕНИЯ ЦИФРОВЫЕ ОДНОПРЕДЕЛЬНЫЕ И МНОГОПРЕДЕЛЬНЫЕ |  | 2807.00
112810010 | Измерители давления цифровые | ИДЦ-1М, ИДЦ-2 | 2807.00 | 46121-10
112810020 | Манометры дифференциальные цифровые | ДМЦ-01, мод. ДМЦ-01М, ДМЦ-01О | 2807.00 | 15594-06
112810030 | Преобразователи дифференциального давления | Testo-6321, Testo-6351, Testo-6381, Testo-6383 | 2807.00 | 47168-11
112810040 | Приборы портативные для измерения давления | 500 мод. Testo 510 и Testo 511 | 2807.00 | 37737-08
112810050 | Приборы для измерений давления цифровые | Testo 506, 511, 512, 312, 314, 521, 526, 551, 555, 556, 560 | 2807.00 | 17270-06
112810060 | Приборы для измерения температуры влажности, скорости воздуха и давления (канал измерения давления) | Testo-452 | 2807.00 | 13256-91
112810070 | Манометры цифровые | ДМ 5001 | 2807.00 | 13988-10
112810080 | Калибраторы давления | PPC | 2807.00 | 14225-94
112810090 | Измерители комбинированные (преобразователи давления) | TESTO 435 | 2807.00 | 17273-06
112810100 | Измерители комбинированные (преобразователи давления) | TESTO 445 | 2807.00 | 17273-06
112810110 | Приборы комбинированные (преобразователи давления) | TESTO 635 | 2807.00 | 17740-06
112810120 | Приборы комбинированные (преобразователи давления) | TESTO 650 | 2807.00 | 17740-06
112810130 | Измерители давления многопредельные | АДН | 2807.00 | 26300-08
112810140 | Измерители давления многопредельные | АДР | 2807.00 | 26300-08
112810150 | Измерители комбинированные (канал измерения давления) | ТАММ-20 | 2807.00 | 22515-02
112810160 | Приборы для определения водонепроницаемости | АГАМА-2РМ | 2807.00 | 39624-08
112810170 | Приборы комбинированные (канал измерения давления) | Testo-623 | 2807.00 | 44744-10
112810180 | Устройство | ПМУ СНВ | 2807.00
112810190 | Микроманометр переносной электронный | Сейтрон PORMDZBI | 2807.00
112810200 | Дифференциальный цифровой манометр | DT-8890A | 2807.00
112810220 | Манометры-термометры устьевые (канал измерения давления) | УМТ-01, мод. УМТ-01-25 | 2807.00 | 28688-05
112810230 | Анализаторы дымовых газов (канал измерения давления) | Testo 330-1LL | 2807.00 | 17271-08
112810240 | Газоанализаторы портативные (канал измерения давления) | KANE940, KANE900 PLUS, KANE400 | 2807.00 | 16877-06
112810250 | Анализаторы дымовых газов (канал измерения давления) | TESTO 327, мод. TESTO327CO | 2807.00 | 36652-07
112810260 | Анализаторы дымовых газов (канал измерения давления) | TESTO 327, мод. TESTO327O2 | 2807.00 | 36652-07
112810270 | Анализаторы дымовых газов (канал измерения давления) | TESTO 327, мод. TESTO327-1 | 2807.00 | 36652-07
112810280 | Анализаторы дымовых газов (канал измерения давления) | TESTO 327, мод. TESTO327-2 | 2807.00 | 36652-07
112810320 | Измерители комбинированные (канал измерения давления) | Testo-400 | 2807.00 | 49158-12
112810330 | Измерители комбинированные (канал измерения давления) | Testo-435-1 | 2807.00 | 49158-12
112810340 | Измерители комбинированные (канал измерения давления) | Testo-435-2 | 2807.00 | 49158-12
112810350 | Измерители комбинированные (канал измерения давления) | Testo-435-3 | 2807.00 | 49158-12
112810360 | Измерители комбинированные (канал измерения давления) | Testo-435-4 | 2807.00 | 49158-12
112810370 | Измерители комбинированные (канал измерения давления) | Testo-445 | 2807.00 | 49158-12
112810380 | Анализаторы дымовых газов (канал измерения давления) | Testo 330-2LL | 2807.00 | 17271-08
112810390 | Калибраторы давления (модуль давления) (за один модуль) | Fluke 718 | 2807.00 | 47783-11
112810400 | Комплексы измерительно-вычислительные и управляющие на базе платформы | Logix | 2807.00 | 42664-09
112810410 | Газоанализаторы (канал измерения давления) | АГМ-505 | 2807.00 | 46396-11
112810430 | Манометры цифровые | LEO | 2807.00 | 53901-13
112810440 | Манометры цифровые | LEX | 2807.00 | 53901-13
112810450 | Манометры цифровые | ECO | 2807.00 | 53901-13
112810460 | Манометры цифровые | dV | 2807.00 | 53901-13
112810470 | Газоанализаторы (канал измерения давления/разрежения) | ДАГ-500 | 2807.00 | 18225-99
112810480 | Измерители давления цифровые | PA350E | 2807.00 | 28473-04
112810490 | Пружинные индикаторы мощности | 50 | 2807.00
112810500 | Приборы контроля давления | 2100, мод. ПКД-1115 | 2807.00 | 36383-07
112810520 | Измерители абсолютного и дифференциального давления газа | МБГО-2 | 2807.00 | 39837-08
112810530 | Приборы для измерений климатических параметров (канал измерения давления) | Метео-10 | 2807.00 | 40335-09
112810540 | Комплексы измерительно-вычислительные (канал измерения давления) (за один канал) | АСИС-1 | 2807.00 | 43436-09
112810550 | Манометры цифровые | МО-05 | 2807.00 | 54409-13
112810590 | Устройства многофункциональные | АДИ | 2807.00 | 41404-09
11282 | ПРЕОБРАЗОВАТЕЛИ ДАВЛЕНИЯ ЦИФРОВЫЕ ОДНОПРЕДЕЛЬНЫЕ И МНОГОПРЕДЕЛЬНЫЕ |  | 2339.00
112820010 | Измерители давления цифровые | ИДЦ-1М, ИДЦ-2 | 2339.00 | 46121-10
112820020 | Манометры дифференциальные цифровые | ДМЦ-01, мод. ДМЦ-01М, ДМЦ-01О | 2339.00 | 15594-06
112820030 | Преобразователи дифференциального давления | Testo-6321, Testo-6351, Testo-6381, Testo-6383 | 2339.00 | 47168-11
112820040 | Приборы портативные для измерения давления | 500 мод. Testo 510 и Testo 511 | 2339.00 | 37737-08
112820050 | Приборы для измерений давления цифровые | Testo 506, 511, 512, 312, 314, 521, 526, 551, 555, 556, 560 | 2339.00 | 17270-06
112820060 | Приборы для измерения температуры влажности, скорости воздуха и давления (канал измерения давления) | Testo-452 | 2339.00 | 13256-91
112820070 | Манометры цифровые | ДМ 5001 | 2339.00 | 13988-10
112820080 | Калибраторы давления | PPC | 2339.00 | 14225-94
112820090 | Манометры цифровые | LEO | 2339.00 | 53901-13
112820100 | Манометры цифровые | LEX | 2339.00 | 53901-13
112820110 | Манометры цифровые | ECO | 2339.00 | 53901-13
112820120 | Манометры цифровые | dV | 2339.00 | 53901-13
11291 | ИПДЦ КОМПЛЕКСЫ ИЗМЕРИТЕЛЬНЫЕ ДАВЛЕНИЯ ЦИФРОВЫЕ ОДНОПРЕДЕЛЬНЫЕ |  | 3119.00
112910010 | Комплексы для измерения давления цифровые | ИПДЦ | 3119.00 | 6788-03
11292 | ИПДЦ КОМПЛЕКСЫ ИЗМЕРИТЕЛЬНЫЕ ДАВЛЕНИЯ ЦИФРОВЫЕ ОДНОПРЕДЕЛЬНЫЕ |  | 2601.00
112920010 | Комплексы для измерения давления цифровые | ИПДЦ | 2601.00 | 6788-03
11301 | ПРИБОРЫ ПЕТРОВА ППР |  | 3061.00
113010010 | Приборы переносные системы Петрова | ППР-2М | 3061.00 | 2254-67
11302 | ПРИБОРЫ ПЕТРОВА ППР |  | 2550.00
113020010 | Приборы переносные системы Петрова | ППР-2М | 2550.00 | 2254-67
11321 | ИЗМЕРИТЕЛИ АРТЕРИАЛЬНОГО ДАВЛЕНИЯ МЕХАНИЧЕСКИЕ |  | 256.00
113210010 | Измерители артериального давления манометрические | ИАД-01-"Тривес" | 256.00 | 27671-04
113210020 | Измерители артериального давления мембранные | ИАДМ-"К-С.-Пб" | 256.00 | 17100-98
113210030 | Измерители артериального давления мембранные | ИАДМ-Б | 256.00 | 25952-03
113210040 | Измерители артериального давления мембранные общего применения | ИАДМ-ОП-1-01-"УМД" | 256.00 | 18032-09
113210050 | Измерители артериального давления и частоты пульса автоматические и полуавтоматические | OMRON | 256.00 | 27766-04
113210060 | Измерители артериального давления механические | Marshall | 256.00 | 24295-03
113210070 | Измерители артериального давления механические | CS HEALTHCARE | 256.00 | 29003-05
113210080 | Измерители артериального давления механические | ИАДМ-ТРИВЕС-ПЧЗ-М | 256.00 | 45694-10
113210090 | Измерители артериального давления механические | BP AG1 | 256.00 | 23853-02
113210100 | Измерители артериального давления механические (сфигмоманометры) | ROMED | 256.00 | 30983-06
113210110 | Измерители артериального давления механические | CS Medica, мод. CS-105, CS-106, CS-107 | 256.00 | 42714-09
113210120 | Приборы для измерения артериального давления механические | Апексмед,исп.АТ-10 AT-11(NB) AT-12 AT-20 AT-21 AT-22 AT-30 AT-31 AT-41 | 256.00 | 29875-05
113210130 | Приборы для измерения артериального давления | LD, мод. LD-60, LD-61, LD-70, LD-70NR, LD-71, LD-71A, LD-80, LD-80 Silver, LD-81, LD-90, LD-91, LD-100 | 256.00 | 33650-06
113210140 | Измерители артериального давления механические | ММП-60 | 256.00 | 10860-00
113210150 | Измерители артериального давления | ИАД-01-Адъютор | 256.00 | 27710-04
113210160 | Сфигмоманометры | BD | 256.00 | 33650-06
113210170 | Сфигмоманометры медицинские механические | BK | 256.00 | 45084-10
113210180 | Измерители артериального давления | CS Medica мод. CS-110 Premium | 256.00 | 46581-11
113210190 | Приборы для измерения артериального давления механические | MT-10, MT-10 без стетоскопа, MT-20 | 256.00 | 15788-07
113210200 | Измерители артериального давления мембранные с принадлежностями | ИАДМ-01-Медтехника | 256.00 | 23208-08
113210210 | Тонометры | GAMMA G5 | 256.00 | 40810-09
113210220 | Измерители артериального давления (механические) | UA 100, UA 200 | 256.00 | 30926-05
113210230 | Манометры мембранные точные | ММТ-3, ММТ-3-01 | 256.00 | 13688-97
113210240 | Манометры мембранные точные | ММТ-"СПЗ", мод. ММТ-3-"СПЗ", ММТ-3-01-"СПЗ", ММТ-3-01-1-"СПЗ" | 256.00 | 13688-02
113210250 | Манометры мембранные показывающие пневматические медицинские | ММП-50 | 256.00 | 18031-04
113210270 | Измерители артериального давления механические | BP AG1-10 | 256.00 | 23853-02
113210280 | Измерители артериального давления механические | BP AG1-20 | 256.00 | 23853-02
113210290 | Измерители артериального давления механические | BP AG1-30 | 256.00 | 23853-02
113210300 | Измерители артериального давления механические | BP AG1-40 | 256.00 | 23853-02
113210310 | Измерители артериального давления механические | BP AG1-90 | 256.00 | 23853-02
113210320 | Приборы для измерения артериального давления | WM-61 | 256.00
113210330 | Приборы для измерения артериального давления | WM-62S | 256.00
113210340 | Приборы для измерения артериального давления | WM-63S | 256.00
113210350 | Приборы для измерения артериального давления | WM-64 | 256.00
113210360 | Тонометры механические медицинские | Armed | 256.00 | 56585-14
113210370 | Манометры мембранные медицинские для измерителей артериального давления | МММ-01-"Адъютор" | 256.00 | 28031-04
113210380 | Тонометры механические | Riester | 256.00 | 51067-12
11341 | ТЯГОМЕРЫ, ТЯГОНАПОРОМЕРЫ, НАПОРОМЕРЫ ТНЖ НМП ТМП ППМ ППР |  | 322.00
113410010 | Тягомеры, напоромеры, тягонапоромеры, дифманометры-тягомеры, дифманометры-напоромеры, дифманометры-тягонапоромеры мембранные показывающие | НМ | 322.00 | 37815-08
113410020 | Тягомеры, напоромеры, тягонапоромеры, дифманометры-тягомеры, дифманометры-напоромеры, дифманометры-тягонапоромеры мембранные показывающие | ТМ | 322.00 | 37815-08
113410030 | Тягомеры, напоромеры, тягонапоромеры, дифманометры-тягомеры, дифманометры-напоромеры, дифманометры-тягонапоромеры мембранные показывающие | ТНМ | 322.00 | 37815-08
113410040 | Напоромеры, тягомеры, тягонапоромеры с мембранной коробкой | METER HM | 322.00 | 46900-11
113410050 | Напоромеры, тягомеры, тягонапоромеры с мембранной коробкой | CPG | 322.00 | 37588-08
113410060 | Напоромеры, тягомеры, тягонапоромеры | ДН 05, ДТ 05, ДГ 05 | 322.00 | 36400-07
113410070 | Напоромеры, тягомеры, тягонапоромеры | НМП-52М2-У3нп, ТММП-52М2-У3нп, ТНМП-52М2-У3нп | 322.00 | 30969-06
113410080 | Тягомеры, напоромеры, тягонапоромеры, дифманометры-тягомеры, дифманометры-напоромеры, дифманометры-тягонапоромеры мембранные показывающие | ТмМП-100-М2, НМП-100-М2 , ТНМП-100-М2 , ДТмМП-100-М2 , ДНМП-100-М2 | 322.00 | 29062-05
113410090 | Напоромеры показывающие | Magnehelic | 322.00 | 24391-03
113410100 | Напоромеры мембранные показывающие медицинские | НПМ-100М | 322.00 | 6971-79
113410110 | Дифманометры-тягомеры | ДТмМП-100С, ДНМП-100С | 322.00 | 4907-75
113410120 | Тягомеры, напоромеры, тягонапоромеры, дифманометры-тягомеры, дифманометры-напоромеры, дифманометры-тягонапоромеры | ТмМП-100-М1, НМП-100-М1, ТНМП-100-М1, ДТмМП-100-М1, ДНМП-100-М1, ДТНМП-100-М1 | 322.00 | 4204-96
113410130 | Тягомеры, напоромеры, тягонапоромеры | ТМС, НС, ТНС | 322.00 | 3081-72
113410140 | Манометры, вакуумметры, мановакуумметры, напоромеры показывающие | НП-63 | 322.00 | 16529-02
113410150 | Тягомеры, напоромеры, тягонапоромеры показывающие сигнализирующие | ДТ-С2, ДТ-СН, ДТ-СВ, ДН-С2, ДН-СН, ДН-СВ, ДГ-С2, ДГ-СН, ДГ-СВ | 322.00 | 13950-94
113410160 | Тягомеры, напоромеры, тягонапоромеры показывающие сигнализирующие и регулирующие | ДТ-УС, ДТ-Р, ДН-УС, ДН-Р , ДГ-УС, ДГ-Р | 322.00 | 26816-04
113410180 | Манометры дифференциальные показывающие | 120 | 322.00 | 40837-09
113410200 | Манометры дифференциальные мембранные | МДМ, МДМЭ | 322.00 | 34696-07
113410210 | Манометры показывающие дифференциальные | Magnehelic, Capsuhelic, Minihelic II, Photohelic, Capsu-Photohelic и Mini-Photohelic | 322.00 | 33629-06
113410220 | Тягомеры, напоромеры, тягонапоромеры показывающие | KP 144, KPChg, DiKPChg | 322.00 | 23061-02
113410230 | Манометры дифференциальные | MDM 1205 | 322.00 | 42633-09
113410240 | Тягонапоромеры жидкостные | ТНЖ-Н | 322.00 | 188-71
11342 | ТЯГОМЕРЫ, ТЯГОНАПОРОМЕРЫ, НАПОРОМЕРЫ ТНЖ НМП ТМП ППМ ППР |  | 289.00
113420010 | Тягонапоромеры жидкостные | ТНЖ-Н | 289.00 | 188-71
11351 | УКАЗАТЕЛИ ДАВЛЕНИЯ МЕДИЦИНСКИЕ УДМ-60 |  | 188.00
113510010 | Указатели давления медицинские | УДМ-60 | 188.00 | 7998-80
11391 | КОРРЕКТОРЫ ГАЗА |  | 1663.97
113910010 | Корректоры | СПГ763 мод. 763.1, 763.2 | 1663.97 | 37671-08
113910020 | Корректоры | СПГ762 мод. 762.1, 762.2 | 1663.97 | 37670-08
113910030 | Корректоры | СПГ761, мод. 761.1, 761.2 | 1663.97 | 36693-08
113910040 | Корректоры | СПГ741 (мод. 01, 02) | 1663.97 | 20022-08
113910120 | Корректоры объема газа температурные | ГЕЛИОС-Т | 1663.97 | 45106-10
113910130 | Корректоры объема газа | ТС215 | 1663.97 | 32550-06
113910140 | Корректоры объема газа | ТС210 | 1663.97 | 28946-05
113910150 | Корректоры объема газа температурные | ГЕЛИОС | 1663.97 | 28093-06
113910160 | Корректоры объема газа | TC-90/K, TC-210 | 1663.97 | 32229-06
113910170 | Корректоры объема газа | TC-90/T (TC-90/K) | 1663.97 | 16423-01
113910180 | Корректоры объема газа | GVC 2010 | 1663.97 | 16469-14
113910190 | Корректоры | СПГ742 | 1663.97 | 48867-12
113910200 | Корректоры объема газа | ТС220 | 1663.97 | 47922-11
113910210 | Блоки коррекции объема газа | Флоугаз-Т | 1663.97 | 59428-14
11441 | ВЫЧИСЛИТЕЛИ КОЛИЧЕСТВА ГАЗА "СУПЕРФЛОУ" |  | 5083.00
114410020 | Комплексы многониточные измерительные микропроцессорные | СуперФлоу-IIE | 5083.00 | 12924-08
114410030 | Комплексы многониточные измерительные микропроцессорные | СуперФлоу-IIET | 5083.00 | 12924-08
114410040 | Датчики комплексные с вычислителем расхода | Гиперфлоу-3П, исп. 3П, 3Пт, 3ПМ | 5083.00 | 15646-00
11442 | ВЫЧИСЛИТЕЛИ КОЛИЧЕСТВА ГАЗА "СУПЕРФЛОУ" |  | 4574.00
114420020 | Комплексы многониточные измерительные микропроцессорные | СуперФлоу-IIE | 4574.00 | 12924-08
114420030 | Комплексы многониточные измерительные микропроцессорные | СуперФлоу-IIET | 4574.00 | 12924-08
11461 | ПРЕОБРАЗОВАТЕЛИ ДАВЛЕНИЯ ИЗМЕРИТЕЛЬНЫЕ К "СУПЕРФЛОУ" |  | 1978.00
11462 | ПРЕОБРАЗОВАТЕЛИ ДАВЛЕНИЯ ИЗМЕРИТЕЛЬНЫЕ К "СУПЕРФЛОУ" |  | 1696.00
11652 | СЧЕТЧИК ЖИДКОСТИ РС-2М (БЕЗ УЧЕТА СТОИМОСТИ РАБОТ ПО ПРЕДПОВЕРОЧНОЙ ПОДГОТОВКЕ, ЭКСПЛУАТАЦИИ ПОВЕРОЧНЫХ УСТАНОВОК, ВЫПОЛНЯЕМЫХ ОБСЛУЖИВАЮЩИМИ ОРГАНИЗАЦИЯМИ) |  | 1146.00
116520010 | Расходомеры жидкости | РС-2М | 1146.00 | 37732-08
11811 | ДАТЧИКИ ДАВЛЕНИЯ "РАДОН" (ПРИ ВЫПУСКЕ ИЗ ПРОИЗВОДСТВА) |  | 519.00
118110010 | Датчики давления (при выпуске из производства) | РАДОН-ВБ | 519.00 | 18612-10
11812 | ДАТЧИК ДАВЛЕНИЯ "РАДОН" (ПРИ ВЫПУСКЕ ИЗ ПРОИЗВОДСТВА) |  | 468.00
118120010 | Датчики давления (при выпуске из производства) | РАДОН-ВБ | 468.00 | 18612-10
12352 | УСТРОЙСТВО ПРОБООТБОРНОЕ ПУ-3Э (БЕЗ УЧЕТА СТОИМОСТИ РАБОТ ПО ПРЕДПОВЕРОЧНОЙ ПОДГОТОВКЕ, ЭКСПЛУАТАЦИИ ПОВЕРОЧНЫХ УСТАНОВОК, ВЫПОЛНЯЕМЫХ ОБСЛУЖИВАЮЩИМИ ОРГАНИЗАЦИЯМИ) |  | 1175.00
123520010 | Аспираторы | ПУ | 1175.00 | 14531-08
12361 | КАЛИБРАТОРЫ ДАВЛЕНИЯ DPI И Т.П. |  | 13302.00
123610010 | Калибраторы давления | DPI 610PC | 13302.00 | 30758-05
123610020 | Калибраторы давления | DPI325 | 13302.00 | 16347-09
123610030 | Преобразователи давления эталонные | ПДЭ-010 | 13302.00 | 33587-06
123610040 | Приборы цифровые для измерения давления | 705 | 13302.00 | 16348-97
123610050 | Установки для поверки электроманометров и электротермометров (канал измерения давления) (на месте эксплуатации) | А2246 | 13302.00 | 13556-08
123610060 | Калибраторы давления | HPC500 G | 13302.00 | 49698-12
123610070 | Калибраторы давления | DPI 320 | 13302.00 | 16347-09
123610080 | Калибраторы давления | DPI 615LP | 13302.00 | 16347-09
123610090 | Калибраторы давления | DPI 330 | 13302.00 | 16347-09
123610100 | Калибраторы давления | DPI 335 | 13302.00 | 16347-09
123610110 | Калибраторы давления | DPI 515 | 13302.00 | 16347-09
123610120 | Калибраторы давления | DPI 605 | 13302.00 | 16347-09
123610130 | Калибраторы давления | DPI 610 | 13302.00 | 16347-09
123610140 | Калибраторы давления | DPI 610LP | 13302.00 | 16347-09
123610150 | Калибраторы давления | DPI 615 | 13302.00 | 16347-09
123610160 | Калибраторы давления | PC106 | 13302.00 | 14226-99
123610170 | Калибраторы давления | PC106P | 13302.00 | 14226-99
123610180 | Калибраторы давления (на избыточное давление) | CPH 6000 | 13302.00 | 25960-05
12371 | ДОПОЛНИТЕЛЬНЫЙ ДАТЧИК К КАЛИБРАТОРУ |  | 2732.00
12421 | КОЛОНКИ ТОПЛИВОРАЗДАТОЧНЫЕ СЖИЖЕННОГО ГАЗА, УСТАНОВКИ ЗАПРАВКИ СЖИЖЕННЫМ ГАЗОМ АВТОТРАНСПОРТНЫХ СРЕДСТВ (ЗА ОДИН РУКАВ) |  | 1036.74
124210010 | Колонки газораздаточные сжатого природного газа (за один рукав) | GLOBAL STAR Lpg | 1036.74 | 41458-09
124210020 | Колонки топливораздаточные сжиженного газа (за один рукав) | CleanFuel | 1036.74 | 42712-09
124210030 | Колонки раздаточные сжиженного газа (за один рукав) | EURO 2000 | 1036.74 | 39706-08
124210040 | Колонки раздаточные сжиженного газа (за один рукав) | SK700-2 | 1036.74 | 35861-09
124210070 | Колонки топливораздаточные сжиженного газа (за один рукав) | V-line 47xx.xxx/LPG, V-line 899x.xxx/LPG, ADAST 899х.xxx/LPG, ADAST 47xx.xxx/LPG | 1036.74 | 18979-06
124210080 | Колонки раздаточные сжиженного газа (за один рукав) | ADAST LPG | 1036.74 | 18979-99
124210090 | Колонки топливораздаточные (за один рукав) | V-line 899x.xxx | 1036.74 | 14074-08
124210100 | Колонки топливораздаточные (за один рукав) | V-line 46xx.xxx, V-line 47xx.xxx | 1036.74 | 14075-08
124210110 | Колонки топливораздаточные (за один рукав) | ADAST 48xx.xxx, 49xx.xxx | 1036.74 | 28604-05
124210120 | Колонки раздаточные сжиженного газа (за один рукав) | BMP 5xx/LPG, мод. BMP 501/LPG, BMP 511/LPG, BMP 503/LPG, BMP 513/LPG, BMP 504/LPG, BMP 514/LPG | 1036.74 | 21666-01
124210130 | Колонки раздаточные природного газа (за один рукав) | V-line 47xx.xxx/CNG | 1036.74 | 39707-08
124210140 | Комплексы топливозаправочные (за один рукав) | ТЗК-100ХХХХММ | 1036.74 | 43723-10
124210150 | Колонки для заправки сжиженным газом автотранспортных средств (за один рукав) | КЗСГ-1М | 1036.74 | 33658-06
124210160 | Колонки для заправки сжиженным газом автотранспортных средств (за один рукав) | КЗСГ-2М | 1036.74 | 33658-06
124210230 | Колонки для заправки сжиженным газом автотранспортных средств (за один рукав) | КЗСГ | 1036.74 | 24794-08
124210240 | Установки заправки сжиженным газом автотранспортных средств (за один рукав) | УЗСГ-01 | 1036.74 | 21435-01
124210250 | Установки измерения объема или массы сжиженных пропана, бутана и их смеси (за один рукав) | УИЖГЭ-20М | 1036.74 | 20359-05
124210260 | Установки измерения объема или массы сжиженных пропана, бутана и их смеси (за один рукав) | УИЖГЭ-20 | 1036.74 | 20359-05
124210270 | Установки топливораздаточные (за один рукав) | Топаз | 1036.74 | 63443-16
12511 | ПРОБООТБОРНИКИ ВОЗДУХА АВТОМАТИЧЕСКИЕ ШЕСТИКАНАЛЬНЫЕ |  | 3628.59
125110010 | Аспираторы автоматические | Проба-24 | 3628.59 | 27703-09
125110020 | Приборы для отбора проб воздуха | ПА-40М | 3628.59 | 21456-06
125110030 | Приборы для отбора проб воздуха | ПА-40М | 3628.59 | 21456-11
125110040 | Приборы для отбора проб воздуха | ПА-300М, мод. ПА-300М-2 | 3628.59 | 21783-01
125110050 | Приборы для отбора проб воздуха | ПА-300М, мод. ПА-300М-2 | 3628.59 | 21783-06
125110060 | Пробоотборники воздуха автоматические | ОП | 3628.59 | 18860-10
12551 | БАРОМЕТРЫ-АНЕРОИДЫ |  | 1762.46
125510010 | Барометры-анероиды | М-110 | 1762.46 | 3745-73
125510020 | Барометры-анероиды | М98 (МД-49а) | 1762.46 | 3744-73
125510030 | Барометры-анероиды | М-49 | 1762.46 | 3743-73
12561 | БАРОМЕТРЫ-АНЕРОИДЫ КОНТРОЛЬНЫЕ |  | 1762.46
125610010 | Барометры-анероиды контрольные | М-67 | 1762.46 | 3744-73
12571 | БАРОМЕТРЫ-АНЕРОИДЫ МЕТЕОРОЛОГИЧЕСКИЕ |  | 1762.46
125710010 | Барометры-анероиды метеорологические | БАММ-1 | 1762.46 | 5738-76
12581 | ПРОБООТБОРНИКИ ВОЗДУХА АВТОМАТИЧЕСКИЕ ДВУХКАНАЛЬНЫЕ |  | 1555.11
125810010 | Аспираторы | ПУ-2Э | 1555.11 | 14531-08
125810020 | Пробоотборники воздуха автоматические | ОП-221ТЦ | 1555.11 | 18860-10
125810030 | Пробоотборники воздуха автоматические | ОП-280ТЦ-С | 1555.11 | 18860-10
125810040 | Приборы для отбора проб воздуха | ПА-40М-2 | 1555.11 | 21456-06
125810050 | Приборы контрольные | УКП-5 | 1555.11 | 34833-07
125810060 | Приборы для отбора проб воздуха | ПА-20М-1 | 1555.11 | 21782-11
125810070 | Приборы для отбора проб воздуха | ПА-300М | 1555.11 | 21783-06
12591 | ПРОБООТБОРНИКИ ВОЗДУХА АВТОМАТИЧЕСКИЕ ЧЕТЫРЕХКАНАЛЬНЫЕ |  | 2643.69
125910010 | Аспираторы | ПУ-4Э | 2643.69 | 14531-08
125910020 | Пробоотборники воздуха автоматические | ОП-412Тц, ОП-442Тц | 2643.69 | 18860-10
125910040 | Пробоотборники воздуха автоматические | ОП-431ТЦ | 2643.69 | 18860-10
125910050 | Приборы для отбора проб воздуха | ПА-40М-1 | 2643.69 | 21456-06
125910060 | Аспираторы | ПУ-3Э | 2643.69 | 14531-08
12601 | ПРОБООТБОРНИКИ ВОЗДУХА АВТОМАТИЧЕСКИЕ ВОСЬМИКАНАЛЬНЫЕ |  | 4146.96
126010010 | Пробоотборники воздуха автоматические | ОП-824Тц | 4146.96 | 18860-10
126010020 | Пробоотборники воздуха автоматические | ОП-618ТЦ | 4146.96 | 18860-10
126010030 | Приборы для отбора проб воздуха | ПА-40М-3 | 4146.96 | 21456-06
126010040 | Приборы для отбора проб воздуха | ПА-300М | 4146.96 | 21783-06
12611 | Приборы контроля параметров воздушной среды (канал измерения давления) (за один канал) |  | 958.98
126110020 | Приборы контроля параметров воздушной среды (канал измерения давления) | МЭС-200, мод. МЭС-200, МЭС-202, МЭС-202М | 958.98 | 25188-03
126110030 | Приборы контроля параметров воздушной среды (канал измерения давления) | МЭС мод. МЭС-1, МЭС-4, МЭС-6 | 958.98 | 17976-98
126110050 | Приборы контроля параметров воздушной среды (канал измерения давления) | МЭС-200, мод. МЭС-206 | 958.98 | 25188-03
126110100 | Измерители комбинированные (канал измерения давления) | Testo-480 | 958.98 | 50999-12
126110120 | Приборы для измерения температуры влажности, скорости воздуха и давления (канал измерения давления) | Testo-452 | 958.98 | 13256-91
126110130 | Приборы контроля параметров воздушной среды (канал измерения давления) | МЭС-200, мод. МЭС-203, МЭС-203, МЭС-202М | 958.98 | 25188-03
126110140 | Станции автоматические метеорологические (канал измерения давления) | Vantage Pro2 | 958.98 | 40331-09
126110150 | Приборы комбинированные (канал измерения давления) | Testo-622 | 958.98 | 44744-10
126110160 | Измерители влажности и температуры (канал измерения давления) | ИВТМ-7 | 958.98 | 15500-12
126110170 | Станции метеорологические (канал измерения давления) | М-49М | 958.98 | 23266-06
126110180 | Газоанализаторы (канал измерения давления анализируемой среды в газоходе) | АНКАТ-310-03 | 958.98 | 29681-05
126110190 | Термогигрометры (канал измерения давления) | ИВА-6 | 958.98 | 46434-11
12621 | РОТАМЕТРЫ МЕДИЦИНСКИЕ |  | 1703.00
126210010 | Ротаметры медицинские газовые с местными показаниями | РМГ | 1703.00 | 45126-10
126210020 | Ротаметры с местными показаниями медицинские | РММ | 1703.00 | 31912-06
12631 | ПНЕВМОТАХОМЕТРЫ |  | 945.00
126310010 | Пневмотахометры | ПТ-2 | 945.00 | 11266-88
12641 | ВОЛЮМЕТРЫ |  | 473.00
126410010 | Волюметры механические | ВМ-30 | 473.00 | 17071-08
12652 | СЧЕТЧИКИ ГАЗОВЫЕ БЫТОВЫЕ (БЕЗ УЧЕТА СТОИМОСТИ РАБОТ ПО ПРЕДПОВЕРОЧНОЙ ПОДГОТОВКЕ, ЭКСПЛУАТАЦИИ ПОВЕРОЧНЫХ УСТАНОВОК, ВЫПОЛНЯЕМЫХ ОБСЛУЖИВАЮЩИМИ ОРГАНИЗАЦИЯМИ) |  | 464.00
126520010 | Счетчики газа объемные диафрагменные | KG-2, KG-3, KG-4, KG-6 | 464.00 | 46590-11
126520020 | Счетчики газа | Гранд | 464.00 | 46503-11
126520030 | Счетчики газа бытовые с электронным термокомпенсатором | СГБЭТ и СГКЭТ | 464.00 | 45213-10
126520040 | Счетчики газа объемные диафрагменные | ВЕКТОР-М/Т (G1,6 G2,5 G G6) | 464.00 | 45113-10
126520050 | Счетчики газа мембранные | СГМ (G1,6 G2,5 G4) | 464.00 | 45042-10
126520060 | Счетчики газа бытовые с электронным термокомпенсатором | СГБЭТ G6 "Pegas" | 464.00 | 44414-10
126520070 | Счетчики газа объемные диафрагменные | ГАММА G6 | 464.00 | 41078-09
126520080 | Счетчики газа | Г6Т "Берестье" | 464.00 | 40638-09
126520090 | Счетчики газа объемные диафрагменные с автоматической температурной компенсацией | ОМЕГА ЭК, ОМЕГА ЭК К | 464.00 | 40612-09
126520100 | Счетчики газа диафрагменные с термокомпенсатором | СГД-3Т | 464.00 | 39093-08
126520110 | Счетчики газа объемные диафрагменные | G2,5 G4 G6 | 464.00 | 38724-08
126520120 | Счетчики газа диафрагменные с температурной компенсацией | ST3000-G4T | 464.00 | 38672-08
126520130 | Счетчики газа диафрагменные c температурной компенсацией | ST3000-G6T | 464.00 | 38283-08
126520140 | Счетчики газа диафрагменные | ST3000-G6 | 464.00 | 38282-08
126520150 | Счетчики газа диафрагменные с системой предоплаты | ST3000 IC G4 | 464.00 | 37080-08
126520160 | Счетчики газа диафрагменные | ST3000 G2,5 (G4) | 464.00 | 37079-08
126520170 | Счетчики газа диафрагменные | АЛИНТЕР | 464.00 | 36936-08
126520180 | Счетчики газа диафрагменные с температурной компенсацией | BK-G1,6T BK-G2,5T BK-G4T BK-G6T BK-G10T | 464.00 | 36709-08
126520190 | Счетчики газа диафрагменные | BK-G1,6 BK-G2,5 BK-G4 BK-G6 BK-G10 | 464.00 | 36707-08
126520200 | Счетчики газа объемные диафрагменные с термокорректором | ОМЕГА (G1,6 G2,5 G4) и ОМЕГА-T (G1,6 G2,5 G4) | 464.00 | 35868-07
126520210 | Счетчики газа диафрагменные | TG-G2,5 и TG-G4 | 464.00 | 35291-07
126520220 | Счетчики газа электронные с термокоррекцией | КРИСТАЛЛ-Т (CRYSTAL-T) | 464.00 | 35038-08
126520230 | Счетчики газа диафрагменные | BG | 464.00 | 34824-07
126520240 | Счетчики газа | MKM-U G6 | 464.00 | 34624-07
126520250 | Счетчики газа объемные диафрагменные | Вектор (G1,6 G2,5 G4) | 464.00 | 34214-07
126520260 | Счетчики газа бытовые | СГБТ G2,5, СГБТ G4 | 464.00 | 33187-06
126520270 | Счетчики газа | CG-1,6-L CG-2,5-L CG-4-L CG-6-L | 464.00 | 32078-06
126520280 | Счетчики газа | МС-1 | 464.00 | 31730-06
126520290 | Счетчики газа | СВГ.ТМ | 464.00 | 31304-09
126520300 | Счетчики газа объемные диафрагменные | KG | 464.00 | 31303-06
126520310 | Счетчики газа объемные диафрагменные | ГЕЛИОС U (G1,6(T) G2,5(Т) G4(Т)) | 464.00 | 28550-09
126520320 | Счетчики газа объемные диафрагменные | ГЕЛИОС (G1,6 G2,5 G4) | 464.00 | 28550-05
126520330 | Счетчики газа | СГБМ-1,6 | 464.00 | 27702-07
126520340 | Счетчики газа электронные бытовые | БЭСГ4 | 464.00 | 27341-06
126520350 | Счетчики газа объемные диафрагменные | SI-G1,6 SI-G2,5 SI-G4 | 464.00 | 26116-03
126520360 | Счетчики газа двухкамерные | СГМН-1М | 464.00 | 24922-09
126520370 | Счетчики газа диафрагменные | СГД-1 | 464.00 | 24367-03
126520380 | Счетчики газа объемные диафрагменные | СГКИ-4 СГКИ-2,5 СГКИ-1,6 | 464.00 | 23969-02
126520390 | Счетчики газа ротационные | G2,5 РЛ | 464.00 | 22915-02
126520400 | Счетчики газа ротационные | G4 РЛ, G6 РЛ | 464.00 | 22913-02
126520410 | Счетчики газа объемные мембранные | RS/2001P LA G1,6 RS/2001P LA G2,5 RS/2001P LA G4 | 464.00 | 22594-02
126520420 | Счетчики газа бытовые | СГБ G4 Сигнал, СГБ G2,5 Сигнал, СГБ G4-1 Сигнал, СГБ G2,5-1 Сигнал, СГК G4 Сигнал, СГК G2,5 Сигнал | 464.00 | 22112-09
126520430 | Счетчики газа объемные диафрагменные | NPM (G1,6 G2,5 G4) (NPMT (G1,6 G2,5 G4)) | 464.00 | 20969-06
126520440 | Счетчики газа бытовые | РГ 3000-G4, РГ 3000.1-G4 | 464.00 | 20941-01
126520450 | Счетчики газа объемные диафрагменные | СГК-1,6 СГК-2,5 СГК-4 | 464.00 | 20726-05
126520460 | Счетчики газа объемные диафрагменные | Gallus 1000 | 464.00 | 20486-00
126520470 | Счетчики газа | G 4L | 464.00 | 20121-00
126520480 | Счетчики газа бытовые | СГ-2 | 464.00 | 20109-00
126520490 | Счетчики газа класса G1,6 2,5 | NP | 464.00 | 19885-00
126520500 | Счетчики газа мембранные | ОКТАВА-А G6-2 | 464.00 | 19848-04
126520510 | Счетчики газа объемные диафрагменные | СГД 2 | 464.00 | 19717-00
126520520 | Счетчики газа объемные диафрагменные | СГД 1 | 464.00 | 19716-00
126520530 | Счетчики газа ультразвуковые (типоразмер G4, G6) | УБСГ 001 | 464.00 | 19678-05
126520540 | Счетчики газа объемные диафрагменные | KANSAI-6 | 464.00 | 19596-05
126520550 | Счетчики газа камерные | СГК-G | 464.00 | 19144-10
126520560 | Счетчики газа типоразмеров G2,5 и G4 | ВР | 464.00 | 19033-99
126520570 | Счетчики газа | G4 ВIЗАР и G6 ВIЗАР | 464.00 | 19032-99
126520580 | Счетчики газа двухкамерные | СГД-2,5 | 464.00 | 17571-09
126520590 | Счетчики газа диафрагменные бытовые | GT 2,5 типоразмеры G1,6, G2,5, G4 | 464.00 | 17500-98
126520600 | Счетчики газа с устройством контроля | G1,6IC G2,5IC G4IC | 464.00 | 17216-98
126520610 | Счетчики газа объемные диафрагменные | G1,6В G2,5В G4В | 464.00 | 17215-04
126520620 | Счетчики газа | NP | 464.00 | 17189-98
126520630 | Счетчики газа двухкамерные | СГМН-1 | 464.00 | 16667-08
126520640 | Счетчики газа мембранные бытовые | Титан KG-2 | 464.00 | 15597-96
126520650 | Счетчики газовые | СГП | 464.00 | 15463-96
126520660 | Счетчики газа | Ariete 2000 | 464.00 | 15255-96
126520670 | Счетчики газа | СГ-6 | 464.00 | 15203-96
126520680 | Счетчики газа | Берестье Г 2,5 и Г 4 | 464.00 | 14844-08
126520690 | Счетчики газа мембранные бытовые | LM2 | 464.00 | 14834-95
126520700 | Счетчики газа камерные | СГК-4 | 464.00 | 14740-98
126520710 | Счетчики газа мембранные бытовые | J2,5 J4 | 464.00 | 14492-95
126520720 | Счетчики газа | ГС4 (GS4) | 464.00 | 14409-99
126520730 | Счетчики газа мембранные | G4-RF1, G6-RF1, G10 | 464.00 | 14351-07
126520740 | Счетчики газа мембранные | RS 1,2 | 464.00 | 14305-94
126520750 | Счетчики газа мембранные | G1.6, мод. VY2AS-LA1, VY2AS-LA, VY2AS-RA1, VY2AS-RA | 464.00 | 14304-00
126520760 | Счетчики газа бытовые | СГ-1 вариант 11 | 464.00 | 14051-08
126520770 | Счетчики газа бытовые | СГБ G 6 | 464.00 | 13873-01
126520780 | Счетчики газа объемные диафрагменные | MKM (G4, G6) | 464.00 | 13852-03
126520790 | Счетчики газа диафрагменные | Gallus 2000, 2002 (Галлус 2000, 2002) (Китай - только Gallus 2000) | 464.00 | 13750-01
126520800 | Счетчики газа бытовые диафрагменные | AC-250 | 464.00 | 12751-91
126520810 | Счетчики газа | AC-5M | 464.00 | 11572-88
126520820 | Счетчики газа объемные диафрагменные | G4, G6, G6Т, G10, G10Т, G10ТS | 464.00 | 13930-09
12671 | ПРЕОБРАЗОВАТЕЛИ ДАВЛЕНИЯ ПГ 0,05...0,2% |  | 1778.00
126710010 | Преобразователи измерительные давления и уровня | Waterpilot FMX 167 | 1778.00 | 17575-09
126710020 | Преобразователи давления измерительные | VEGABAR 61 | 1778.00 | 27285-04
126710030 | Преобразователи давления измерительные | VEGABAR 14 | 1778.00 | 27285-04
126710040 | Преобразователи давления измерительные | VEGABAR 17 | 1778.00 | 27285-04
126710050 | Преобразователи давления измерительные | VEGABAR 42 | 1778.00 | 27285-04
126710060 | Преобразователи давления измерительные | VEGABAR 52 | 1778.00 | 27285-04
126710070 | Преобразователи давления измерительные | VEGABAR 53 | 1778.00 | 27285-04
126710080 | Преобразователи давления измерительные | VEGABAR 64 | 1778.00 | 27285-04
126710090 | Преобразователи давления измерительные | VEGABAR 65 | 1778.00 | 27285-04
126710100 | Преобразователи давления измерительные | VEGABAR 66 | 1778.00 | 27285-04
126710110 | Преобразователи давления измерительные | VEGABAR 67 | 1778.00 | 27285-04
126710120 | Преобразователи давления измерительные | VEGABAR 74 | 1778.00 | 27285-04
126710130 | Преобразователи давления измерительные | VEGABAR 75 | 1778.00 | 27285-04
126710140 | Манометры цифровые (КТ 0,1 0,15 0,2) | ДМ5002 | 1778.00 | 26407-08
126710150 | Датчики давления | Метран-150 | 1778.00 | 32854-08
126710160 | Преобразователи давления измерительные | Cerabar М | 1778.00 | 41560-09
126710170 | Преобразователи давления измерительные (КТ 0,1...0,2) | АИР-20/М2 | 1778.00 | 46375-11
126710180 | Преобразователи давления измерительные | 2600Т | 1778.00 | 25932-05
126710190 | Датчики давления | 415 | 1778.00 | 36555-07
126710200 | Преобразователи давления измерительные (КТ 0,05...0,2) | 3051 | 1778.00 | 14061-15
126710210 | Преобразователи давления измерительные (КТ 0,05...0,2) | 2600Т мод. 261, 266 | 1778.00 | 69141-17
12672 | ПРЕОБРАЗОВАТЕЛИ ДАВЛЕНИЯ ПГ 0,05...0,2% |  | 1600.00
126720010 | Преобразователи измерительные давления и уровня | Waterpilot FMX 167 | 1600.00 | 17575-09
126720020 | Преобразователи давления измерительные | VEGABAR 61 | 1600.00 | 27285-04
126720030 | Преобразователи давления измерительные | VEGABAR 14 | 1600.00 | 27285-04
126720040 | Преобразователи давления измерительные | VEGABAR 17 | 1600.00 | 27285-04
126720050 | Преобразователи давления измерительные | VEGABAR 42 | 1600.00 | 27285-04
126720060 | Преобразователи давления измерительные | VEGABAR 52 | 1600.00 | 27285-04
126720070 | Преобразователи давления измерительные | VEGABAR 53 | 1600.00 | 27285-04
126720080 | Преобразователи давления измерительные | VEGABAR 64 | 1600.00 | 27285-04
126720090 | Преобразователи давления измерительные | VEGABAR 65 | 1600.00 | 27285-04
126720100 | Преобразователи давления измерительные | VEGABAR 66 | 1600.00 | 27285-04
126720110 | Преобразователи давления измерительные | VEGABAR 67 | 1600.00 | 27285-04
126720120 | Преобразователи давления измерительные | VEGABAR 74 | 1600.00 | 27285-04
126720130 | Преобразователи давления измерительные | VEGABAR 75 | 1600.00 | 27285-04
126720140 | Манометры цифровые (КТ 0,1 0,15 0,2) | ДМ5002 | 1600.00 | 26407-08
126720150 | Датчики давления | Метран-150 | 1600.00 | 32854-08
126720160 | Преобразователи давления измерительные | Cerabar М | 1600.00 | 41560-09
126720170 | Преобразователи давления измерительные (КТ 0,1...0,2) | АИР-20/М2 | 1600.00 | 46375-11
126720180 | Преобразователи давления измерительные | 2600Т | 1600.00 | 25932-05
126720190 | Датчики давления | 415 | 1600.00 | 36555-07
126720200 | Датчики давления измерительные (КТ 0,05...0,2) | VEGADIF (мод. 55, 65) | 1600.00 | 38285-09
12691 | РОТАМЕТРЫ В СОСТАВЕ АСПИРАТОРОВ |  | 479.00
126910010 | Аспираторы автоматические (за один ротаметр) | Проба-24 | 479.00 | 27703-09
126910020 | Ротаметры аппаратов ингаляционного наркоза |  | 479.00 | 8684-82
12701 | АСПИРАТОРЫ (ПРОБООТБОРНИКИ) ОДНОКАНАЛЬНЫЕ СО СЧЕТЧИКАМИ ИЛИ СОПЛАМИ |  | 725.72
127010010 | Аспираторы | ПУ-1Б | 725.72 | 14531-08
127010030 | Аспираторы воздуха автоматические одноканальные | АВА 1, мод. АВА 1-120-02А | 725.72 | 29895-11
127010040 | Аспираторы воздуха автоматические одноканальные | АВА 1, мод. АВА 1-150-02СП | 725.72 | 29895-11
127010050 | Аспираторы воздуха автоматические одноканальные | АВА 1, мод. АВА 1-150-02С | 725.72 | 29895-11
127010060 | Аспираторы воздуха автоматические одноканальные | АВА 1, мод. АВА 1-120-01А | 725.72 | 29895-11
127010070 | Аспираторы воздуха автоматические одноканальные | АВА 1, мод. АВА 1-150-01СП | 725.72 | 29895-11
127010080 | Аспираторы воздуха автоматические одноканальные | АВА 1, мод. АВА 1-150-01С | 725.72 | 29895-11
127010090 | Аспираторы малорасходные для отбора проб воздуха | БРИЗ-2 | 725.72 | 33873-07
127010110 | Расходомеры-пробоотборники радиоактивных газоаэрозольных смесей | ПУ-5 | 725.72 | 28290-04
127010130 | Аспираторы малорасходные для отбора проб воздуха | БРИЗ-1 | 725.72 | 25646-03
127010140 | Приборы для отбора проб воздуха | ПА-300М, мод. ПА-300М-3 | 725.72 | 21783-11
12711 | АСПИРАТОРЫ (ПРОБООТБОРНИКИ) ТРЕХКАНАЛЬНЫЕ С РОТАМЕТРОМ |  | 725.72
127110010 | Аспираторы воздуха автоматические трехканальные | АВА 3-240/180-01 (АБВ-3-280) | 725.72 | 20370-05
127110020 | Аспираторы | А-01, мод. А-01-3-25 | 725.72 | 46009-10
127110030 | Аспираторы | А-01, мод. А-01-3-45 | 725.72 | 46009-10
12762 | ПРЕОБРАЗОВАТЕЛИ, ДАТЧИКИ ДАВЛЕНИЯ 415 (ПРИ ВЫПУСКЕ ИЗ ПРОИЗВОДСТВА) |  | 285.00
127620010 | Датчики давления (при выпуске из производства) | 415 | 285.00 | 36555-07
127620020 | Датчики давления (при выпуске из производства) | 415М | 285.00 | 59550-14
12771 | КАЛИБРОВКА МАНОМЕТРА С РАСЧЕТОМ НЕОПРЕДЕЛЕННОСТИ |  | 1597.00
12781 | КАЛИБРОВКА ПРИБОРОВ ДЛЯ ОПРЕДЕЛЕНИЯ ОБЪЕМА ВОВЛЕЧЕННОГО ВОЗДУХА |  | 3499.00
127810010 | Приборы для определения объема вовлеченного воздуха | Testing | 3499.00
127810020 | Приборы портативные для проверки герметичности самоспасателей | ПГС | 3499.00 | 34832-07
127810030 | Приборы для поверки аппаратов искусственного дыхания | КП-3М | 3499.00 | 2658-70
12792 | ВЫЧИСЛИТЕЛЬ РАСХОДА ГАЗА (ЖИДКОСТИ) |  | 6935.00
127920010 | Вычислители расхода жидкости и газа | Solartron 7955 | 6935.00 | 15645-06
127920020 | Контроллеры измерительные | FloBoss мод. S600 | 6935.00 | 38623-11
127920030 | Контроллеры измерительные | FloBoss мод. S600+ | 6935.00 | 38623-11
12801 | Комплексы измерительные АСН и ТЗК |  | 3821.00
128010010 | Комплексы измерительные | АСН | 3821.00 | 22762-07
128010020 | Комплексы топливозаправочные | ТЗК-100ХХХХММ | 3821.00 | 43723-10
12811 | КАЛИБРАТОР ДАВЛЕНИЯ С ВНЕШНИМИ МОДУЛЯМИ (ПОГРЕШНОСТЬ 0,3…2,5%) (ЗА ОДИН МОДУЛЬ) |  | 2130.00
12821 | КАЛИБРАТОР ДАВЛЕНИЯ С ВНЕШНИМИ МОДУЛЯМИ (ПОГРЕШНОСТЬ 0,1…0,25%) (ЗА ОДИН МОДУЛЬ) |  | 3100.00
128210010 | Комплексы цифровые для измерения давления и температуры | 909, мод. 909-40-500 | 3100.00 | 15149-98
128210020 | Преобразователи давления измерительные (погрешность 0,1...0,25%) | 3051 | 3100.00 | 14061-15
128210030 | Преобразователи (датчики) давления измерительные (погрешность 0,1...0,25%) (за один модуль) | EJ* | 3100.00 | 59868-15
128210040 | Мановакуумметры цифровые (погрешность 0,1...0,25%) | ММЦ-200 | 3100.00
128210050 | Калибраторы давления портативные (погрешность 0,1...0,25%) (за один модуль) | Метран 501-ПКД-Р | 3100.00 | 22307-09
12831 | КАЛИБРАТОР ДАВЛЕНИЯ С ВНЕШНИМИ МОДУЛЯМИ (ПОГРЕШНОСТЬ 0,03…0,06%) (ЗА ОДИН МОДУЛЬ) |  | 3725.00
128310010 | Модули давления эталонные (за один модуль) | Метран-518 | 3725.00 | 39152-12
128310020 | Калибраторы-контроллеры давления (за один модуль) | Метран-530 | 3725.00 | 43457-09
128310030 | Калибраторы давления портативные (погрешность 0,03...0,06) (за один модуль) | Метран 515 | 3725.00 | 32813-06
128310040 | Преобразователи давления измерительные (погрешность 0,03...0,06) (за один модуль) | 3051 | 3725.00 | 14061-15
128310050 | Преобразователи (датчики) давления измерительные (погрешность 0,03...0,06%) (за один модуль) | EJ* | 3725.00 | 59868-15
128310060 | Калибраторы давления (погрешность 0,03...0,06) (за один модуль) | PC 400, PC 700, PM 100-PIC (PM 105-PIC) | 3725.00 | 14573-00
128310070 | Преобразователи давления эталонные (погрешность 0,03...0,06) | ПДЭ-020, ПДЭ-020И | 3725.00 | 58668-14
128310080 | Калибраторы давления портативные (погрешность 0,03...0,06) (за один модуль) | Метран 501-ПКД-Р | 3725.00 | 22307-09
128310090 | Калибраторы многофункциональные (погрешность 0,03...0,06) (за один модуль) | Calog, мод. Calog-Pressure II-R | 3725.00 | 47999-11
128310100 | Манометры цифровые | ДМ5002М | 3725.00 | 49867-12
128310110 | Манометры цифровые прецизионные | Fluke 700G | 3725.00 | 51936-12
12841 | КАЛИБРАТОР ДАВЛЕНИЯ С ВНЕШНИМИ МОДУЛЯМИ (ПОГРЕШНОСТЬ 0,01…0,025%) (ЗА ОДИН МОДУЛЬ) |  | 5586.00
128410010 | Манометры цифровые | Crystal, мод. Crystal XP2i | 5586.00 | 43880-10
128410020 | Манометры цифровые | Crystal, мод. Crystal XP2i-DP | 5586.00 | 43880-10
128410030 | Манометры цифровые | Crystal, мод. Crystal M1 | 5586.00 | 43880-10
128410040 | Манометры цифровые | Crystal, мод. Crystal WT | 5586.00 | 43880-10
128410050 | Манометры цифровые | LEO, LEX, ECO, dV | 5586.00 | 53901-13
12852 | Счетчик газа (при выпуске из производства) |  | 35.00
128520010 | Счетчик газа объемные диафрагменные (при выпуске из производства) | ВЕКТОР-М/Т | 35.00
12861 | АСПИРАТОРЫ (ПРОБООТБОРНИКИ) ТРЕХКАНАЛЬНЫЕ СО СЧЕТЧИКАМИ ИЛИ СОПЛАМИ |  | 1285.56
128610010 | Аспираторы воздуха автоматические трехканальные | АВА 3-240/180-01 | 1285.56 | 20370-05
12871 | ВЫЧИСЛИТЕЛИ КОЛИЧЕСТВА ГАЗА |  | 1663.97
128710010 | Вычислители количества газа | ВКГ-3Т | 1663.97 | 31879-06
128710020 | Вычислители количества газа | ВКГ-3Д | 1663.97 | 27162-05
128710030 | Вычислители количества газа | ВКГ-2 | 1663.97 | 21852-07
128710040 | Вычислители количества газа | ВКГ-1 | 1663.97 | 16556-97
12881 | ДАТЧИКИ ДАВЛЕНИЯ |  | 1949.07
128810010 | Датчики давления измерительные | VEGADIF (мод. 55, 65) | 1949.07 | 38285-09
12891 | Счетчики воды квартирные, D до 15мм (с выездом на место эксплуатации) |  | 850.00
12901 | Счетчики воды домовые, D до 20мм (с выездом на место эксплуатации) |  | 1304.00
12911 | Счетчик газа бытовой на установке СПУ-3 |  | 660.00
129110010 | Счетчики газа бытовые с электронным термокомпенсатором | СГБЭТ и СГКЭТ | 660.00 | 45213-10
129110020 | Счетчики газа объемные диафрагменные | ВЕКТОР-М/Т (G1,6 G2,5 G4 G6) | 660.00 | 45113-10
129110030 | Счетчики газа мембранные | СГМ (G1,6 G2,5 G4) | 660.00 | 45042-10
129110040 | Счетчики газа бытовые с электронным термокомпенсатором | СГБЭТ G6 "Pegas" | 660.00 | 44414-10
129110050 | Счетчики газа | Г6Т "Берестье" | 660.00 | 40638-09
129110060 | Счетчики газа диафрагменные с термокомпенсатором | СГД-3Т | 660.00 | 39093-08
129110070 | Счетчики газа диафрагменные с температурной компенсацией | BK-G1,6T BK-G2,5T BK-G4T BK-G6T BK-G10T | 660.00 | 36709-08
129110080 | Счетчики газа диафрагменные с температурной компенсацией | BK-G1,6 BK-G2,5 BK-G4 BK-G6 BK-G10 | 660.00 | 36709-08
129110090 | Счетчики газа диафрагменные | TG-G2,5 и TG-G4 | 660.00 | 35291-07
129110100 | Счетчики газа | MKM-U G6 | 660.00 | 34624-07
129110110 | Счетчики газа объемные диафрагменные | Вектор (G1,6 G2,5 G4) | 660.00 | 34214-07
129110120 | Счетчики газа бытовые | СГБТ G2,5, СГБТ G4 | 660.00 | 33187-06
129110130 | Счетчики газа ротационные | G2,5 РЛ | 660.00 | 22915-02
129110140 | Счетчики газа ротационные | G4 РЛ, G6 РЛ | 660.00 | 22913-02
129110150 | Счетчики газа бытовые | СГБ G4 Сигнал, СГБ G2,5 Сигнал, СГБ G4-1 Сигнал, СГБ G2,5-1 Сигнал, СГК G4 Сигнал, СГК G2,5 Сигнал | 660.00 | 22112-09
129110160 | Счетчики газа объемные диафрагменные | NPM (G1,6 G2 G4) (NPMT (G1,6 G2,5 G4)) | 660.00 | 20969-06
129110170 | Счетчики газа объемные диафрагменные | СГК-1,6 СГК-2,5 СГК-4 | 660.00 | 20726-05
129110180 | Счетчики газа объемные диафрагменные | Gallus 1000 | 660.00 | 20486-00
129110190 | Счетчики газа класса G1,6 2,5 | NP | 660.00 | 19885-00
129110200 | Счетчики газа камерные | СГК-G | 660.00 | 19144-10
129110210 | Счетчики газа двухкамерные | СГД-2,5 | 660.00 | 17571-09
129110220 | Счетчики газа диафрагменные бытовые | GT 2,5 типоразмеры G1.6, G2.5, G4 | 660.00 | 17500-98
129110230 | Счетчики газа | NP | 660.00 | 17189-98
129110240 | Счетчики газа двухкамерные | СГМН-1 | 660.00 | 16667-08
129110250 | Счетчики газа | Берестье Г 2,5 и Г 4 | 660.00 | 14844-08
129110260 | Счетчики газа камерные | СГК-4 | 660.00 | 14740-98
129110270 | Счетчики газа мембранные бытовые | J2,5 J4 | 660.00 | 14492-95
129110280 | Счетчики газа | NP G 2.5, NP G4, NP G6 | 660.00 | 12522-97
129110290 | Счетчики газа бытовые | СГБ G2,5 СГБ G4-1 | 660.00 | 14122-96
129110300 | Счетчики газа объемные диафрагменные | G1,6, G2,5, G4, G6 | 660.00 | 13930-09
129110310 | Счетчики газа объемные диафрагменные | BK-G (1,6, 2,5, 4, 6) и BK-G (1,6, 2,5, 4, 6)T | 660.00 | 30894-05
129110320 | Счетчики газа объемные диафрагменные | BK-G1,6, BK-G2,5, BK-G4 | 660.00 | 20272-00
129110330 | Счетчики газа диафрагменные с температурной компенсацией | BK-G1,6T, BK-G2,5T, BK-G4T, BK-G6T, BK-G10T, BK-G16T, BK-G25T | 660.00 | 18494-06
129110340 | Счетчики газа объемные диафрагменные | G1,6, G2,5, G4, G6, G10, G10Е, G14, G14Е | 660.00 | 13930-05
129110350 | Счетчики газа бытовые | СГБ G2,5, СГБ G4-1 | 660.00 | 14122-06
129110360 | Счетчики газа | Gallus-2000 (Галлус 2000) | 660.00 | 13750-98
129110370 | Счетчики газа | Gallus-2000 | 660.00 | 13750-96
129110380 | Счетчики газа | Gallus-2000 | 660.00 | 13750-93
129110390 | Счетчики газа двухкамерные | СГМН-1М | 660.00 | 24922-09
129110400 | Счетчики газа объемные диафрагменные | G1,6, G2,5, G4, G6 | 660.00 | 13930-09
129310010 | Расходомеры-счетчики вихревые | ИРВИС-РС4М | 10635.00 | 55172-13
129310020 | Расходомеры-счетчики ультразвуковые | ИРВИС-РС4М-Ультра | 10635.00 | 58620-14
12941 | МАНОМЕТРЫ ПОКАЗЫВАЮЩИЕ ДЕФОРМАЦИОННЫЕ |  | 475.00
12951 | Барометры рабочие сетевые |  | 3421.24
129510010 | Барометры рабочие сетевые | БРС-1М, мод. БРС-1М-1 | 3421.24 | 16006-97
129510020 | Барометры рабочие сетевые | БРС-1М, мод. БРС-1М-2 | 3421.24 | 16006-97
129510030 | Барометры рабочие сетевые | БРС-1М, мод. БРС-1М-3 | 3421.24 | 16006-97
15037 | Квартирный теплосчетчик ( с датчиками) "Карат" и т.д. |  | 800.00
30001 | ВЕСЫ АВТОМАТИЧЕСКИЕ,П/АВТОМАТИЧЕСКИЕ,ДОЗАТ.ВЕСОВЫЕ ДО 50 КГ |  | 1987.00
300010010 | Дозаторы весовые дискретного действия (до 50кг) | Гамма мод. "Гамма-25,50" | 1987.00 | 20792-04
300010020 | Дозаторы весовые дискретного действия (до 50кг) | Дельта-Т, Т25, Т50 | 1987.00 | 22142-01
300010030 | Дозаторы весовые дискретного действия (до 50кг) | ДШФ | 1987.00 | 30001-05
300010040 | Дозаторы весовые дискретного действия (до 50кг) | Дора | 1987.00 | 30228-05
300010050 | Дозаторы весовые дискретного действия (до 50кг) | МС-10 | 1987.00 | 43306-09
300010060 | Дозаторы весовые дискретного действия (до 50кг) | МС-50 | 1987.00 | 43306-09
300010070 | Дозаторы весовые дискретного действия (до 50кг) | МС-100 | 1987.00 | 43306-09
300010080 | Дозаторы весовые автоматические (до 50кг) | 6 142 АД-50-3Э | 1987.00 | 4618-00
300010090 | Дозаторы весовые автоматические (до 50кг) | 6 142 АД-50-3Э-01 | 1987.00 | 4618-00
300010100 | Дозаторы весовые автоматические (до 50кг) | 6 148 АД-50-РК3 | 1987.00 | 11104-00
300010110 | Дозаторы весовые автоматические (до 50кг) | 6 148 АД-50-РК3-ТБ | 1987.00 | 11104-00
300010120 | Дозаторы весовые дискретного действия (до 50кг) | ДС-10 | 1987.00 | 45561-10
300010130 | Дозаторы весовые дискретного действия (до 50кг) | ДС-16 | 1987.00 | 45561-10
300010140 | Дозаторы весовые дискретного действия (до 50кг) | ДС-25 | 1987.00 | 45561-10
300010150 | Дозаторы весовые дискретного действия (до 50кг) | ДС-50 | 1987.00 | 45561-10
300010160 | Дозаторы весовые тензометрические дискретного действия (до 50кг) | ВДЭ 50 | 1987.00 | 31673-06
300010170 | Дозаторы весовые дискретного действия (до 50кг) | Дельта | 1987.00 | 20791-12
300010180 | Весы автоматического действия | DACS, мод. DACS и DACS-G-S | 1987.00 | 53897-13
30011 | ВЕСЫ АВТОМАТИЧЕСКИЕ, П/АВТОМАТИЧЕСКИЕ ОТ 50 ДО 500 КГ |  | 2993.00
300110010 | Дозаторы весовые непрерывного действия (от 50 до 500кг) | Альфа | 2993.00 | 28346-06
300110020 | Дозаторы весовые непрерывного действия (от 50 до 500кг) | ДОЗА | 2993.00 | 29998-08
300110030 | Дозаторы весовые тензометрические дискретного действия (от 50 до 500кг) | ДВТ ТАУ 100 | 2993.00 | 22397-02
300110040 | Дозаторы весовые тензометрические дискретного действия (от 50 до 500кг) | ДВТ ТАУ 200 | 2993.00 | 22397-02
300110050 | Дозаторы весовые тензометрические дискретного действия (от 50 до 500кг) | ДВТ ТАУ 400 | 2993.00 | 22397-02
300110060 | Дозаторы весовые тензометрические (от 50 до 500кг) | ДВТ | 2993.00 | 29142-05
300110070 | Конвейеры ленточные взвешивающие | КЛВ | 2993.00 | 16206-07
30021 | ВЕСЫ АВТОМАТИЧЕСКИЕ,П/АВТОМАТИЧЕСКИЕ СВЫШЕ 500 КГ |  | 4279.00
300210010 | Дозаторы весовые дискретного действия для инертных материалов (свыше 500кг) | СБ-241Б.02.00.000… | 4279.00 | 43762-10
300210020 | Дозаторы весовые дискретного действия (свыше 500кг) | ДС-10 | 4279.00 | 45561-10
300210030 | Дозаторы весовые дискретного действия (свыше 500кг) | ДС-16 | 4279.00 | 45561-10
300210040 | Дозаторы весовые дискретного действия (свыше 500кг) | ДС-25 | 4279.00 | 45561-10
300210050 | Дозаторы весовые дискретного действия (свыше 500кг) | ДС-50 | 4279.00 | 45561-10
300210060 | Дозаторы весовые дискретного действия (свыше 500кг) | ДС-100 | 4279.00 | 45561-10
300210070 | Дозаторы весовые дискретного действия (свыше 500кг) | ДС-160 | 4279.00 | 45561-10
300210080 | Дозаторы весовые дискретного действия (свыше 500кг) | ДС-200 | 4279.00 | 45561-10
300210090 | Дозаторы весовые дискретного действия (свыше 500кг) | ДС-320 | 4279.00 | 45561-10
300210100 | Дозаторы весовые дискретного действия (свыше 500кг) | ДС-400 | 4279.00 | 45561-10
300210110 | Дозаторы весовые дискретного действия (свыше 500кг) | ДС-500 | 4279.00 | 45561-10
300210120 | Дозаторы весовые дискретного действия (свыше 500кг) | ДС-630 | 4279.00 | 45561-10
300210130 | Дозаторы весовые дискретного действия (свыше 500кг) | ДС-800 | 4279.00 | 45561-10
300210140 | Дозаторы весовые дискретного действия (свыше 500кг) | ДС-1000 | 4279.00 | 45561-10
300210150 | Дозаторы весовые дискретного действия (свыше 500кг) | ДС-2000 | 4279.00 | 45561-10
300210160 | Дозаторы весовые дискретного действия (свыше 500кг) | FS | 4279.00 | 44478-10
300210170 | Весы автоматические дискретного действия (порционные) для суммарного учета сыпучих материалов | ВП 700-2000-2 | 4279.00 | 32665-06
300210180 | Весы автоматические дискретного действия суммирующие | MWBS, мод. MWBS-1000 | 4279.00 | 15899-99
300210190 | Весы автоматические дискретного действия (порционные) для суммарного учета сыпучих материалов | ВП 200-600 | 4279.00 | 40868-09
30031 | ВЕСЫ И ДОЗАТОРЫ ВЕСОВЫЕ ДО 500 КГ |  | 2993.00
300310010 | Дозаторы полуавтоматические для сыпучих материалов дискретного действия (до 500кг) | ДВС-301-10 | 2993.00 | 43955-10
300310020 | Дозаторы полуавтоматические для сыпучих материалов дискретного действия (до 500кг) | ДВС-301-25 | 2993.00 | 43955-10
300310030 | Дозаторы полуавтоматические для сыпучих материалов дискретного действия (до 500кг) | ДВС-301-70 | 2993.00 | 43955-10
300310040 | Дозаторы полуавтоматические для сыпучих материалов дискретного действия (до 500кг) | ДВС-301-1000 | 2993.00 | 43955-10
300310050 | Дозаторы полуавтоматические для сыпучих материалов дискретного действия (до 500кг) | ДВС-301-2000 | 2993.00 | 43955-10
300310060 | Дозаторы весовые дискретного действия (до 500кг) | ДТВ | 2993.00 | 30378-05
300310070 | Дозаторы весовые дискретного действия (до 500кг) | Д | 2993.00 | 40157-08
300310080 | Дозаторы цемента дискретного действия тензометрические (до 500кг) | ДЦТ | 2993.00 | 43695-10
300310090 | Весы механические подвесные | BPM, BG, мод. BPM 120, BPM 240, BPM 300, BG 0300 | 2993.00 | 17015-98
300310100 | Дозаторы весовые автоматические для сыпучих материалов | 6 149 АД-50-РКМ, мод. 6 149 АД-50-РКМ-09 | 2993.00 | 12164-00
300310110 | Весы монорельсовые электронные | ВМЭ | 2993.00 | 30701-05
300310120 | Дозаторы весовые тензометрические дискретного действия | ДВТ-20 | 2993.00 | 20245-06
300310130 | Дозаторы весовые тензометрические дискретного действия | ДВТ-50 | 2993.00 | 20245-06
300310140 | Дозаторы весовые тензометрические дискретного действия | ДВТ-100 | 2993.00 | 20245-06
300310150 | Дозаторы весовые тензометрические дискретного действия | ДВТ-200 | 2993.00 | 20245-06
300310160 | Дозаторы весовые тензометрические дискретного действия | ДВТ-500 | 2993.00 | 20245-06
300310170 | Дозаторы весовые тензометрические дискретного действия (до 500кг) | ВДЭ 100 | 2993.00 | 31673-06
300310180 | Комплексы измерительные массы жидкости | FlexiMix | 2993.00 | 51038-12
300310190 | Весы автоматические дискретного действия (порционные) для суммарного учета сыпучих материалов | ВП, мод. ВП 10-30, ВП 50-150, ВП 100-300, ВП 300-900 | 2993.00 | 27182-05
30041 | ВЕСЫ И ДОЗАТОРЫ ВЕСОВЫЕ СВЫШЕ 500 КГ |  | 4279.00
300410010 | Дозаторы весовые дискретного действия (свыше 500кг) | Волга 600 | 4279.00 | 40878-09
300410020 | Дозаторы весовые дискретного действия (свыше 500кг) | Волга 1000 | 4279.00 | 40878-09
300410030 | Дозаторы весовые дискретного действия (свыше 500кг) | Волга 1500 | 4279.00 | 40878-09
300410040 | Дозаторы весовые дискретного действия (свыше 500кг) | Волга 2000 | 4279.00 | 40878-09
300410050 | Дозаторы весовые дискретного действия (свыше 500кг) | Волга 3000 | 4279.00 | 40878-09
300410060 | Дозаторы бункерные дискретного действия (свыше 500кг) | БД-N, мод. БД-500 | 4279.00 | 42481-09
300410070 | Дозаторы бункерные дискретного действия (свыше 500кг) | БД-N, мод. БД-1000 | 4279.00 | 42481-09
300410080 | Дозаторы бункерные дискретного действия (свыше 500кг) | БД-N, мод. БД-1250 | 4279.00 | 42481-09
300410090 | Дозаторы весовые дискретного действия для жидких компонентов бетонных смесей (свыше 500кг) | УПЖ-200.00.000… | 4279.00 | 43763-10
300410100 | Дозаторы весовые дискретного действия для цемента (свыше 500кг) | СБ-241А.01.41.000В … | 4279.00 | 43769-10
300410110 | Дозаторы полуавтоматические для сыпучих материалов дискретного действия (свыше 500кг) | ДВС-301-1000 | 4279.00 | 43955-10
300410120 | Дозаторы полуавтоматические для сыпучих материалов дискретного действия (свыше 500кг) | ДВС-301-2000 | 4279.00 | 43955-10
300410130 | Дозаторы весовые тензометрические дискретного действия | ДВТ-1000 | 4279.00 | 20245-06
300410140 | Дозаторы весовые тензометрические дискретного действия | ДВТ-1500 | 4279.00 | 20245-06
300410150 | Дозаторы весовые тензометрические дискретного действия | ДВТ-2000 | 4279.00 | 20245-06
300410160 | Весы монорельсовые | М8700, мод. М8700-1 | 4279.00 | 46903-11
300410170 | Весы монорельсовые | М8700, мод. М8700-2 | 4279.00 | 46903-11
30051 | ВЕСЫ ДОЗИРОВОЧНЫЕ ДО 2 Т |  | 5345.00
300510010 | Весы автоматические дозировочные для абразивной массы | ДА-10 | 5345.00 | 2202-66
300510020 | Дозаторы весовые тензометрические дискретного действия (до 2т) | ВДЭ 500 | 5345.00 | 31673-06
30061 | ВЕСЫ КОНВЕЙЕРНЫЕ РЫЧАЖНЫЕ НЕПРЕРЫВНОГО ДЕЙСТВИЯ |  | 5774.00
300610010 | Дозаторы весовые непрерывного действия | ВДЭК | 5774.00 | 36998-08
300610020 | Дозаторы весовые непрерывного действия | Альфа | 5774.00 | 28346-06
300610030 | Дозаторы весовые дискретного действия | ДИОГЕН Д | 5774.00 | 40467-09
300610040 | Дозаторы весовые непрерывного действия | ВДН | 5774.00 | 41175-09
300610050 | Дозаторы автоматические весовые непрерывного действия | М8401-1 | 5774.00 | 45219-10
300610060 | Дозаторы автоматические весовые непрерывного действия | М8401-2 | 5774.00 | 45219-10
300610070 | Дозаторы автоматические весовые непрерывного действия | М8401-3 | 5774.00 | 45219-10
300610080 | Дозаторы автоматические весовые непрерывного действия | М8401-4 | 5774.00 | 45219-10
300610090 | Дозаторы автоматические весовые непрерывного действия | М8401-5 | 5774.00 | 45219-10
300610100 | Дозаторы автоматические весовые непрерывного действия | М8401-6 | 5774.00 | 45219-10
300610110 | Дозаторы бункерные непрерывного действия | ДБН | 5774.00 | 41470-09
30081 | ВЕСЫ ЛАБОРАТОРНЫЕ ДО 3000 Г |  | 1789.00
300810070 | Весы лабораторные | XP 2004S | 1789.00 | 19145-07
300810120 | Весы электронные | EK-3000i | 1789.00 | 25313-06
300810140 | Весы электронные | Europe 1000, Europe 1700 | 1789.00 | 16073-03
300810160 | Весы тензометрические | ВТ, мод. ВТ-1500 | 1789.00 | 25221-03
300810180 | Весы | GM3101 | 1789.00 | 17461-98
300810190 | Весы неавтоматического действия | ME, мод. ME2002 | 1789.00 | 53258-13
300810200 | Весы | GM Surtirius | 1789.00 | 17461-98
300810220 | Весы лабораторные | CUW, мод. CUW 820S | 1789.00 | 28105-09
300810230 | Весы электронные лабораторные | E 2000D (Е2000Д) | 1789.00 | 14001-90
30091 | ВЕСЫ ЛАБОРАТОРНЫЕ ДО 6000 Г |  | 1931.00
300910070 | Весы лабораторные | XP 5003S | 1931.00 | 19145-07
300910110 | Весы электронные | Europe 3000, Europe 4000 AR | 1931.00 | 16073-03
300910120 | Весы электронные лабораторные | ALC, мод. ALC-2100d1, ALC-4100d1, ALC-6100d1 | 1931.00 | 29912-05
300910130 | Весы тензометрические | ВТ, мод. ВТ-6000 | 1931.00 | 25221-03
30131 | ВЕСЫ ДЛЯ ВЗВЕШИВАНИЯ СКОТА, ВОЗОВЫЕ, ВАГОНЕТОЧНЫЕ, ВРЕЗНЫЕ, КОВШОВЫЕ |  | 7459.00
301310010 | Весы вагонеточные тензометрические для статического взвешивания и взвешивания в движении | ВВТ25 | 7459.00 | 28251-04
301310020 | Весы вагонеточные циферблатные с дистанционной регистрацией технологические | РС-5Ц24 | 7459.00 | 3477-73
301310030 | Устройства весоизмерительные автоматические | Helper X | 7459.00 | 53671-13
30141 | ВЕСЫ КОВШОВЫЕ,БУНКЕРНЫЕ ДО 25 Т |  | 6564.00
301410010 | Весы бункерные электронные | Поток, мод. Поток-10, Поток-30, Поток-60, Поток-100, Поток-150, Поток-200, Поток-300, Поток-500, Поток-1000, Поток-2000, Поток-5000, Поток-10000, Поток-20000, Поток-50000, Поток-100000 | 6564.00 | 20794-09
301410020 | Весы автоматические дискретного действия суммирующие | AW/VW, мод. AW/VW2002/3000 | 6564.00 | 15727-01
301410030 | Весы автоматические дискретного действия суммирующие | AW/VW, мод. AW/VW3002/4500 | 6564.00 | 15727-01
301410040 | Весы бункерные | ВБ, мод. ВБВ-25-5 | 6564.00 | 33970-07
301410050 | Весы бункерные | ВБ, мод. ВБВ-25-10 | 6564.00 | 33970-07
301410060 | Весы бункерные | ВБ, мод. ВБВ-25-20 | 6564.00 | 33970-07
301410070 | Весы бункерные | ВБ, мод. ВБВ-50-10 | 6564.00 | 33970-07
301410080 | Весы бункерные | ВБ, мод. ВБВ-50-20 | 6564.00 | 33970-07
301410090 | Весы бункерные | ВБ, мод. ВБВ-50-50 | 6564.00 | 33970-07
301410100 | Весы бункерные | ABS, мод. ABS-XL06 (SCS) | 6564.00 | 60691-15
301410110 | Весы бункерные электронные | ВДЭ | 6564.00 | 28832-05
30161 | ВЕСЫ ЛАБОРАТОРНЫЕ 1 И 2 РАЗРЯДА |  | 1931.00
301610010 | Весы лабораторные I и II разряда | ВЛО-200г-I | 1931.00 | 20883-01
301610020 | Весы лабораторные I и II разряда | ВЛО-200г-II | 1931.00 | 20883-01
301610030 | Весы лабораторные образцовые | ВЛО-1кг-11 | 1931.00 | 9105-83
301610040 | Весы лабораторные образцовые 2-го разряда | ВЛО-5кг-11 | 1931.00 | 6721-88
301610050 | Весы лабораторные | ВЛГ-5000/0,2МГ4.01 | 1931.00 | 40195-08
30171 | ВЕСЫ ЛАБОРАТОРНЫЕ 3 И 4 РАЗРЯДА |  | 1765.00
301710010 | Весы образцовые 4-го разряда | ВЛО-5кг-4 | 1765.00 | 5321-76
301710020 | Весы образцовые 4-го разряда | ВЛО-20кг-4 | 1765.00 | 5321-76
301710030 | Весы образцовые 4-го разряда | ВЛО-50кг-4 | 1765.00 | 5321-76
301710040 | Весы лабораторные равноплечие III разряда | ВЛР-1кг-III | 1765.00 | 19417-00
30181 | ВЕСЫ ЭЛЕКТРОННЫЕ С НПВ ДО 30КГ КТ СРЕДНИЙ(без определения стоимости товара) |  | 710.17
301810010 | Комплексы "Весы-касса" электронные | Элвес-01Ф | 710.17 | 14657-01
301810020 | Комплексы "Весы-касса" электронные | Элвес-01 | 710.17 | 14657-95
301810030 | Весы электронные | ПВ-6 | 710.17 | 15033-95
301810040 | Весы платформенные электронные | Ладога СВП-3,СВП-1,5 СВП-5, СВП-6 | 710.17 | 15799-97
301810050 | Весы торговые электронные настольные | ВЕ-6ТЕ,ВЕ6ТЕ.2 | 710.17 | 16200-97
301810060 | Весы платформенные электронные | ЛАХТА СВ-1,5 СВ-3,СВ-6 | 710.17 | 16336-97
301810070 | Весы электронные унифицированного конструктивного ряда | ВЭУ-2-0,5/1,ВЭУ-2-1,ВЭУ-6-1/2 | 710.17 | 17183-02
301810080 | Комплексы электронные "Весы-касса" | ЭВКМ-15Ф | 710.17 | 17376-98
301810090 | Весы настольные | ВР-04МС-0,5,ВР-04МС-1,ВР-04МС-2 | 710.17 | 20299-00
301810100 | Весы электронные | AD-2,5 | 710.17 | 20533-06
301810110 | Весы электронные | AD-05 | 710.17 | 20533-06
301810120 | Весы электронные | SW-05 | 710.17 | 20533-06
301810130 | Весы электронные | 442-43N | 710.17 | 20826-04
301810140 | Весы электронные | 442-432N | 710.17 | 20826-04
301810150 | Весы электронные | 442-51N | 710.17 | 20826-04
301810160 | Весы электронные | 442-512N | 710.17 | 20826-04
301810170 | Весы платформенные | WILDCAT 6 | 710.17 | 21293-05
301810180 | Весы платформенные электронные | ВПА-05-1(2) | 710.17 | 21439-11
301810190 | Весы платформенные электронные | ВПА-1-1(2) | 710.17 | 21439-11
301810200 | Весы электронные тензометрические для статического взвешивания | МТ. | 710.17 | 35821-07
301810210 | Весы платформенные электронные | ВПА-2-1(2) | 710.17 | 21439-11
301810220 | Весы платформенные электронные | ВПА-3 | 710.17 | 21439-11
301810230 | Весы платформенные электронные | ВПА | 710.17 | 21439-01
301810240 | Весы настольные электронные | Штрих-принт | 710.17 | 22390-06
301810250 | Весы электронные | SK-2000 | 710.17 | 23651-07
301810260 | Весы электронные | SK-2000D | 710.17 | 23651-07
301810270 | Весы электронные | SK-2000WP | 710.17 | 23651-07
301810280 | Весы электронные | SK-5000 | 710.17 | 23651-07
301810290 | Весы электронные | SK-5000D | 710.17 | 23651-07
301810300 | Весы электронные | SK-5000WP | 710.17 | 23651-07
301810310 | Весы электронные | SK-5001 | 710.17 | 23651-07
301810320 | Весы электронные | SK-5001WP | 710.17 | 23651-07
301810330 | Весы платформенные передвижные | ВСП-1 | 710.17 | 23839-02
301810340 | Весы платформенные передвижные | ВСП-1.2 | 710.17 | 23839-02
301810350 | Весы платформенные передвижные | ВСП-2 | 710.17 | 23839-02
301810360 | Весы платформенные передвижные | ВСП-3 | 710.17 | 23839-02
301810370 | Весы платформенные передвижные | ВСП-5 | 710.17 | 23839-02
301810380 | Весы платформенные передвижные | ВСП-6 | 710.17 | 23839-02
301810390 | Весы торговые электронные | ACS-3.ASC-6 | 710.17 | 24271-03
301810400 | Устройства весоизмерительные автоматические | GLM-I100 | 710.17 | 25219-08
301810410 | Весы электронные настольные | МК-3.MK-6 | 710.17 | 26646-08
301810420 | Весы электронные настольные многодиапазонные | ВНМ-3/6 | 710.17 | 26815-04
301810430 | Весы электронно-тензометрические для статического взвешивания | BS-1D1.3 | 710.17 | 27248-09
301810440 | Весы электронно-тензометрические для статического взвешивания | BS-1.5/3D1.3 | 710.17 | 27248-09
301810450 | Весы электронно-тензометрические для статического взвешивания | BS-2D1.3 | 710.17 | 27248-09
301810460 | Весы электронно-тензометрические для статического взвешивания | BS-3D1.3 | 710.17 | 27248-09
301810470 | Весы электронно-тензометрические для статического взвешивания | BS-3/6D1.3 | 710.17 | 27248-09
301810480 | Весы электронно-тензометрические для статического взвешивания | BS-3/6D1.3T1 | 710.17 | 27248-09
301810490 | Весы электронно-тензометрические для статического взвешивания | BS-3/6D1.3T2 | 710.17 | 27248-09
301810500 | Весы электронно-тензометрические для статического взвешивания | BS-5D1.3 | 710.17 | 27248-09
301810510 | Весы электронно-тензометрические для статического взвешивания | BS-6D1.3 | 710.17 | 27248-09
301810520 | Весы электронно-тензометрические для статического взвешивания | BS-6D1.3T | 710.17 | 27248-09
301810530 | Весы электронные торговые | ES | 710.17 | 30379-05
301810540 | Весы электронные тензометрические для статического взвешивания | Т0.6.T-1.T-3.T-6 | 710.17 | 30868-05
301810550 | Весы электронные тензометрические для статического взвешивания | ВПМ-3.3.ВПМ-6.3 | 710.17 | 30868-05
301810560 | Весы печатающие | ВПМ-6.2 | 710.17 | 35450-07
301810570 | Весы печатающие | ВПМ-6 | 710.17 | 35450-07
301810580 | Весы печатающие | ВПМ-3.2 | 710.17 | 35450-07
301810590 | Весы печатающие | ВПМ-3.3 | 710.17 | 35450-07
301810600 | Весы печатающие | ВПМ-6.3 | 710.17 | 35450-07
301810610 | Весы печатающие | ВПМ-3 | 710.17 | 35450-07
301810620 | Весы электронные тензометрические для статического взвешивания | МТ-0.6.МТ-1,0,МТ-1,5,МТ-3,МТ-6 | 710.17 | 35821-07
301810630 | Весы платформенные | УВТ1-0,5 | 710.17 | 43009-09
301810640 | Весы платформенные | УВТ1-1 | 710.17 | 43009-09
301810650 | Весы платформенные | УВТ1-2 | 710.17 | 43009-09
301810660 | Весы платформенные | УВТ1-3 | 710.17 | 43009-09
301810670 | Весы платформенные | УВТ1-5 | 710.17 | 43009-09
301810680 | Весы платформенные | УВТ1-6 | 710.17 | 43009-09
301810690 | Весы торговые | Tiger (3,6,15,30) | 710.17 | 44574-10
301810700 | Весы электронные | PW-200-3 | 710.17 | 44917-10
301810710 | Весы электронные | PW-200-3R | 710.17 | 44917-10
301810720 | Весы электронные | PW-200-6 | 710.17 | 44917-10
301810730 | Весы электронные | PW-200-6R | 710.17 | 44917-10
301810740 | Весы неавтоматического действия с печатанием этикетки | GLP-W | 710.17 | 49853-12
301810750 | Весы электронные тензометрические для статического взвешивания | МТ | 710.17 | 35821-07
301810760 | Весы электронные специального назначения | ВСН, мод. ВСН-30/2 | 710.17 | 27303-09
301810770 | Весы электронные | PW | 710.17 | 20533-00
301810780 | Весы электронные | AD, мод. AD-03 | 710.17 | 20533-00
301810790 | Весы электронные | AD, мод. AD-06 | 710.17 | 20533-00
301810800 | Весы электронные | AD, мод. AD-10 (AD-1) | 710.17 | 20533-00
301810810 | Весы электронные | AD, мод. AD-15 | 710.17 | 20533-00
301810820 | Весы электронные | AD, мод. AD-15T | 710.17 | 20533-00
301810830 | Весы электронные | AD, мод. AD-20 | 710.17 | 20533-00
301810840 | Весы электронные | AD, мод. AD-25 | 710.17 | 20533-00
301810850 | Весы электронные | AD, мод. AD-30 | 710.17 | 20533-00
301810860 | Весы электронные | AD, мод. AD-30T | 710.17 | 20533-00
301810870 | Весы электронные | PD-1, мод. PD-06 | 710.17 | 20533-00
301810880 | Весы электронные | PD-1, мод. PD-15 | 710.17 | 20533-00
301810890 | Весы электронные | PD-1, мод. PD-30 | 710.17 | 20533-00
301810900 | Весы электронные | SW1 | 710.17 | 20533-00
301810910 | Весы электронные | SW2 | 710.17 | 20533-00
301810920 | Весы электронные | DS, мод. DS-700 | 710.17 | 56233-14
301810930 | Весы электронные | SW-20 | 710.17 | 50315-12
301810940 | Весы тензометрические | ВТБ, мод. ВТБ-8 | 710.17 | 28889-05
301810950 | Весы тензометрические | ВТБ, мод. ВТБ-12 | 710.17 | 28889-05
301810960 | Весы тензометрические | ВТБ, мод. ВТБ-24 | 710.17 | 28889-05
301810970 | Весы электронные специального назначения | ВСН, мод. ВСН-15/0,5 | 710.17 | 27303-04
301810980 | Весы электронные специального назначения | ВСН, мод. ВСН-15/1 | 710.17 | 27303-04
301810990 | Весы электронные специального назначения | ВСН, мод. ВСН-30/1 | 710.17 | 27303-04
301811000 | Весы электронные унифицированного конструктивного ряда | ВЭУ, мод. ВЭУ-3-0,5/1 | 710.17 | 53429-13
301811010 | Весы настольные электронные | Штрих МР | 710.17 | 21886-09
301811020 | Весы электронные | SW-02 | 710.17 | 50315-12
301811030 | Весы электронные | SW-05 | 710.17 | 50315-12
301811040 | Весы электронные | SW-10 | 710.17 | 50315-12
301811050 | Весы электронные | ПВ, мод. ПВ-15 | 710.17 | 15033-95
301811060 | Весы электронные | ПВ, мод. ПВ-30 | 710.17 | 15033-95
301811070 | Весы электронные настольные универсальные | ВНУ-2/15 | 710.17 | 13607-03
301811080 | Весы платформенные | ЕВ1, мод. ЕВ1-30 | 710.17 | 17136-08
301811090 | Весы платформенные передвижные | ВСП, мод. ВСП-15 | 710.17 | 23839-08
301811100 | Весы настольные электронные | Штрих М5Ф | 710.17 | 30227-05
301811110 | Весы электронные | PDS, мод. PDS-15 | 710.17 | 42994-09
301811120 | Весы электронные | PDS, мод. PDS-30 | 710.17 | 42994-09
301811130 | Весы электронные | DS, мод. DS-650 | 710.17 | 16706-08
301811140 | Весы электронные | DS, мод. DS-685 | 710.17 | 16706-08
301811150 | Весы электронные | DS, мод. DC-685 | 710.17 | 16706-08
301811160 | Весы электронные | DS, мод. DS-688 | 710.17 | 16706-08
301811170 | Весы торговые электронные | DS-673, мод. DS-673S | 710.17 | 37523-08
301811180 | Весы торговые электронные | DS-673, мод. DS-673D | 710.17 | 37523-08
301811190 | Весы платформенные | M, мод. M30s | 710.17 | 52512-13
301811200 | Весы электронные платформенные (НПВ до 30кг) | ETICA | 710.17 | 39292-08
301811210 | Весы электронные | AD-05H | 710.17 | 20533-06
301811220 | Весы электронные | M-ER, мод. M-ER 322 C | 710.17 | 55632-13
301811230 | Весы электронные | Штрих-СЛИМ, мод. 3-0,5.1, 3-1, 6-1.2, 6-2, 15-1.2.5, 15-2.5, 15-5, 30-5.10, 30-10 | 710.17 | 32888-09
301811240 | Весы электронные торговые | NETS, PC | 710.17 | 23031-05
301811250 | Весы торговые электронные | M-ER мод. 322-30.5 | 710.17 | 40423-09
301811260 | Весы электронные платформенные | SVI, мод. SVI-10/1 | 710.17 | 29913-05
301811270 | Весы платформенные | WILDCAT 3 | 710.17 | 21293-05
301811280 | Весы электронные торговые | АСТРА-10ВС | 710.17 | 17242-98
301811290 | Весы неавтоматического действия | HW, мод. HW-10KGL | 710.17 | 58662-14
301811300 | Весы электронные унифицированного конструктивного ряда | ВЭУ, мод. ВЭУ-15-2/5 | 710.17 | 53429-13
301811310 | Весы торговые электронные | DS-700, мод. DS-700 | 710.17 | 29054-08
301811320 | Весы торговые электронные | DS-700, мод. DS-708 | 710.17 | 29054-08
301811330 | Весы электронные | Traveler, мод. TA302 | 710.17 | 38797-08
301811340 | Весы почтовые электронные | ВП, мод. ВП-3/6 | 710.17 | 28831-06
301811350 | Весы почтовые электронные | ВП, мод. ВП-3/30 | 710.17 | 28831-06
301811360 | Весы электронные | СПВ, мод. СПВ-6 | 710.17 | 27351-04
301811370 | Весы электронные настольные | SWN, мод. SWN-03DD | 710.17 | 65054-16
301811380 | Весы электронные платформенные | ВЭП Норма-Дон, мод. ВЭП Норма-Дон З-Х | 710.17 | 68643-17
301811390 | Весы электронные | M-ER, мод. M-ER 326AF 6.1 | 710.17 | 55632-13
30191 | ВЕСЫ РАЗЪЕЗДНЫЕ ЭТАЛОННЫЕ НРО-5-4 / КАЖДОЕ КОРОМЫСЛО / |  | 800.00
301910010 | Весы образцовые разъездные 4-го разряда с комплектом гирь образцовых 4-го разряда (каждое коромысло) | НРО-5кг-4М | 800.00 | 1912-64
301910020 | Установки поверочные переносные (каждое коромысло) | НРО-5кг-4М | 800.00 | 26258-04
30211 | ВЕСЫ ЛАБОРАТОРНЫЕ ЭТАЛОННЫЕ ПОВЫШЕННОЙ ТОЧНОСТИ |  | 2204.00
302110010 | Весы лабораторные аналитические | АДВ-200 | 2204.00
302110020 | Весы лабораторные аналитические | ВЛР-200 | 2204.00
302110030 | Весы лабораторные аналитические | ВЛА-200 | 2204.00
30221 | ВЕСЫ ЛАБОРАТОРНЫЕ СО ВСТРОЕННЫМИ ГИРЯМИ КТ 1 И 2 |  | 2022.00
302210020 | Весы лабораторные образцовые 1-го разряда повышенной точности | ВЛО-1кг-1а | 2022.00 | 4594-74
302210030 | Весы равноплечие 2-го класса лабораторные | ВЛР-20г | 2022.00 | 5471-76
30231 | ВЕСЫ ПЛАТФОРМЕННЫЕ ЭЛЕКТРОННЫЕ ОТ 600 ДО 5000 КГ |  | 2021.64
302310010 | Весы электронные платформенные | ЭПВ-(100.200.300.5000) | 2021.64 | 40875-09
302310020 | Весы электронные платформенные | Штрих МПБ | 2021.64 | 36610-07
302310030 | Весы платформенные напольные цифровые | EB-1500 | 2021.64 | 16381-97
302310040 | Весы электронные платформенные | МЕРА-ВТП-1.5 | 2021.64 | 35621-07
302310050 | Весы электронные платформенные | МЕРА-ВТП-3.0 | 2021.64 | 35621-07
302310060 | Весы платформенные электронные | ЛАХТА СВ-1000 СВ-1500 СВ-2000 СВ-3000 | 2021.64 | 16336-97
302310070 | Весы напольные | Ладога 1500С | 2021.64 | 15799-02
302310080 | Весы напольные | Ладога 1500Д | 2021.64 | 15799-02
302310090 | Весы напольные | Ладога 1500В | 2021.64 | 15799-02
302310100 | Весы напольные | Ладога 3000С | 2021.64 | 15799-02
302310110 | Весы напольные | Ладога 3000Д | 2021.64 | 15799-02
302310120 | Весы напольные | Ладога 3000В | 2021.64 | 15799-02
302310130 | Весы платформенные электронные | Ладога СВП-1000,СВП-1500,СВП-2000 | 2021.64 | 15799-97
302310140 | Весы электронно-тензометрические для статического взвешивания | BX, мод. BX-1000 (D1.3 D1.3M D1.4 D1.4M) BX-1,5 (D1.3 D1.4), BX-2 (D1.3 D1.4) BX-3 (D1.3 D1.4) | 2021.64 | 14824-05
302310150 | Весы платформенные передвижные | ВСП4-1000 | 2021.64 | 23840-08
302310160 | Весы платформенные передвижные | ВСП4-1500 | 2021.64 | 23840-08
302310170 | Весы электронные тензометрические для статического взвешивания | МП-1000,МП-2000,МП-3000 | 2021.64 | 35820-07
302310180 | Весы электронные | ТВ-1000 | 2021.64 | 32253-06
302310190 | Весы электронные | ТВ-600 | 2021.64 | 32253-06
302310200 | Весы промышленные | 4D(1000,1500,2000,3000) | 2021.64 | 36996-08
302310210 | Весы платформенные | ПН | 2021.64 | 23259-02
302310220 | Весы электронные | ТВ-1000,2 | 2021.64 | 32253-06
302310230 | Весы платформенные электронные | ВПН-1-1 | 2021.64 | 21440-06
302310240 | Весы платформенные электронные | ВПП-1-1 | 2021.64 | 21440-06
302310250 | Весы платформенные электронные | ВПС-1-1 | 2021.64 | 21440-06
302310260 | Весы платформенные электронные | ВПВ-1-1 | 2021.64 | 21440-06
302310270 | Весы платформенные электронные | ВПН-1-2 | 2021.64 | 21440-06
302310280 | Весы платформенные электронные | ВПП-1-2 | 2021.64 | 21440-06
302310290 | Весы платформенные электронные | ВПС-1-2 | 2021.64 | 21440-06
302310300 | Весы платформенные электронные | ВПВ-1-2 | 2021.64 | 21440-06
302310310 | Весы платформенные электронные | ВПН-1-3 | 2021.64 | 21440-06
302310320 | Весы платформенные электронные | ВПП-1-3 | 2021.64 | 21440-06
302310330 | Весы платформенные электронные | ВПС-1-3 | 2021.64 | 21440-06
302310340 | Весы платформенные электронные | ВПВ-1-3 | 2021.64 | 21440-06
302310350 | Весы платформенные электронные | ВПН-2-1 | 2021.64 | 21440-06
302310360 | Весы платформенные электронные | ВПП-2-1 | 2021.64 | 21440-06
302310370 | Весы платформенные электронные | ВПС-2-1 | 2021.64 | 21440-06
302310380 | Весы платформенные электронные | ВПВ-2-1 | 2021.64 | 21440-06
302310390 | Весы платформенные электронные | ВПН-2-2 | 2021.64 | 21440-06
302310400 | Весы платформенные электронные | ВПП-2-2 | 2021.64 | 21440-06
302310410 | Весы платформенные электронные | ВПС-2-2 | 2021.64 | 21440-06
302310420 | Весы платформенные электронные | ВПВ-2-2 | 2021.64 | 21440-06
302310430 | Весы платформенные электронные | ВПН-2-3 | 2021.64 | 21440-06
302310440 | Весы платформенные электронные | ВПП-2-3 | 2021.64 | 21440-06
302310450 | Весы платформенные электронные | ВПС-2-3 | 2021.64 | 21440-06
302310460 | Весы платформенные электронные | ВПВ-2-3 | 2021.64 | 21440-06
302310470 | Весы платформенные электронные | ВПН-3 | 2021.64 | 21440-06
302310480 | Весы платформенные электронные | ВПП-3 | 2021.64 | 21440-06
302310490 | Весы платформенные электронные | ВПС-3 | 2021.64 | 21440-06
302310500 | Весы платформенные электронные | ВПВ-3 | 2021.64 | 21440-06
302310510 | Весы передвижные электронные | ВП-800 | 2021.64 | 21877-01
302310520 | Весы передвижные электронные | ВП-1000 | 2021.64 | 21877-01
302310530 | Весы передвижные электронные | ВП-1500 | 2021.64 | 21877-01
302310540 | Весы передвижные электронные | ВП-2000 | 2021.64 | 21877-01
302310550 | Весы передвижные электронные | ВП-3000 | 2021.64 | 21877-01
302310560 | Весы товарные | ВСТ-1Л,1-2000 | 2021.64 | 24671-04
302310570 | Весы платформенные | WILDCAT 1000 | 2021.64 | 21293-05
302310580 | Весы товарные | ВСТ-1П-1000 | 2021.64 | 24671-04
302310590 | Весы товарные | ВСТ-2П-1000 | 2021.64 | 24671-04
302310600 | Весы товарные | ВСТ-1Л,1-1000 | 2021.64 | 24671-04
302310610 | Весы товарные | ВСТ-1С,1-1000 | 2021.64 | 24671-04
302310620 | Весы товарные | ВСТ-1Л-1000 | 2021.64 | 24671-04
302310630 | Весы товарные | ВСТ-1С-1000 | 2021.64 | 24671-04
302310640 | Весы товарные | ВСТ-3П,1-1500 | 2021.64 | 24671-04
302310650 | Весы товарные | ВСТ-1П-1500 | 2021.64 | 24671-04
302310660 | Весы товарные | ВСТ-2П-1500 | 2021.64 | 24671-04
302310670 | Весы товарные | ВСТ-3П-1500 | 2021.64 | 24671-04
302310680 | Весы товарные | ВСТ-3П,1-2000 | 2021.64 | 24671-04
302310690 | Весы товарные | ВСТ-2П-2000 | 2021.64 | 24671-04
302310700 | Весы товарные | ВСТ-3П-2000 | 2021.64 | 24671-04
302310710 | Весы товарные | ВСТ-1С,1-2000 | 2021.64 | 24671-04
302310720 | Весы товарные | ВСТ-1Л-2000 | 2021.64 | 24671-04
302310730 | Весы товарные | ВСТ-1С-2000 | 2021.64 | 24671-04
302310740 | Весы товарные | ВСТ-3П,1-3000 | 2021.64 | 24671-04
302310750 | Весы товарные | ВСТ-1Л,1-3000 | 2021.64 | 24671-04
302310760 | Весы товарные | ВСТ-1С,1-3000 | 2021.64 | 24671-04
302310770 | Весы товарные | ВСТ-3П-3000 | 2021.64 | 24671-04
302310780 | Весы товарные | ВСТ-1Л-3000 | 2021.64 | 24671-04
302310790 | Весы товарные | ВСТ-1С-3000 | 2021.64 | 24671-04
302310800 | Весы платформенные передвижные | ВСП-1000 | 2021.64 | 23839-02
302310810 | Весы платформенные передвижные | ВСП-2000 | 2021.64 | 23839-02
302310820 | Весы платформенные электронные | ВБ-1 | 2021.64 | 18644-00
302310830 | Весы платформенные электронные | ВБУ-1 | 2021.64 | 18644-00
302310840 | Весы платформенные электронные | ВБ-2 | 2021.64 | 18644-00
302310850 | Весы платформенные электронные | ВБУ-2 | 2021.64 | 18644-00
302310860 | Весы платформенные электронные | ВБУ-5 | 2021.64 | 18644-00
302310870 | Весы монорельсовые электронные | ВМ-1 | 2021.64 | 21465-01
302310880 | Весы монорельсовые электронные | ВМ-1В | 2021.64 | 21465-01
302310890 | Весы монорельсовые электронные | ВМ-1Д | 2021.64 | 21465-01
302310900 | Весы монорельсовые электронные | ВМ-1ДВ | 2021.64 | 21465-01
302310910 | Весы неавтоматического действия с печатанием этикетки | GLP-W | 2021.64 | 49853-12
302310920 | Весы платформенные | ЛАХТА 1500Д | 2021.64 | 16336-02
302310930 | Весы платформенные | ЛАХТА 3000Д | 2021.64 | 16336-02
302310940 | Весы платформенные электронные | ДОН-СВ-1 | 2021.64 | 39655-08
302310950 | Весы платформенные | ПН-3-1500 | 2021.64 | 23259-02
302310960 | Весы платформенные электронные | ДОН-СВ-1,5 | 2021.64 | 39655-08
302310970 | Весы платформенные электронные | ДОН-СВ-1,5Д | 2021.64 | 39655-08
302310980 | Весы платформенные электронные | ДОН-СВ-2 | 2021.64 | 39655-08
302310990 | Весы платформенные электронные | ДОН-СВ-3 | 2021.64 | 39655-08
302311000 | Весы платформенные электронные | ДОН-СВ-3Д | 2021.64 | 39655-08
302311010 | Весы платформенные | ПН-2-1000 | 2021.64 | 23259-02
302311020 | Весы платформенные | ПН-3-1000 | 2021.64 | 23259-02
302311030 | Весы платформенные | ПН-4-1000 | 2021.64 | 23259-02
302311040 | Весы платформенные | ПН-5-1000 | 2021.64 | 23259-02
302311050 | Весы платформенные | ПН-1-1500 | 2021.64 | 23259-02
302311060 | Весы платформенные | ПН-4-1500 | 2021.64 | 23259-02
302311070 | Весы платформенные | ПН-5-2000 | 2021.64 | 23259-02
302311080 | Весы платформенные | ПН-2-3000 | 2021.64 | 23259-02
302311090 | Весы платформенные | ПН-3-3000 | 2021.64 | 23259-02
302311100 | Весы платформенные | ПН-4-3000 | 2021.64 | 23259-02
302311110 | Весы платформенные | ПН-5-3000 | 2021.64 | 23259-02
302311120 | Весы электронные товарные стационарные | ВТС-1500 | 2021.64 | 14656-95
302311130 | Весы электронные товарные стационарные | ВТС-1500-1 | 2021.64 | 14656-95
302311140 | Весы электронные товарные стационарные | ВТС-3000 | 2021.64 | 14656-95
302311150 | Весы платформенные | ЕВ4-1000 | 2021.64 | 17137-08
302311160 | Весы платформенные | ЕВ4-1500 | 2021.64 | 17137-08
302311170 | Весы платформенные | ЕВ4-1500Р | 2021.64 | 17137-08
302311180 | Весы платформенные | ЕВ4-2000 | 2021.64 | 17137-08
302311190 | Весы платформенные | ЕВ4-3000 | 2021.64 | 17137-08
302311200 | Весы платформенные | ЕВ4-3000Р | 2021.64 | 17137-08
302311210 | Весы напольные | CPS-1 | 2021.64 | 20531-09
302311220 | Весы напольные | CPS-2 | 2021.64 | 20531-09
302311230 | Весы напольные | 1000UFS | 2021.64 | 20531-09
302311240 | Весы напольные | 2000UFS | 2021.64 | 20531-09
302311250 | Весы напольные | 3000UFS | 2021.64 | 20531-09
302311260 | Весы напольные | 1000BFS | 2021.64 | 20531-09
302311270 | Весы напольные | 2000BFS | 2021.64 | 20531-09
302311280 | Весы платформенные низкопрофильные | ВПН | 2021.64 | 27745-04
302311290 | Весы электронные платформенные | Штрих М ВП | 2021.64 | 21885-01
302311300 | Весы платформенные электронные | ВП | 2021.64 | 21440-06
302311310 | Весы платформенные электронные | ВПН-05-1 | 2021.64 | 21440-06
302311320 | Весы платформенные электронные | ВПП-05-1 | 2021.64 | 21440-06
302311330 | Весы платформенные электронные | ВПС-05-1 | 2021.64 | 21440-06
302311340 | Весы платформенные электронные | ВПВ-05-1 | 2021.64 | 21440-06
302311350 | Весы платформенные электронные | ВПН-05-2 | 2021.64 | 21440-06
302311360 | Весы платформенные электронные | ВПП-05-2 | 2021.64 | 21440-06
302311370 | Весы платформенные электронные | ВПС-05-2 | 2021.64 | 21440-06
302311380 | Весы платформенные электронные | ВПВ-05-2 | 2021.64 | 21440-06
302311980 | Весы платформенные электронные | ВПН-05-3 | 2021.64 | 21440-06
302311990 | Весы платформенные электронные | ВПП-05-3 | 2021.64 | 21440-06
302312000 | Весы платформенные электронные | ВПС-05-3 | 2021.64 | 21440-06
302312010 | Весы платформенные электронные | ВПВ-05-3 | 2021.64 | 21440-06
302312020 | Весы | HIGHLAND типа HCB 3001 | 2021.64 | 42930-09
302312030 | Весы платформенные электронные | ДОН-СВ, мод. ДОН-СВ-1000 | 2021.64 | 57113-14
302312040 | Весы платформенные электронные | ДОН-СВ, мод. ДОН-СВ-1500 | 2021.64 | 57113-14
302312050 | Весы электронные специального назначения | ВСН, мод. ВСН-1000/100 | 2021.64 | 27303-04
302312060 | Весы электронные специального назначения | ВСН, мод. ВСН-2000/200 | 2021.64 | 27303-04
302312070 | Весы электронные специального назначения | ВСН, мод. ВСН-5000/500 | 2021.64 | 27303-04
302312080 | Весы платформенные для статического взвешивания | ФАВОРИТ, мод. БВС-1500-Х-Т-Д | 2021.64 | 49510-12
302312090 | Весы платформенные для статического взвешивания | ФАВОРИТ, мод. БВС-3000-Х-Т-Д | 2021.64 | 49510-12
302312100 | Весы платформенные для статического взвешивания | ФАВОРИТ, мод. БВС-1000-Х-Т-Д | 2021.64 | 49510-12
302312110 | Весы платформенные для статического взвешивания | ФАВОРИТ, мод. БВС-2000-Х-Т-Д | 2021.64 | 49510-12
302312120 | Весы платформенные для статического взвешивания | ФАВОРИТ, мод. БВС-5000-Х-Т-Д | 2021.64 | 49510-12
302312130 | Весы платформенные для статического взвешивания | СКЕЙЛ, мод. СКЕЙЛ-1СКП.1515 | 2021.64 | 59557-14
302312140 | Весы | 1,5СКП-1515BSS | 2021.64
302312150 | Весы электронные товарные | М8100, мод. М8100-0,6/1,5 | 2021.64 | 20881-11
302312160 | Весы неавтоматического действия платформенные | ВСП, мод. ВСП-12 | 2021.64 | 54975-13
302312170 | Весы электронные платформенные | 4Д, мод. 4Д1000 | 2021.64 | 51239-12
302312180 | Весы электронные платформенные | 4Д, мод. 4Д1500 | 2021.64 | 51239-12
302312190 | Весы электронные платформенные | 4Д, мод. 4Д2000 | 2021.64 | 51239-12
302312200 | Весы электронные платформенные | 4Д, мод. 4Д3000 | 2021.64 | 51239-12
302312210 | Весы платформенные передвижные | ВСП4-2000 | 2021.64 | 23840-08
302312220 | Весы конструктивного ряда тензометрические специальные | ВТС, мод. ВТС-2 | 2021.64 | 17334-08
302312230 | Весы платформенные электронные | ДОН-СВ, мод. ДОН-СВ-2000 | 2021.64 | 57113-14
302312240 | Весы для статического взвешивания платформенные | K, мод. KE2000 | 2021.64 | 19327-00
302312250 | Весы платформенные | УВТ4 | 2021.64 | 42999-09
302312260 | Весы платформенные | Hercules-HFS | 2021.64 | 24522-08
302312270 | Весы электронные товарные | М8100 | 2021.64 | 20881-01
302312280 | Весы неавтоматического действия | мод. eS10 iL Professional 2000F/MP | 2021.64 | 58869-14
302312290 | Весы платформенные | Геркулес-Б, Геркулес-П, Геркулес-Пл, Геркулес-Т | 2021.64 | 25104-13
302312300 | Весы платформенные | ЕВ4-1000P | 2021.64 | 55738-13
302312310 | Модули взвешивающие | 4D-K.S-N-1000, 4D-K.S-N-1500, 4D-K.S-N-2000, 4D-K.S-N-3000, 4D-K.S-N-6000 | 2021.64 | 52767-13
302312320 | Весы для статического взвешивания | P, мод. P-1500 | 2021.64 | 44040-10
302312330 | Весы платформенные передвижные | ВСП4, мод. ВСП4-5000 | 2021.64 | 23840-08
302312340 | Весы платформенные | РЕУС, мод. РЕУС-1000 | 2021.64 | 64875-16
302312350 | Весы платформенные | РЕУС, мод. РЕУС-1500 | 2021.64 | 64875-16
302312360 | Весы платформенные | РЕУС, мод. РЕУС-2000 | 2021.64 | 64875-16
302312370 | Весы платформенные | РЕУС, мод. РЕУС-3000 | 2021.64 | 64875-16
302312380 | Весы платформенные для статического взвешивания | СКЕЙЛ, мод. СКЕЙЛ-1СКП.1212 | 2021.64 | 27765-09
302312390 | Весы неавтоматического действия (от 600 до 5000 кг) | eS10 | 2021.64 | 58869-14
302312400 | Весы платформенные | 2158 Vertex, мод. 21580Х20У4 | 2021.64 | 70222-18
302312410 | Весы платформенные для статического взвешивания | PS, мод. PS5012 | 2021.64 | 61689-15
302312420 | Весы платформенные | BT, мод. BT-1500 | 2021.64 | 49847-12
30241 | ВЕСЫ ЛАБОРАТОРНЫЕ РАВНОПЛЕЧИЕ КТ 1 И 2 |  | 1845.00
30251 | ВЕСЫ ЛАБОРАТОРНЫЕ РАВНОПЛЕЧИЕ КТ 3 |  | 1101.00
302510010 | Весы равноплечие 3-го класса лабораторные | ВЛР-1кг | 1101.00 | 5405-76
302510020 | Весы равноплечие 3-го класса лабораторные | ВЛР-10кг | 1101.00 | 5404-76
30261 | ВЕСЫ ЛАБОРАТОРНЫЕ РАВНОПЛЕЧИЕ КТ 4 |  | 135.00
302610010 | Весы равноплечие ручные | ВР-1 | 135.00 | 176-49
302610020 | Весы равноплечие ручные | ВР-5 | 135.00 | 176-49
302610030 | Весы равноплечие ручные | ВР-20 | 135.00 | 176-49
302610040 | Весы равноплечие ручные | ВР-100 | 135.00 | 176-49
302610050 | Весы аптечные для сыпучих материалов | ВСМ (комплект №1 и комплект №2), мод. ВСМ-1, ВСМ-5, ВСМ-20, ВСМ-100 | 135.00 | 9662-07
302610060 | Весы технические | ВТ-200 | 135.00 | 22891-02
302610070 | Весы технические аптечные до 1 кг | ВА-4М | 135.00 | 2573-89
30271 | ВЕСЫ ЛАБОРАТОРНЫЕ КВАДРАНТНЫЕ |  | 688.00
302710010 | Весы лабораторные квадрантные 4-го класса | ВЛКТ-500г-М | 688.00 | 4873-97
302710020 | Весы лабораторные квадрантные 4-го класса | ВЛКТ-2кг-М | 688.00 | 4873-97
302710030 | Весы лабораторные квадрантные 4-го класса | ВЛКТ-5кг | 688.00 | 4873-97
302710040 | Весы лабораторные квадрантные 4-го класса | ВЛ-8134 | 688.00 | 11139-87
30281 | ВЕСЫ ТОРГОВЫЕ ЭЛЕКТРОННЫЕ ПОДВЕСНЫЕ ДО 50 КГ |  | 777.56
302810010 | Весы электронные подвесные | ВНТ-6-1/2 | 777.56 | 19882-09
302810020 | Весы электронные подвесные | ВНТ-6-2 | 777.56 | 19882-09
302810030 | Весы электронные подвесные | ВНТ-6-5 | 777.56 | 19882-09
302810040 | Весы электронные подвесные | ВНТ-15-2/5/10 | 777.56 | 19882-09
302810050 | Весы электронные подвесные | ВНТ-15-2/5 | 777.56 | 19882-09
302810060 | Весы электронные подвесные | ВНТ-15-5 | 777.56 | 19882-09
302810070 | Весы электронные подвесные | ВНТ-15-10 | 777.56 | 19882-09
302810080 | Весы электронные подвесные | ВНТ-30-5/10 | 777.56 | 19882-09
302810090 | Весы электронные подвесные | ВНТ-30-10 | 777.56 | 19882-09
30291 | ВЕСЫ ЭЛЕКТРОННЫЕ НАСТОЛЬНЫЕ ТОРГОВЫЕ (30-150 КГ) |  | 1104.13
302910010 | Весы электронные настольные | МК-32 | 1104.13 | 26646-08
302910020 | Весы электронные настольные | МК-32,2 | 1104.13 | 26646-08
302910030 | Весы электронные настольные | МК-32,3 | 1104.13 | 26646-08
302910040 | Весы электронные унифицированного конструктивного ряда | ВЭУ-60-5/10/20, ВЭУ-60-20 | 1104.13 | 17183-02
302910050 | Весы электронные | Seller SL, мод. SL-202 | 1104.13 | 46902-11
302910060 | Весы настольные электронные | ВР-06МС | 1104.13 | 51301-12
302910070 | Весы электронные торговые (30-150 кг) | ФОРТ-Т, мод. ФОРТ-Т 918 (z,d) - [2] - [4] | 1104.13 | 60901-15
30301 | ВЕСЫ ЛАБОРАТОРНЫЕ С НПВ ДО 60 КГ |  | 1895.00
303010010 | Весы | BA 310Р | 1895.00 | 14015-94
303010020 | Весы | BA 3100Р | 1895.00 | 14015-94
303010030 | Весы | BA 210 | 1895.00 | 14015-94
303010040 | Весы | BA 6100 | 1895.00 | 14015-94
303010050 | Весы | BA 4100 | 1895.00 | 14015-94
303010060 | Весы | BA 2100 | 1895.00 | 14015-94
303010070 | Весы электронные | BВА226-4В30 | 1895.00 | 44039-10
303010080 | Весы лабораторные | DJ | 1895.00 | 21523-01
303010090 | Весы лабораторные | ЕК-10К | 1895.00 | 24670-03
303010100 | Весы лабораторные | ЕК-20К | 1895.00 | 24670-03
303010110 | Весы лабораторные | ЕК-30К | 1895.00 | 24670-03
303010120 | Весы лабораторные | MW-II-200 | 1895.00 | 24521-03
303010130 | Весы лабораторные | MW-II-300 | 1895.00 | 24521-03
303010140 | Весы лабораторные | MW-II-2000 | 1895.00 | 24521-03
303010150 | Весы лабораторные | MW-II-3000 | 1895.00 | 24521-03
303010160 | Весы лабораторные | MЕ-210 | 1895.00 | 24521-03
303010170 | Весы лабораторные | MЕ-310 | 1895.00 | 24521-03
303010180 | Весы лабораторные | MЕ-410 | 1895.00 | 24521-03
303010190 | Весы лабораторные | MЕ-2100 | 1895.00 | 24521-03
303010200 | Весы лабораторные | MЕ-3100 | 1895.00 | 24521-03
303010210 | Весы лабораторные | KB 60.2 | 1895.00 | 23918-02
303010220 | Весы лабораторные | KCC 150 | 1895.00 | 23919-02
303010290 | Весы электронные | HT-300 | 1895.00 | 43156-09
303010300 | Весы электронные | HT-500 | 1895.00 | 43156-09
303010310 | Весы электронные | HT-3000 | 1895.00 | 43156-09
303010320 | Весы электронные | HT-5000 | 1895.00 | 43156-09
303010580 | Весы электронные | AC210S | 1895.00 | 12738-91
303010590 | Весы электронные | RC 210P | 1895.00 | 12739-91
303010600 | Весы электронные | ER-182A | 1895.00 | 11391-88
303010610 | Весы электронные | ER -60A | 1895.00 | 11392-88
303010620 | Весы электронные | ER -120A | 1895.00 | 11393-88
303010630 | Весы электронные | Scout Pro SPU.SPS | 1895.00 | 16315-00
303010640 | Весы электронные | Europe 3000 | 1895.00 | 16073-03
303010650 | Весы электронные | Europe 4000AR | 1895.00 | 16073-03
303010740 | Весы электронные | ВМК153 | 1895.00 | 40050-08
303010750 | Весы электронные | ВМК303 | 1895.00 | 40050-08
303010760 | Весы электронные | ВМК622 | 1895.00 | 40050-08
303010770 | Весы электронные | ВМК5101 | 1895.00 | 40050-08
303010780 | Весы электронные | ВМК433 | 1895.00 | 40050-08
303010790 | Весы электронные | ВМК202 | 1895.00 | 40050-08
303010800 | Весы электронные | ВМК442 | 1895.00 | 40050-08
303010810 | Весы электронные | ВМК651 | 1895.00 | 40050-08
303010820 | Весы электронные | ВМК1501 | 1895.00 | 40050-08
303010830 | Весы электронные | ВМК2201 | 1895.00 | 40050-08
303010840 | Весы электронные | ВМК4001 | 1895.00 | 40050-08
303010850 | Весы | 1212, 1220, 1476, 1479, 7020 | 1895.00 | 17891-98
303011540 | Весы электронные | LC620S | 1895.00 | 12740-91
303011550 | Весы электронные | LC620D | 1895.00 | 12740-91
303011560 | Весы электронные | ER-600С | 1895.00 | 11394-88
303011570 | Весы лабораторные | ВМ213 | 1895.00 | 36468-07
303011580 | Весы лабораторные | ВМ313 | 1895.00 | 36468-07
303011590 | Весы лабораторные | 474-32 | 1895.00 | 18145-99
303011600 | Весы лабораторные | 474-42 | 1895.00 | 18145-99
303011610 | Весы лабораторные | 470-36 | 1895.00 | 18146-99
303011620 | Весы лабораторные | 470-38 | 1895.00 | 18146-99
303011630 | Весы лабораторные | 470-44 | 1895.00 | 18146-99
303011640 | Весы лабораторные | 470-46 | 1895.00 | 18146-99
303011650 | Весы лабораторные | KK 400-3 | 1895.00 | 18107-99
303011660 | Весы лабораторные | KK 200-3M | 1895.00 | 18107-99
303011670 | Весы лабораторные | KK 600-2M | 1895.00 | 18107-99
303011680 | Весы лабораторные | MKC-60 | 1895.00 | 17611-98
303011690 | Весы лабораторные | MKC-600 | 1895.00 | 17611-98
303011700 | Весы лабораторные | PG203-S | 1895.00 | 17067-98
303011710 | Весы лабораторные | PG403-SDR | 1895.00 | 17067-98
303011720 | Весы лабораторные | PG503-S | 1895.00 | 17067-98
303011730 | Весы лабораторные | PG403-S | 1895.00 | 17067-98
303011740 | Весы лабораторные | PG503-SDR | 1895.00 | 17067-98
303011750 | Весы лабораторные | PG603-SDR | 1895.00 | 17067-98
303011760 | Весы лабораторные | PG803-S | 1895.00 | 17067-98
303011770 | Весы лабораторные | PG2002-S | 1895.00 | 17067-98
303011780 | Весы лабораторные | PG4002-S | 1895.00 | 17067-98
303011790 | Весы лабораторные | PG2002-SDR | 1895.00 | 17067-98
303011800 | Весы лабораторные | PG5002-S | 1895.00 | 17067-98
303011810 | Весы лабораторные | PG6002-S | 1895.00 | 17067-98
303011820 | Весы лабораторные | PG5002-SDR | 1895.00 | 17067-98
303011830 | Весы лабораторные | PG4002-SDR | 1895.00 | 17067-98
303011840 | Весы лабораторные | PG6002-SDR | 1895.00 | 17067-98
303011850 | Весы лабораторные | PG3001-S | 1895.00 | 17067-98
303011860 | Весы лабораторные | PG5001-S | 1895.00 | 17067-98
303011870 | Весы лабораторные | PG8001-S | 1895.00 | 17067-98
303011880 | Весы лабораторные | PG12001-S | 1895.00 | 17067-98
303011890 | Весы лабораторные | PG12001-SDR | 1895.00 | 17067-98
303011900 | Весы лабораторные | PG8000-S | 1895.00 | 17067-98
303011910 | Весы лабораторные | PG12000-S | 1895.00 | 17067-98
303011920 | Весы лабораторные | HF -300 | 1895.00 | 16576-00
303011930 | Весы лабораторные | HF -400 | 1895.00 | 16576-00
303012040 | Весы электронные | AE-240 | 1895.00 | 12191-90
303012050 | Весы электронные | PM 460 | 1895.00 | 11978-90
303012280 | Весы электронные | ВСТ-600/10 | 1895.00 | 25393-08
303012290 | Весы электронные | ВСТ-600/20 | 1895.00 | 25393-08
303012300 | Весы лабораторные | ВЛТ-510-П | 1895.00 | 19874-08
303012310 | Весы лабораторные | ВЛТ-150-П | 1895.00 | 19874-08
303012320 | Весы лабораторные | EWB 620-2M | 1895.00 | 27572-09
303012330 | Весы электронные лабораторные 4-го класса | ВЛЭ 134-М | 1895.00 | 11755-92
303012340 | Весы лабораторные | ВЛГ-1000/0.05МГ4.01 | 1895.00 | 40195-08
303012350 | Весы лабораторные | XP Precision XP203S.X203S | 1895.00 | 19145-06
303012360 | Весы лабораторные | XP Precision XP603SDR.X603S | 1895.00 | 19145-06
303012370 | Весы лабораторные | XP Precision XP802S | 1895.00 | 19145-06
303012380 | Весы лабораторные | XP Precision XP1202S,X1202S | 1895.00 | 19145-06
303012390 | Весы лабораторные | XP Precision XP2002S | 1895.00 | 19145-06
303012400 | Весы лабораторные | XP Precision XP4002S,X4002S | 1895.00 | 19145-06
303012410 | Весы лабораторные | XP Precision XP2001S,X2001S | 1895.00 | 19145-06
303012420 | Весы лабораторные | XP Precision XP4001S,X4001S | 1895.00 | 19145-06
303012430 | Весы лабораторные | XP Precision XP6002S,X6002S | 1895.00 | 19145-06
303012440 | Весы лабораторные | XP Precision XP6001S,X6001S | 1895.00 | 19145-06
303012450 | Весы лабораторные | XP Precision XP8001S,X8001S | 1895.00 | 19145-06
303012460 | Весы лабораторные | XP Precision XP8001M,X8001M | 1895.00 | 19145-06
303012470 | Весы лабораторные | XP Precision XP8001L,X8001L | 1895.00 | 19145-06
303012480 | Весы лабораторные | XP Precision XP10001S,X10001S | 1895.00 | 19145-06
303012490 | Весы лабораторные | XP Precision XP12001S,X12001S | 1895.00 | 19145-06
303012500 | Весы лабораторные | XP Precision XP16001M,X16001M | 1895.00 | 19145-06
303012510 | Весы лабораторные | XP Precision XP16001L,X16001L | 1895.00 | 19145-06
303012520 | Весы лабораторные | XP Precision XP20001M,X20001M | 1895.00 | 19145-06
303012530 | Весы лабораторные | XP Precision XP32001L,X32001L | 1895.00 | 19145-06
303012540 | Весы лабораторные | XP Precision XP8001M,X8001MDR | 1895.00 | 19145-06
303012550 | Весы лабораторные | XP Precision XP32001LDR,X32001LDR | 1895.00 | 19145-06
303012560 | Весы лабораторные | XP Precision XP64001L,X64001L | 1895.00 | 19145-06
303012570 | Весы лабораторные | XP Precision XP12000M,X12000M | 1895.00 | 19145-06
303012580 | Весы лабораторные | XP Precision XP16000L,X16000L | 1895.00 | 19145-06
303012590 | Весы лабораторные | XP Precision XP20000M,X20000M | 1895.00 | 19145-06
303012600 | Весы лабораторные | XP Precision XP64000L,X64000L | 1895.00 | 19145-06
303012610 | Весы лабораторные | XP Precision XP32000L,X32000L | 1895.00 | 19145-06
303012620 | Весы электронные | SK-1000 | 1895.00 | 23651-07
303012630 | Весы электронные | SK-2000 | 1895.00 | 23651-07
303012640 | Весы электронные | SK-5000 | 1895.00 | 23651-07
303012650 | Весы электронные | SK-5001 | 1895.00 | 23651-07
303012660 | Весы электронные | SK-10K | 1895.00 | 23651-07
303012670 | Весы электронные | SK-20K | 1895.00 | 23651-07
303012680 | Весы электронные | SK-30K | 1895.00 | 23651-07
303012850 | Весы электронные | EK-400H | 1895.00 | 21201-06
303012860 | Весы электронные | EK-600H | 1895.00 | 21201-06
303012870 | Весы электронные | EK-4000H | 1895.00 | 21201-06
303012880 | Весы тензометрические | ВТ-300 | 1895.00 | 25221-03
303012890 | Весы тензометрические | ВТ-600 | 1895.00 | 25221-03
303012900 | Весы тензометрические | ВТ-1500 | 1895.00 | 25221-03
303012910 | Весы тензометрические | ВТ-3000 | 1895.00 | 25221-08
303012920 | Весы тензометрические | ВТ-6000 | 1895.00 | 25221-03
303012940 | Весы лабораторные | JW-1 | 1895.00 | 23158-02
303012950 | Весы лабораторные | SCL-150 | 1895.00 | 27767-04
303012960 | Весы лабораторные | SCL-300 | 1895.00 | 27767-04
303012970 | Весы лабораторные | ВК-150.1 | 1895.00 | 48026-11
303012980 | Весы лабораторные | ВК-300 | 1895.00 | 48026-11
303012990 | Весы лабораторные | ВК-300.1 | 1895.00 | 48026-11
303013000 | Весы лабораторные | ВК-600 | 1895.00 | 48026-11
303013010 | Весы лабораторные | ВК-600.1 | 1895.00 | 48026-11
303013020 | Весы лабораторные | ВК-1500 | 1895.00 | 48026-11
303013030 | Весы лабораторные | ВК-1500.1 | 1895.00 | 48026-11
303013040 | Весы лабораторные | ВК-3000 | 1895.00 | 48026-11
303013050 | Весы лабораторные | ВК-3000.1 | 1895.00 | 48026-11
303013060 | Весы электронные | HL | 1895.00 | 36123-08
303013070 | Весы электронные | HL-100 | 1895.00 | 36123-08
303013080 | Весы электронные | HL-200 | 1895.00 | 36123-08
303013090 | Весы электронные | HL-200i | 1895.00 | 36123-08
303013100 | Весы электронные | HL-400 | 1895.00 | 36123-08
303013110 | Весы электронные | HL-2000 | 1895.00 | 36123-08
303013120 | Весы электронные | HL-2000i | 1895.00 | 36123-08
303013130 | Весы электронные | HL-4000 | 1895.00 | 36123-08
303013140 | Весы электронные | HL-300WP | 1895.00 | 36123-08
303013150 | Весы электронные | HL-1000WP | 1895.00 | 36123-08
303013160 | Весы электронные | HL-3000WP | 1895.00 | 36123-08
303013170 | Весы электронные | HL-3000LWP | 1895.00 | 36123-08
303013220 | Весы лабораторные | ЕТ-120-B,ET-150-B,ET-200-B,ET-200П-В | 1895.00 | 20555-08
303013290 | Весы электронные | GX-200 | 1895.00 | 20325-06
303013300 | Весы электронные | GX-400 | 1895.00 | 20325-06
303013310 | Весы электронные | GX-4000 | 1895.00 | 20325-06
303013320 | Весы электронные | GX-6000 | 1895.00 | 20325-06
303013330 | Весы электронные | GX-8000 | 1895.00 | 20325-06
303013340 | Весы электронные | SC4010,SC6010,SCA210,SCF0F0 | 1895.00 | 16315-03
303013350 | Весы электронные | Scout Pro SPU123 | 1895.00 | 16315-03
303013360 | Весы электронные | Scout Pro SPU202,SPS202F | 1895.00 | 16315-03
303013370 | Весы электронные | Scout Pro SPU402,SPS402F | 1895.00 | 16315-03
303013380 | Весы электронные | Scout Pro SPS602F | 1895.00 | 16315-03
303013390 | Весы электронные | Scout Pro SPU601,SPS601F | 1895.00 | 16315-03
303013400 | Весы электронные | Scout Pro SPU2001,SPS2001F | 1895.00 | 16315-03
303013410 | Весы электронные | Scout Pro SPU4001,SPS4001F | 1895.00 | 16315-03
303013420 | Весы электронные | Scout Pro SPS6001F | 1895.00 | 16315-03
303013430 | Весы электронные | Scout Pro SPU401,SPS401F | 1895.00 | 16315-03
303013440 | Весы электронные | Scout Pro SPU6000,SPS6000F | 1895.00 | 16315-03
303013450 | Весы электронные | LC2200S, LC1200S, LC12000S | 1895.00 | 12740-91
303013460 | Весы электронные | NP-1000 | 1895.00 | 34154-09
303013470 | Весы электронные | NP-1000S | 1895.00 | 34154-09
303013480 | Весы электронные | NP-2000 | 1895.00 | 34154-09
303013490 | Весы электронные | NP-2000S | 1895.00 | 34154-09
303013500 | Весы электронные | NP-5000 | 1895.00 | 34154-09
303013510 | Весы электронные | NP-5000S | 1895.00 | 34154-09
303013520 | Весы электронные | NP-5001 | 1895.00 | 34154-09
303013530 | Весы неавтоматического действия | NP | 1895.00 | 57512-14
303013540 | Весы электронные | NP-12K | 1895.00 | 34154-09
303013550 | Весы электронные | NP-12KS | 1895.00 | 34154-09
303013560 | Весы электронные | NP-20K | 1895.00 | 34154-09
303013570 | Весы электронные | NP-20KS | 1895.00 | 34154-09
303013580 | Весы электронные | NP-30K | 1895.00 | 34154-09
303013590 | Весы электронные | NP-30KS | 1895.00 | 34154-09
303013600 | Весы | BP 160P | 1895.00 | 14333-94
303013610 | Весы | BP 2100S | 1895.00 | 14333-94
303013620 | Весы | BP 3100S | 1895.00 | 14333-94
303013630 | Весы | BP 310P | 1895.00 | 14333-94
303013640 | Весы | BP 110 | 1895.00 | 14333-94
303013650 | Весы | BP 410 | 1895.00 | 14333-94
303013660 | Весы | BP 610 | 1895.00 | 14333-94
303013670 | Весы | BP 1200 | 1895.00 | 14333-94
303013680 | Весы | BP 3100P | 1895.00 | 14333-94
303013690 | Весы | BP 2100 | 1895.00 | 14333-94
303013700 | Весы | BP 4100 | 1895.00 | 14333-94
303013710 | Весы | BP 6100 | 1895.00 | 14333-94
303013720 | Весы | BP 8100 | 1895.00 | 14333-94
303013730 | Весы лабораторные | ВЛТЭ | 1895.00 | 21370-06
303013740 | Весы неавтоматического действия | XS16000L | 1895.00 | 48804-11
303013750 | Весы неавтоматического действия | XS32000L,XS32001LDR | 1895.00 | 48804-11
303013760 | Весы электронные | LEKI B2104S 2 диап. | 1895.00 | 31027-07
303013770 | Весы электронные | LEKI B1203 | 1895.00 | 31027-07
303013780 | Весы электронные | LEKI B2203 | 1895.00 | 31027-07
303013790 | Весы электронные | LEKI B3103 | 1895.00 | 31027-07
303013800 | Весы электронные | LEKI B1002 | 1895.00 | 31027-07
303013810 | Весы электронные | LEKI B2002 | 1895.00 | 31027-07
303013820 | Весы электронные | LEKI B4002 | 1895.00 | 31027-07
303013830 | Весы электронные | LEKI B5002 | 1895.00 | 31027-07
303013840 | Весы электронные | LEKI B12002 | 1895.00 | 31027-07
303013850 | Весы электронные | LEKI B4001 | 1895.00 | 31027-07
303013860 | Весы электронные | LEKI B6001 | 1895.00 | 31027-07
303013870 | Весы электронные | LEKI B12001 | 1895.00 | 31027-07
303013880 | Весы электронные | LEKI B20001 | 1895.00 | 31027-07
303013890 | Весы электронные | LEKI B21001 | 1895.00 | 31027-07
303013900 | Весы электронные | LEKI B30001 | 1895.00 | 31027-07
303013910 | Весы электронные | LEKI B40001 | 1895.00 | 31027-07
303013920 | Весы электронные | LEKI B50001 | 1895.00 | 31027-07
303013930 | Весы лабораторные | ВЛТ-6100-П | 1895.00 | 19874-08
303013940 | Весы электронные | EK-6000H | 1895.00 | 21201-06
303013960 | Весы электронные | ВСЛ-200/1 | 1895.00 | 25390-08
303013970 | Весы электронные | ВСЛ-300/1 | 1895.00 | 25390-08
303013980 | Весы электронные | ВСЛ-400/1 | 1895.00 | 25390-08
303013990 | Весы электронные | ВСЛ-1К-0,01 | 1895.00 | 25390-08
303014000 | Весы электронные | ВСЛ-2К-0,01 | 1895.00 | 25390-08
303014010 | Весы электронные | ВСЛ-4К-0,01 | 1895.00 | 25390-08
303014020 | Весы электронные | ВСЛ-5К-0,05 | 1895.00 | 25390-08
303014030 | Весы электронные | ВСЛ-6К-0,1 | 1895.00 | 25390-08
303014040 | Весы электронные | ВСЛ-10К-0,1 | 1895.00 | 25390-08
303014050 | Весы электронные | ВСЛ-20К-0,1 | 1895.00 | 25390-08
303014060 | Весы электронные | ВСЛ-30К-0,1 | 1895.00 | 25390-08
303014070 | Весы электронные | ВСЛ-30К-0,2 | 1895.00 | 25390-08
303014080 | Весы электронные | ВСЛ-50К-0,5 | 1895.00 | 25390-08
303014090 | Весы электронные | ВСЛ-50К/1 | 1895.00 | 25390-08
303014100 | Весы лабораторные | ML203,ML203E | 1895.00 | 43169-09
303014110 | Весы лабораторные | MS303S,MS303SE,ML303,ML303E | 1895.00 | 43169-09
303014120 | Весы лабораторные | MS403S | 1895.00 | 43169-09
303014130 | Весы лабораторные | ML503 | 1895.00 | 43169-09
303014140 | Весы лабораторные | ML802,ML802E | 1895.00 | 43169-09
303014150 | Весы лабораторные | ML1502E | 1895.00 | 43169-09
303014160 | Весы лабораторные | ML1602S,ML1602SE,ML1602 | 1895.00 | 43169-09
303014170 | Весы лабораторные | MS3002SE,ML3002,ML3002E | 1895.00 | 43169-09
303014180 | Весы лабораторные | MS4002SE,ML4002,ML4002E | 1895.00 | 43169-09
303014190 | Весы лабораторные | MS4002SDR | 1895.00 | 43169-09
303014200 | Весы лабораторные | MS6002SDR | 1895.00 | 43169-09
303014210 | Весы лабораторные | ML2001 | 1895.00 | 43169-09
303014220 | Весы лабораторные | ML4001 | 1895.00 | 43169-09
303014230 | Весы лабораторные | MS6001S,ML6001SE,ML6001E | 1895.00 | 43169-09
303014240 | Весы лабораторные | MS8001S,MS8001SE | 1895.00 | 43169-09
303014250 | Весы лабораторные | MS12001L | 1895.00 | 43169-09
303014260 | Весы лабораторные | MS16001L,MS16001LE | 1895.00 | 43169-09
303014270 | Весы лабораторные | MS32001L,MS32001LE | 1895.00 | 43169-09
303014280 | Весы лабораторные | MS32000L,MS32000LE | 1895.00 | 43169-09
303014290 | Весы лабораторные | MS15KLE,MS15KLIPE | 1895.00 | 43169-09
303014300 | Весы лабораторные | MS24KLIPE | 1895.00 | 43169-09
303014310 | Весы лабораторные | MS30KLE | 1895.00 | 43169-09
303014350 | Весы электронные | ВМК153,ВМК303,ВМК622,ВМК5101 | 1895.00 | 40050-08
303014360 | Весы электронные | ВМК442,ВМК651,ВМК1501,ВМК2201 | 1895.00 | 40050-08
303014490 | Весы лабораторные | ВМ510Д | 1895.00 | 36468-07
303014500 | Весы лабораторные | ВМ512 | 1895.00 | 36468-07
303014510 | Весы лабораторные | ВМ1502 | 1895.00 | 36468-07
303014520 | Весы лабораторные | ВМ2202 | 1895.00 | 36468-07
303014530 | Весы лабораторные | ВМ5101 | 1895.00 | 36468-07
303014540 | Весы лабораторные | ВМ6101 | 1895.00 | 36468-07
303014550 | Весы лабораторные | ВМ12001 | 1895.00 | 36468-07
303014560 | Весы лабораторные | ВМ24001 | 1895.00 | 36468-07
303014570 | Весы | PT150 | 1895.00 | 15919-97
303014580 | Весы | PT310 | 1895.00 | 15919-97
303014590 | Весы | PT610 | 1895.00 | 15919-97
303014600 | Весы | PT3100 | 1895.00 | 15919-97
303014610 | Весы | PT1500 | 1895.00 | 15919-97
303014620 | Весы | PT6 | 1895.00 | 15919-97
303015130 | Весы электронные | VICON, мод. VIC-120d3 | 1895.00 | 29910-05
303015140 | Весы электронные | VICON, мод. VIC-200d5mg | 1895.00 | 29910-05
303015150 | Весы электронные | VICON, мод. VIC-300d3 | 1895.00 | 29910-05
303015160 | Весы электронные | VICON, мод. VIC-400d5mg | 1895.00 | 29910-05
303015170 | Весы электронные | VICON, мод. VIC-210d2 | 1895.00 | 29910-05
303015180 | Весы электронные | VICON, мод. VIC-410d2 | 1895.00 | 29910-05
303015190 | Весы электронные | VICON, мод. VIC-610d2 | 1895.00 | 29910-05
303015200 | Весы электронные | VICON, мод. VIC-510d1 | 1895.00 | 29910-05
303015210 | Весы электронные | VICON, мод. VIC-710d1 | 1895.00 | 29910-05
303015220 | Весы электронные | VICON, мод. VIC-1500d1 | 1895.00 | 29910-05
303015230 | Весы электронные | VICON, мод. VIC-3100d1 | 1895.00 | 29910-05
303015240 | Весы электронные | VICON, мод. VIC-5100d1 | 1895.00 | 29910-05
303015250 | Весы электронные | VICON, мод. VIC-4d | 1895.00 | 29910-05
303015260 | Весы электронные | VICON, мод. VIC-6d | 1895.00 | 29910-05
303015270 | Весы электронные | VICON, мод. VIC-10d | 1895.00 | 29910-05
303015280 | Весы технические | APP 25/C/2 | 1895.00 | 49686-12
303015290 | Весы технические | APP 35/C/2 | 1895.00 | 49686-12
303015300 | Весы | HIGHLAND типа HCB 153 | 1895.00 | 42930-09
303015310 | Весы | HIGHLAND типа HCB 602 | 1895.00 | 42930-09
303015320 | Весы лабораторные | HF-200 | 1895.00 | 16576-00
303015330 | Весы лабораторные | HF-2000 | 1895.00 | 16576-00
303015340 | Весы лабораторные | HF-3000 | 1895.00 | 16576-00
303015350 | Весы лабораторные | HF-4000 | 1895.00 | 16576-00
303015360 | Весы лабораторные | HF-6000 | 1895.00 | 16576-00
303015370 | Весы лабораторные | HF-8000 | 1895.00 | 16576-00
303015380 | Весы лабораторные | HF-320 | 1895.00 | 16576-00
303015390 | Весы лабораторные | HF-3200 | 1895.00 | 16576-00
303015400 | Весы лабораторные | HF-200G | 1895.00 | 16576-00
303015410 | Весы лабораторные | HF-300G | 1895.00 | 16576-00
303015420 | Весы лабораторные | HF-1200G | 1895.00 | 16576-00
303015430 | Весы лабораторные | HF-2000G | 1895.00 | 16576-00
303015440 | Весы лабораторные | HF-3000G | 1895.00 | 16576-00
303015450 | Весы лабораторные | HF-6000G | 1895.00 | 16576-00
303015460 | Весы лабораторные | EW 150-3NM | 1895.00 | 27572-09
303015470 | Весы лабораторные | EW 220-3NM | 1895.00 | 27572-09
303015480 | Весы лабораторные | EG 220-3NM | 1895.00 | 27572-09
303015490 | Весы лабораторные | EWB 220-2NM | 1895.00 | 27572-09
303015500 | Весы лабораторные | EW 420-3NM | 1895.00 | 27572-09
303015510 | Весы лабораторные | EG 420-3NM | 1895.00 | 27572-09
303015520 | Весы лабораторные | EWB 620-2NM | 1895.00 | 27572-09
303015530 | Весы лабораторные | EWB 600-2M | 1895.00 | 27572-09
303015540 | Весы лабораторные | EWB 1200-1M | 1895.00 | 27572-09
303015550 | Весы лабораторные | EWB 1500-2M | 1895.00 | 27572-09
303015560 | Весы лабораторные | EWB 2200-2NM | 1895.00 | 27572-09
303015570 | Весы лабораторные | EG 2200-2NM | 1895.00 | 27572-09
303015580 | Весы лабораторные | EW 3000-2M | 1895.00 | 27572-09
303015590 | Весы лабораторные | EW 4200-2NM | 1895.00 | 27572-09
303015600 | Весы лабораторные | EG 4200-2NM | 1895.00 | 27572-09
303015610 | Весы лабораторные | EW 6000-1M | 1895.00 | 27572-09
303015620 | Весы лабораторные | EW 12000-1NM | 1895.00 | 27572-09
303015630 | Весы электронные | GF-200 | 1895.00 | 21346-06
303015640 | Весы электронные | GF-300 | 1895.00 | 21346-06
303015650 | Весы электронные | GF-400 | 1895.00 | 21346-06
303015660 | Весы электронные | GF-1200 | 1895.00 | 21346-06
303015670 | Весы электронные | GF-3000 | 1895.00 | 21346-06
303015680 | Весы электронные | GF-4000 | 1895.00 | 21346-06
303015690 | Весы электронные | GF-6000 | 1895.00 | 21346-06
303015700 | Весы электронные | GF-8000 | 1895.00 | 21346-06
303015710 | Весы электронные | GF-2000 | 1895.00 | 21346-06
303015720 | Весы электронные | PC-100E-6 | 1895.00 | 44931-10
303015730 | Весы электронные | PC-100E-15 | 1895.00 | 44931-10
303015740 | Весы электронные | PC-100E-30 | 1895.00 | 44931-10
303015750 | Весы электронные | PC-100W-5 | 1895.00 | 44931-10
303015760 | Весы электронные | PC-100W-10 | 1895.00 | 44931-10
303015770 | Весы электронные | PC-100W-20 | 1895.00 | 44931-10
303015780 | Весы электронные | PC-100W-30 | 1895.00 | 44931-10
303015790 | Весы | HIGHLAND типа HCB 123 | 1895.00 | 42930-09
303015800 | Весы | HIGHLAND типа HCB 302 | 1895.00 | 42930-09
303015810 | Весы | HIGHLAND типа HCB 602H | 1895.00 | 42930-09
303015820 | Весы | HIGHLAND типа HCB 1002 | 1895.00 | 42930-09
303015830 | Весы | HIGHLAND типа HCB 1502 | 1895.00 | 42930-09
303015840 | Весы | HIGHLAND типа HCB 3001 | 1895.00 | 42930-09
303015850 | Весы лабораторные общего назначения электронные | ТВЕ, мод. ТВЕ-12 | 1895.00 | 41040-09
303015860 | Весы | РТ, мод. РТ 610 | 1895.00 | 17936-98
303015870 | Весы | РТ, мод. РТ 1500 | 1895.00 | 17936-98
303015880 | Весы электронные | EK, мод. EK-120G | 1895.00 | 16575-01
303015890 | Весы электронные | EK, мод. EK-200G | 1895.00 | 16575-01
303015900 | Весы электронные | EK, мод. EK-600G | 1895.00 | 16575-01
303015910 | Весы электронные | EK, мод. EK-1200G | 1895.00 | 16575-01
303015920 | Весы электронные | EK, мод. EK-2000G | 1895.00 | 16575-01
303015930 | Весы электронные | EK, мод. EK-6000G | 1895.00 | 16575-01
303015940 | Весы электронные | EK, мод. EK-12KG | 1895.00 | 16575-01
303015950 | Весы электронные | EK, мод. EK-200GD | 1895.00 | 16575-01
303015960 | Весы электронные | EK, мод. EK-600GD | 1895.00 | 16575-01
303015970 | Весы электронные | EK, мод. EK-1200GD | 1895.00 | 16575-01
303015980 | Весы электронные | Scout, мод. SC2020 | 1895.00 | 16315-00
303015990 | Весы электронные | Scout, мод. SC4010 | 1895.00 | 16315-00
303016000 | Весы электронные | Scout, мод. SC6010 | 1895.00 | 16315-00
303016010 | Весы электронные | Scout, мод. SCA210 | 1895.00 | 16315-00
303016020 | Весы электронные | Scout, мод. SCF0A0 | 1895.00 | 16315-00
303016030 | Весы электронные | Scout, мод. SR2020 | 1895.00 | 16315-00
303016040 | Весы электронные | Scout, мод. SR4010 | 1895.00 | 16315-00
303016050 | Весы электронные | Scout, мод. SR6010 | 1895.00 | 16315-00
303016060 | Весы электронные | Scout, мод. SRA210 | 1895.00 | 16315-00
303016070 | Весы электронные | Scout, мод. SRF0A0 | 1895.00 | 16315-00
303016080 | Генераторы концентрации биодоз | Delta Dilutor Standard | 1895.00 | 39629-08
303016090 | Весы электронные | EJ, мод. EJ-610 | 1895.00 | 43444-09
303016100 | Весы электронные | EJ, мод. EJ-6100 | 1895.00 | 43444-09
303016110 | Весы электронные | 440, мод. 440-33 | 1895.00 | 20825-01
303016120 | Весы электронные | 440, мод. 440-43 | 1895.00 | 20825-01
303016130 | Весы электронные | 440, мод. 440-45 | 1895.00 | 20825-01
303016140 | Весы электронные | 440, мод. 440-47 | 1895.00 | 20825-01
303016150 | Весы электронные | 440, мод. 440-51 | 1895.00 | 20825-01
303016160 | Весы электронные | 440, мод. 440-53 | 1895.00 | 20825-01
303016170 | Весы лабораторные 3-го класса точности | ВЛМК, мод. ВЛМК-550 | 1895.00 | 17214-98
303016180 | Весы лабораторные 3-го класса точности | ВЛМК, мод. ВЛМК-1100 | 1895.00 | 17214-98
303016190 | Весы лабораторные 3-го класса точности | ВЛМК, мод. ВЛМК-2200 | 1895.00 | 17214-98
303016200 | Весы электронные специального назначения | ВСН, мод. ВСН-0,15/0,005 | 1895.00 | 27303-04
303016210 | Весы электронные специального назначения | ВСН, мод. ВСН-0,2/0,01 | 1895.00 | 27303-04
303016220 | Весы электронные специального назначения | ВСН, мод. ВСН-0,3/0,01 | 1895.00 | 27303-04
303016230 | Весы электронные специального назначения | ВСН, мод. ВСН-1/0,01 | 1895.00 | 27303-04
303016240 | Весы электронные специального назначения | ВСН, мод. ВСН-1/0,1 | 1895.00 | 27303-04
303016250 | Весы электронные специального назначения | ВСН, мод. ВСН-1,5/0,05 | 1895.00 | 27303-04
303016260 | Весы электронные специального назначения | ВСН, мод. ВСН-1,5/0,1 | 1895.00 | 27303-04
303016270 | Весы электронные специального назначения | ВСН, мод. ВСН-3/0,1 | 1895.00 | 27303-04
303016280 | Весы электронные специального назначения | ВСН, мод. ВСН-3/0,2 | 1895.00 | 27303-04
303016290 | Весы электронные специального назначения | ВСН, мод. ВСН-7,5/0,5 | 1895.00 | 27303-04
303016490 | Весы лабораторные | CBL, мод. CBL120H | 1895.00 | 43001-09
303016500 | Весы лабораторные | CBL, мод. CBL220H | 1895.00 | 43001-09
303016510 | Весы лабораторные | CBL, мод. CBL320H | 1895.00 | 43001-09
303016520 | Весы лабораторные | CBL, мод. CBL1200H | 1895.00 | 43001-09
303016530 | Весы лабораторные | CBL, мод. CBL620S | 1895.00 | 43001-09
303016540 | Весы лабораторные | CBL, мод. CBL2200H | 1895.00 | 43001-09
303016550 | Весы лабораторные | CBL, мод. CBL3200H(L) | 1895.00 | 43001-09
303016560 | Весы лабораторные | CBL, мод. CBL220S | 1895.00 | 43001-09
303016570 | Весы лабораторные | CBL, мод. CBL320S | 1895.00 | 43001-09
303016580 | Весы лабораторные | CBL, мод. CBL2200S | 1895.00 | 43001-09
303016590 | Весы лабораторные | CBL, мод. CBL3200S | 1895.00 | 43001-09
303016670 | Весы электронные | ВСТ, мод. ВСТ-300/5 | 1895.00 | 25393-08
303016680 | Весы электронные | ВСТ, мод. ВСТ-300/10 | 1895.00 | 25393-08
303016690 | Весы электронные | EK-120i | 1895.00 | 25313-06
303016700 | Весы электронные | EK-200i | 1895.00 | 25313-06
303016710 | Весы электронные | EK-300i | 1895.00 | 25313-06
303016720 | Весы электронные | EK-1200i | 1895.00 | 25313-06
303016730 | Весы электронные | EK-2000i | 1895.00 | 25313-06
303016740 | Весы электронные | EK-12Ki | 1895.00 | 25313-06
303016750 | Весы лабораторные | Е, мод. Е-200 | 1895.00 | 19875-08
303016760 | Весы лабораторные | Е, мод. Е-410 | 1895.00 | 19875-08
303016770 | Весы лабораторные | Е, мод. Е-500-С | 1895.00 | 19875-08
303016780 | Весы лабораторные | Е, мод. Е-2000 | 1895.00 | 19875-08
303016790 | Весы лабораторные | Е, мод. Е-4100 | 1895.00 | 19875-08
303016800 | Весы лабораторные | Е, мод. Е-5000-С | 1895.00 | 19875-08
303016810 | Весы лабораторные | CUW, мод. CUW6200H | 1895.00 | 28105-09
303016820 | Весы электронные | ED, мод. ED-3 | 1895.00 | 40687-09
303016830 | Весы электронные | ED, мод. ED-6 | 1895.00 | 40687-09
303016840 | Весы электронные | ED, мод. ED-15 | 1895.00 | 40687-09
303016850 | Весы электронные | ED, мод. ED-30 | 1895.00 | 40687-09
303016860 | Весы электронные | ED-H, мод. ED-H-3 | 1895.00 | 40687-09
303016870 | Весы электронные | ED-H, мод. ED-H-6 | 1895.00 | 40687-09
303016880 | Весы электронные | ED-H, мод. ED-H-15 | 1895.00 | 40687-09
303016890 | Весы электронные | ED-H, мод. ED-H-30 | 1895.00 | 40687-09
303016900 | Весы электронные прецизионные | CG-3000S | 1895.00 | 18691-99
303016910 | Весы электронные | EJ, мод. EJ-300 | 1895.00 | 43444-09
303016920 | Весы электронные | EJ, мод. EJ-120 | 1895.00 | 43444-09
303016930 | Весы электронные | EJ, мод. EJ-200 | 1895.00 | 43444-09
303016940 | Весы электронные | EJ, мод. EJ-410 | 1895.00 | 43444-09
303016950 | Весы электронные | EJ, мод. EJ-1500 | 1895.00 | 43444-09
303016960 | Весы электронные | EJ, мод. EJ-2000 | 1895.00 | 43444-09
303016970 | Весы электронные | EJ, мод. EJ-3000 | 1895.00 | 43444-09
303016980 | Весы электронные | EJ, мод. EJ-4100 | 1895.00 | 43444-09
303016990 | Весы электронные | PL-S, мод. PL802-S | 1895.00 | 37604-08
303017000 | Весы электронные | LN, мод. LN223CE | 1895.00 | 44933-10
303017010 | Весы электронные | LN, мод. LN223RCE | 1895.00 | 44933-10
303017020 | Весы электронные | LN, мод. LN323CE | 1895.00 | 44933-10
303017030 | Весы электронные | LN, мод. LN323RCE | 1895.00 | 44933-10
303017040 | Весы электронные | LN, мод. LN423CE | 1895.00 | 44933-10
303017050 | Весы электронные | LN, мод. LN423RCE | 1895.00 | 44933-10
303017060 | Весы электронные | LN, мод. LN623CE | 1895.00 | 44933-10
303017070 | Весы электронные | LN, мод. LN623RCE | 1895.00 | 44933-10
303017080 | Весы электронные | LN, мод. LN1202CE | 1895.00 | 44933-10
303017090 | Весы электронные | LN, мод. LN1202RCE | 1895.00 | 44933-10
303017100 | Весы неавтоматического действия | EK, мод. EK-12Ki | 1895.00 | 50690-12
303017110 | Весы неавтоматического действия | DL, мод. DL-2000 | 1895.00 | 55203-13
303017170 | Весы лабораторные | ВЛТ-1500-П | 1895.00 | 19874-08
303017180 | Весы лабораторные | ВЛТ, мод. ВЛТ-150 | 1895.00 | 19874-00
303017190 | Весы лабораторные | ВЛТ, мод. ВЛТ-150-II | 1895.00 | 19874-00
303017200 | Весы лабораторные | ВЛТ, мод. ВЛТ-510 | 1895.00 | 19874-00
303017210 | Весы лабораторные | ВЛТ, мод. ВЛТ-510-II | 1895.00 | 19874-00
303017220 | Весы лабораторные | ВЛТ, мод. ВЛТ-1500 | 1895.00 | 19874-00
303017230 | Весы лабораторные | ВЛТ, мод. ВЛТ-1500-II | 1895.00 | 19874-00
303017240 | Весы лабораторные | ВЛТ, мод. ВЛТ-3100 | 1895.00 | 19874-00
303017250 | Весы лабораторные | ВЛТ, мод. ВЛТ-3100-II | 1895.00 | 19874-00
303017260 | Весы лабораторные | ВЛТ, мод. ВЛТ-6100 | 1895.00 | 19874-00
303017270 | Весы лабораторные | ВЛТ, мод. ВЛТ-6100-II | 1895.00 | 19874-00
303017280 | Весы электронные | LN, мод. LN2202CE | 1895.00 | 44933-10
303017290 | Весы электронные | LN, мод. LN2202RCE | 1895.00 | 44933-10
303017300 | Весы электронные | LN, мод. LN3202CE | 1895.00 | 44933-10
303017310 | Весы электронные | LN, мод. LN3202RCE | 1895.00 | 44933-10
303017320 | Весы электронные | LN, мод. LN4202CE | 1895.00 | 44933-10
303017330 | Весы электронные | LN, мод. LN4202RCE | 1895.00 | 44933-10
303017340 | Весы электронные | LN, мод. LN8201CE | 1895.00 | 44933-10
303017350 | Весы электронные | Explorer Pro, мод. EP64 | 1895.00 | 16313-08
303017360 | Весы электронные | Explorer Pro, мод. EP64C | 1895.00 | 16313-08
303017370 | Весы электронные | Explorer Pro, мод. EP213 | 1895.00 | 16313-08
303017380 | Весы электронные | Explorer Pro, мод. EP213C | 1895.00 | 16313-08
303017390 | Весы электронные | Explorer Pro, мод. EP413 | 1895.00 | 16313-08
303017400 | Весы электронные | Explorer Pro, мод. EP413C | 1895.00 | 16313-08
303017410 | Весы электронные | Explorer Pro, мод. EP413D | 1895.00 | 16313-08
303017420 | Весы электронные | Explorer Pro, мод. EP413DC | 1895.00 | 16313-08
303017430 | Весы электронные | Explorer Pro, мод. EP513 | 1895.00 | 16313-08
303017440 | Весы электронные | Explorer Pro, мод. EP513C | 1895.00 | 16313-08
303017450 | Весы электронные | Explorer Pro, мод. EP613 | 1895.00 | 16313-08
303017460 | Весы электронные | Explorer Pro, мод. EP613C | 1895.00 | 16313-08
303017470 | Весы электронные | Explorer Pro, мод. EP612 | 1895.00 | 16313-08
303017480 | Весы электронные | Explorer Pro, мод. EP612C | 1895.00 | 16313-08
303017490 | Весы электронные | Explorer Pro, мод. EP1502 | 1895.00 | 16313-08
303017500 | Весы электронные | Explorer Pro, мод. EP1502C | 1895.00 | 16313-08
303017510 | Весы электронные | Explorer Pro, мод. EP2102 | 1895.00 | 16313-08
303017520 | Весы электронные | Explorer Pro, мод. EP2102C | 1895.00 | 16313-08
303017530 | Весы электронные | Explorer Pro, мод. EP4102 | 1895.00 | 16313-08
303017540 | Весы электронные | Explorer Pro, мод. EP4102C | 1895.00 | 16313-08
303017550 | Весы электронные | Explorer Pro, мод. EP6102 | 1895.00 | 16313-08
303017560 | Весы электронные | Explorer Pro, мод. EP6102C | 1895.00 | 16313-08
303017570 | Весы электронные | Explorer Pro, мод. EP4102D | 1895.00 | 16313-08
303017580 | Весы электронные | Explorer Pro, мод. EP4102DC | 1895.00 | 16313-08
303017590 | Весы электронные | Explorer Pro, мод. EP4101 | 1895.00 | 16313-08
303017600 | Весы электронные | Explorer Pro, мод. EP4101C | 1895.00 | 16313-08
303017610 | Весы электронные | Explorer Pro, мод. EP6101 | 1895.00 | 16313-08
303017620 | Весы электронные | Explorer Pro, мод. EP6101C | 1895.00 | 16313-08
303017630 | Весы электронные | Explorer Pro, мод. EP8101 | 1895.00 | 16313-08
303017640 | Весы электронные | Explorer Pro, мод. EP8101C | 1895.00 | 16313-08
303017650 | Весы электронные | Explorer Pro, мод. EP12001 | 1895.00 | 16313-08
303017660 | Весы электронные | Explorer Pro, мод. EP12001C | 1895.00 | 16313-08
303017670 | Весы электронные | Explorer Pro, мод. EP22001 | 1895.00 | 16313-08
303017680 | Весы электронные | Explorer Pro, мод. EP22001C | 1895.00 | 16313-08
303017690 | Весы электронные | Explorer Pro, мод. EP32001 | 1895.00 | 16313-08
303017700 | Весы электронные | Explorer Pro, мод. EP32001C | 1895.00 | 16313-08
303017720 | Весы неавтоматического действия | SQP, мод. SQP-E Practum 5101-1ORU | 1895.00 | 57665-14
303017740 | Весы лабораторные | В, мод. В153 | 1895.00 | 26936-04
303017750 | Весы лабораторные | МЛ | 1895.00 | 60183-15
303017760 | Весы безрычажные электронные | ВБЭ-1кг | 1895.00 | 8791-82
303017770 | Весы неавтоматического действия | Explorer, мод. EX423 | 1895.00 | 50582-12
303017800 | Весы | KP-400 | 1895.00
303017810 | Весы неавтоматического действия | EJ, мод. EJ-123 | 1895.00 | 60254-15
303017820 | Весы электронные | MWII, мод. MWII-300 | 1895.00 | 51165-12
303017830 | Весы лабораторные электронные | PM, мод. PM-200 | 1895.00 | 14281-94
303017840 | Весы электронные неавтоматического действия | Scout, мод. SPX223 | 1895.00 | 64467-16
303017850 | Весы электронные | ВСТ, мод. -150/5 | 1895.00 | 25393-08
303017860 | Весы лабораторные | ЕТ, мод. ЕТ-300 | 1895.00 | 20555-08
303017870 | Весы лабораторные | ЕТ, мод. ЕТ-2000 | 1895.00 | 20555-08
303017880 | Весы электронные лабораторные | M-ER, мод. M-ER300 | 1895.00 | 65811-16
303017890 | Весы неавтоматического действия | HT, мод. HT-120 | 1895.00 | 56796-14
30311 | ВЕСЫ ЛАБОРАТОРНЫЕ ЭЛЕКТРОННЫЕ С НВП ДО 1000 Г КТ СПЕЦИАЛЬНЫЙ |  | 2296.38
303110010 | Весы | BA 210S | 2296.38 | 14015-94
303110020 | Весы | BA 160 | 2296.38 | 14015-94
303110030 | Весы | BA 110 | 2296.38 | 14015-94
303110040 | Весы | BA 61 | 2296.38 | 14015-94
303110050 | Весы | BA 310S | 2296.38 | 14015-94
303110060 | Весы лабораторные электронные | SC 2 | 2296.38 | 36387-07
303110070 | Микровесы электронные | M2P | 2296.38 | 23842-02
303110080 | Весы лабораторные электронные | UMT2 | 2296.38 | 19148-00
303110090 | Весы лабораторные специального (1) класса точности | MC 5 | 2296.38 | 23128-02
303110100 | Весы лабораторные электронные | UMT5 | 2296.38 | 19148-00
303110110 | Весы лабораторные электронные | MT5 | 2296.38 | 19148-00
303110120 | Весы лабораторные | ЕК-60-A | 2296.38 | 24670-03
303110130 | Весы лабораторные | ЕК-120-A | 2296.38 | 24670-03
303110140 | Весы лабораторные | ЕК-205-A | 2296.38 | 24670-03
303110150 | Весы лабораторные 1-го класса | ME 215S | 2296.38 | 21525-01
303110160 | Весы лабораторные электронные | XP2U | 2296.38 | 39659-08
303110170 | Весы лабораторные электронные | XP6 | 2296.38 | 39659-08
303110180 | Весы лабораторные электронные | XP6U | 2296.38 | 39659-08
303110190 | Весы лабораторные электронные | XSDU | 2296.38 | 39659-08
303110200 | Весы лабораторные электронные | MX5-S | 2296.38 | 39659-08
303110210 | Весы лабораторные электронные | UMX2-S | 2296.38 | 39659-08
303110220 | Весы лабораторные электронные | СРА2P | 2296.38 | 37170-08
303110230 | Весы лабораторные электронные | СРА26P | 2296.38 | 37170-08
303110240 | Весы лабораторные электронные | СРА64 | 2296.38 | 37170-08
303110250 | Весы лабораторные электронные | СРА124S | 2296.38 | 37170-08
303110260 | Весы лабораторные электронные | СРА224S | 2296.38 | 37170-08
303110270 | Весы лабораторные электронные | СРА225D | 2296.38 | 37170-08
303110280 | Весы лабораторные электронные | СРА324S | 2296.38 | 37170-08
303110290 | Весы лабораторные электронные | СРА1003S | 2296.38 | 37170-08
303110300 | Весы лабораторные электронные | МВ 210-А | 2296.38 | 26554-04
303110310 | Весы лабораторные электронные | AT-261 | 2296.38 | 21430-01
303110320 | Весы образцовые I разряда | ВР 221S | 2296.38 | 20661-00
303110330 | Весы лабораторные электронные | MSA 225 P | 2296.38 | 44845-10
303110340 | Весы электронные лабораторные | ALC-80d4 | 2296.38 | 29912-05
303110350 | Весы электронные лабораторные | ALC-110d4 | 2296.38 | 29912-05
303110360 | Весы электронные лабораторные | ALC-210d4 | 2296.38 | 29912-05
303110370 | Весы электронные лабораторные | MC21S | 2296.38 | 27378-04
303110380 | Весы электронные | Europe 60 | 2296.38 | 16073-03
303110390 | Весы электронные | Europe 500 | 2296.38 | 16073-03
303110400 | Весы электронные | Europe 1000 | 2296.38 | 16073-03
303110410 | Весы лабораторные электронные | Adventurer AR0640,AR2140 | 2296.38 | 18785-00
303110420 | Весы лабораторные электронные | LP620 | 2296.38 | 22403-03
303110430 | Весы лабораторные электронные | CAUW 120D,CAUW 220D | 2296.38 | 35918-07
303110440 | Весы лабораторные электронные | CAUW 120,CAUW 220,CAUW 320 | 2296.38 | 35918-07
303110450 | Весы лабораторные электронные | CAUX 120,CAUX 220,CAUX 320 | 2296.38 | 35918-07
303110460 | Весы лабораторные электронные | CAUY 120,CAUY 220 | 2296.38 | 35918-07
303110470 | Весы лабораторные электронные | HJ-620CE | 2296.38 | 35143-07
303110480 | Весы лабораторные электронные | HJR-620CE | 2296.38 | 35143-07
303110490 | Весы лабораторные электронные | XFR-125E | 2296.38 | 35144-07
303110500 | Весы лабораторные электронные | XFR-205DRE | 2296.38 | 35144-07
303110510 | Весы лабораторные электронные | DISCOVERY DV114C | 2296.38 | 33646-06
303110520 | Весы лабораторные электронные | DISCOVERY DV214C | 2296.38 | 33646-06
303110530 | Весы лабораторные электронные | DISCOVERY DV314C | 2296.38 | 33646-06
303110540 | Весы лабораторные электронные | DISCOVERY DV215CD | 2296.38 | 33646-06
303110550 | Весы лабораторные электронные | ED124S | 2296.38 | 33295-06
303110560 | Весы лабораторные электронные | ED224S | 2296.38 | 33295-06
303110570 | Весы лабораторные электронные | CT-600CE | 2296.38 | 27125-04
303110580 | Весы лабораторные электронные | 770-12 | 2296.38 | 18144-06
303110590 | Весы лабораторные электронные | 770-13 | 2296.38 | 18144-06
303110600 | Весы лабораторные электронные | 770-14 | 2296.38 | 18144-06
303110610 | Весы лабораторные электронные | 770-15 | 2296.38 | 18144-06
303110620 | Весы лабораторные электронные | 770-60 | 2296.38 | 18144-06
303110630 | Весы лабораторные электронные | AGB 120-4 | 2296.38 | 18144-06
303110640 | Весы лабораторные электронные | AGB 210-4 | 2296.38 | 18144-06
303110650 | Весы электронные лабораторные | LA120S | 2296.38 | 18052-98
303110660 | Весы лабораторные электронные | LA | 2296.38 | 18052-03
303110670 | Весы электронные лабораторные | LA230P | 2296.38 | 18052-98
303110680 | Весы электронные лабораторные | LA310S | 2296.38 | 18052-98
303110690 | Весы электронные лабораторные | LA620S | 2296.38 | 18052-98
303110700 | Весы электронные лабораторные | GC 803S-0CE | 2296.38 | 39654-08
303110710 | Весы лабораторные I разряда | MC 210P | 2296.38 | 21160-01
303110720 | Весы лабораторные I разряда | MC 210 S | 2296.38 | 20182-00
303110730 | Весы лабораторные | PG603-S | 2296.38 | 17067-98
303110740 | Весы лабораторные | PG-S | 2296.38 | 17067-01
303110750 | Весы лабораторные 2-го класса | ME 414S | 2296.38 | 21526-01
303110760 | Весы лабораторные электронные | CB603 | 2296.38 | 19147-00
303110770 | Весы лабораторные электронные | CB1503DR | 2296.38 | 19147-00
303110780 | Весы лабораторные | XP Precision XP204S,X204S | 2296.38 | 19145-06
303110790 | Весы лабораторные | XP Precision XP404S,X404S | 2296.38 | 19145-06
303110800 | Весы лабораторные | XP Precision XP404SDR,X404DR | 2296.38 | 19145-06
303110810 | Весы лабораторные | XP Precision XP2004S,X2004S | 2296.38 | 19145-06
303110820 | Весы лабораторные | XP Precision XP603S,X603S | 2296.38 | 19145-06
303110830 | Весы лабораторные | XP Precision XP1203S,X1203S | 2296.38 | 19145-06
303110840 | Весы лабораторные | XP Precision XP2003S,X2003S | 2296.38 | 19145-06
303110850 | Весы лабораторные | XP Precision XP5003S,X5003S | 2296.38 | 19145-06
303110860 | Весы лабораторные | XP Precision XP10003S,X10003S | 2296.38 | 19145-06
303110870 | Весы лабораторные | XP Precision XP26003L,X26003L | 2296.38 | 19145-06
303110880 | Весы лабораторные | XP Precision XP32003L,X32003L | 2296.38 | 19145-06
303110890 | Весы лабораторные | XP Precision XP64003L,X64003L | 2296.38 | 19145-06
303110900 | Весы лабораторные | XP Precision XP2003SDR,X2003SDR | 2296.38 | 19145-06
303110910 | Весы лабораторные | XP Precision XP5003SDR,X5003SDR | 2296.38 | 19145-06
303110920 | Весы лабораторные | XP Precision XP6002S,X6002S | 2296.38 | 19145-06
303110930 | Весы лабораторные | XP Precision XP8002S,X8002S | 2296.38 | 19145-06
303110940 | Весы лабораторные | XP Precision XP10002S,X10002S | 2296.38 | 19145-06
303110950 | Весы лабораторные | XP Precision XP64002L-T,X64002L-T | 2296.38 | 19145-06
303110960 | Весы лабораторные | XP Precision XP64002L,X64002L | 2296.38 | 19145-06
303110970 | Весы лабораторные | XP Precision XP10002SDR,X10002SDR | 2296.38 | 19145-06
303110980 | Весы лабораторные | XP Precision XP12002MDR,X12002MDR | 2296.38 | 19145-06
303110990 | Весы лабораторные электронные | TE214S | 2296.38 | 28157-04
303111000 | Весы лабораторные электронные | TE64 | 2296.38 | 28157-04
303111010 | Весы лабораторные электронные | TE124S | 2296.38 | 28157-04
303111020 | Весы лабораторные электронные | Adventurer AR0640 | 2296.38 | 18785-00
303111030 | Весы лабораторные электронные | Adventurer AR2140 | 2296.38 | 18785-00
303111040 | Весы электронные | AL (Китай) | 2296.38 | 37605-08
303111050 | Весы электронные аналитические | AL (Германия), мод. ALS 120-4,ALS 220-4,ALJ 120-4,ALJ 220-4,ALJ 120-4M,ALJ 220-4M,ALT 100-4M,ALT 160-5D,ALT 220-4M,ALT 310-4 | 2296.38 | 30738-05
303111060 | Весы лабораторные электронные | GH-120 | 2296.38 | 44186-10
303111070 | Весы лабораторные электронные | GH-200 | 2296.38 | 44186-10
303111080 | Весы лабораторные электронные | GH-300 | 2296.38 | 44186-10
303111090 | Весы лабораторные электронные | GH-202 | 2296.38 | 44186-10
303111100 | Весы лабораторные электронные | GH-252 | 2296.38 | 44186-10
303111110 | Весы лабораторные электронные | ЛВ | 2296.38 | 27251-04
303111120 | Весы лабораторные электронные | ЛВ 120-A | 2296.38 | 27251-04
303111130 | Весы лабораторные электронные | ЛВ 210-A | 2296.38 | 27251-04
303111140 | Весы электронные лабораторные | GR-200 | 2296.38 | 28101-04
303111150 | Весы электронные лабораторные | CP225D,CP224S | 2296.38 | 22356-02
303111160 | Весы электронные лабораторные | GW6202-FF | 2296.38 | 33860-07
303111170 | Весы электронные | GX-600 | 2296.38 | 20325-06
303111180 | Весы электронные | GX-800 | 2296.38 | 20325-06
303111190 | Весы электронные | GX-1000 | 2296.38 | 20325-06
303111200 | Весы электронные | GX-2000 | 2296.38 | 20325-06
303111210 | Весы электронные | GX-6100 | 2296.38 | 20325-06
303111220 | Весы | BP210D | 2296.38 | 14333-94
303111230 | Весы | BP210S | 2296.38 | 14333-94
303111240 | Весы | BP61 | 2296.38 | 14333-94
303111250 | Весы | BP 300S | 2296.38 | 14333-94
303111260 | Весы | BP 110S | 2296.38 | 14333-94
303111270 | Весы | BP 310S | 2296.38 | 14333-94
303111280 | Весы неавтоматического действия | XS, мод. серия Analytical: XS64, XS104, XS204DR, XS204, XS105DU, XS205DU, | 2296.38 | 48804-11
303111290 | Весы неавтоматического действия | XS, мод. серия Precision: XS204SX, XS203S, XS1003S, XS1003SX, | 2296.38 | 48804-11
303111300 | Весы электронные | LEKI B2104 | 2296.38 | 31027-07
303111310 | Весы электронные | LEKI B1104 | 2296.38 | 31027-07
303111320 | Весы электронные | LEKI B1604 | 2296.38 | 31027-07
303111330 | Весы электронные | LEKI B2104S | 2296.38 | 31027-07
303111340 | Весы электронные | LEKI B5003 | 2296.38 | 31027-07
303111350 | Весы электронные | LEKI B10003 | 2296.38 | 31027-07
303111360 | Весы лабораторные | ВМ153 | 2296.38 | 36468-07
303111370 | Весы лабораторные электронные | AP210 | 2296.38 | 15565-02
303111380 | Весы лабораторные электронные | Crystal 200 | 2296.38 | 25428-03
303111390 | Весы лабораторные электронные | Crystal 100 | 2296.38 | 25428-03
303111400 | Весы лабораторные электронные | Crystal 500 | 2296.38 | 25428-03
303111410 | Весы электронные | ВСЛ-60/0,1A | 2296.38 | 25390-08
303111420 | Весы электронные | ВСЛ-120/0,1A | 2296.38 | 25390-08
303111430 | Весы электронные | ВСЛ-180/0,1A | 2296.38 | 25390-08
303111440 | Весы электронные | ВСЛ-200/0,1A | 2296.38 | 25390-08
303111450 | Весы электронные | ВСЛ-300/0,1A | 2296.38 | 25390-08
303111460 | Весы лабораторные электронные | AJ-220CE | 2296.38 | 25752-07
303111470 | Весы лабораторные электронные | AJH-220CE | 2296.38 | 25752-07
303111480 | Весы лабораторные электронные | AJ-320CE | 2296.38 | 25752-07
303111490 | Весы лабораторные электронные | AJH-320CE | 2296.38 | 25752-07
303111500 | Весы лабораторные электронные | AJ-420CE | 2296.38 | 25752-07
303111510 | Весы лабораторные электронные | AJH-420CE | 2296.38 | 25752-07
303111520 | Весы лабораторные электронные | AJ-620CE | 2296.38 | 25752-07
303111530 | Весы лабораторные электронные | AJH-620CE | 2296.38 | 25752-07
303111540 | Весы лабораторные электронные | AJ-820CE | 2296.38 | 25752-07
303111550 | Весы лабораторные электронные | AJ-1200CE | 2296.38 | 25752-07
303111560 | Весы лабораторные электронные | AJ-2200CE | 2296.38 | 25752-07
303111570 | Весы лабораторные электронные | AJH-2200CE | 2296.38 | 25752-07
303111580 | Весы лабораторные электронные | AJ-3200CE | 2296.38 | 25752-07
303111590 | Весы лабораторные электронные | AJH-3200CE | 2296.38 | 25752-07
303111600 | Весы лабораторные электронные | AJ-4200CE | 2296.38 | 25752-07
303111610 | Весы лабораторные электронные | AJH-4200CE | 2296.38 | 25752-07
303111620 | Весы лабораторные электронные | AJ-12KCE | 2296.38 | 25752-07
303111630 | Весы лабораторные электронные | AJ-8200CE | 2296.38 | 25752-07
303111640 | Весы лабораторные электронные | AJH-8200CE | 2296.38 | 25752-07
303111650 | Весы лабораторные электронные | Pioneer мод. РА64С, РА114С, РА214С, РА64, РА114, РА214, | 2296.38 | 38796-08
303111660 | Весы лабораторные | MS105 | 2296.38 | 43169-09
303111670 | Весы лабораторные | MS105DU | 2296.38 | 43169-09
303111680 | Весы лабораторные | MS205DU | 2296.38 | 43169-09
303111690 | Весы лабораторные | ML54 | 2296.38 | 43169-09
303111700 | Весы лабораторные | MS104S,ML104 | 2296.38 | 43169-09
303111710 | Весы лабораторные | MS204S,ML204 | 2296.38 | 43169-09
303111720 | Весы лабораторные | MS304S | 2296.38 | 43169-09
303111730 | Весы лабораторные | MS603S | 2296.38 | 43169-09
303111740 | Весы лабораторные | MS1003S | 2296.38 | 43169-09
303111750 | Весы лабораторные | MS6002S | 2296.38 | 43169-09
303111760 | Весы лабораторные электронные | СЕ124-C,CE224-C | 2296.38 | 33939-07
303111770 | Комплекты поверки гирь и весов переносные (весы эталонные) | КПГВП | 2296.38 | 27015-09
303111780 | Весы лабораторные электронные (I) специального класса точности | BP221S | 2296.38 | 17935-02
303111790 | Весы лабораторные электронные (I) специального класса точности | BP121S | 2296.38 | 17935-02
303111800 | Весы лабораторные электронные | HT-80E, H-80CE, HTR-80E, HTR-80CE | 2296.38 | 38225-08
303111810 | Весы лабораторные электронные | HT-120E, H-120CE, HTR-120E, HTR-120CE | 2296.38 | 38225-08
303111820 | Весы лабораторные электронные | HT-220E, H-220CE, HTR-220E, HTR-220CE | 2296.38 | 38225-08
303111830 | Весы лабораторные электронные | AB54-S/FACT | 2296.38 | 18694-08
303111840 | Весы лабораторные электронные | AB104-S/FACT | 2296.38 | 18694-08
303111850 | Весы лабораторные электронные | AB204-S/FACT | 2296.38 | 18694-08
303111860 | Весы лабораторные электронные | AB135-S/FACT DualR | 2296.38 | 18694-08
303111870 | Весы лабораторные электронные | AB265-S/FACT DualR | 2296.38 | 18694-08
303111880 | Весы лабораторные электронные | AB304-S/FACT | 2296.38 | 18694-08
303111890 | Весы лабораторные электронные | HR-60 | 2296.38 | 16577-05
303111900 | Весы лабораторные электронные | HR-120 | 2296.38 | 16577-05
303111910 | Весы лабораторные электронные | HR-200 | 2296.38 | 16577-05
303111920 | Весы лабораторные электронные | HR-202 | 2296.38 | 16577-05
303111930 | Весы лабораторные электронные | HR-300 | 2296.38 | 16577-05
303111940 | Весы лабораторные электронные | HR-2021 | 2296.38 | 16577-05
303111950 | Весы лабораторные электронные | HR-3001 | 2296.38 | 16577-05
303111960 | Весы лабораторные | ВЛ-120 | 2296.38 | 23623-02
303111970 | Весы лабораторные | ВЛ-210 | 2296.38 | 23623-02
303111980 | Весы лабораторные электронные | SR | 2296.38 | 14281-94
303111990 | Весы лабораторные электронные | UMT | 2296.38 | 14281-94
303112000 | Весы лабораторные электронные | MT | 2296.38 | 14281-94
303112010 | Весы лабораторные электронные | AB | 2296.38 | 14281-94
303112020 | Весы лабораторные электронные | AG | 2296.38 | 14281-94
303112030 | Весы лабораторные электронные | AM | 2296.38 | 14281-94
303112040 | Весы лабораторные электронные | AT | 2296.38 | 14281-94
303112050 | Весы лабораторные | XP Analytical XP26 | 2296.38 | 44573-10
303112060 | Весы лабораторные | XP Analytical XP56 | 2296.38 | 44573-10
303112070 | Весы лабораторные | XP Analytical XP204 | 2296.38 | 44573-10
303112080 | Весы лабораторные | XP Analytical XP205 | 2296.38 | 44573-10
303112090 | Весы лабораторные | XP Analytical XP505 | 2296.38 | 44573-10
303112100 | Весы лабораторные | XP Analytical XP504 | 2296.38 | 44573-10
303112110 | Весы лабораторные электронные | PR2004 | 2296.38 | 19145-00
303112120 | Весы лабораторные электронные | PR803 | 2296.38 | 19145-00
303112130 | Весы лабораторные электронные | AP110 | 2296.38 | 15565-00
303112140 | Весы лабораторные электронные | AP210 | 2296.38 | 15565-00
303112150 | Весы лабораторные электронные | AP310 | 2296.38 | 15565-00
303112160 | Весы лабораторные электронные | AP250D | 2296.38 | 15565-00
303112170 | Весы лабораторные | AF-R 220CE | 2296.38 | 21524-06
303112180 | Весы лабораторные | EW 120-4NM | 2296.38 | 27572-09
303112190 | Весы лабораторные | EW 620-3NM | 2296.38 | 27572-09
303112200 | Весы лабораторные | EG 620-3NM | 2296.38 | 27572-09
303112210 | Весы лабораторные | EG 820-2NM | 2296.38 | 27572-09
303112220 | Весы электронные лабораторные | GR-120 | 2296.38 | 28101-04
303112230 | Весы электронные лабораторные | GR-300 | 2296.38 | 28101-04
303112240 | Весы электронные лабораторные | GR-202 | 2296.38 | 28101-04
303112250 | Весы электронные аналитические | HM-120 | 2296.38 | 16578-97
303112260 | Весы электронные аналитические | HM-200 | 2296.38 | 16578-97
303112270 | Весы электронные аналитические | HM-300 | 2296.38 | 16578-97
303112280 | Весы электронные аналитические | HM-202 | 2296.38 | 16578-97
303112290 | Весы электронные | GF-800 | 2296.38 | 21346-06
303112300 | Весы электронные | GF-1000 | 2296.38 | 21346-06
303112310 | Весы электронные | GF-600 | 2296.38 | 21346-06
303112320 | Весы лабораторные электронные | WAS, мод. WAS 220X | 2296.38 | 27951-04
303112330 | Весы электронные лабораторные | AGN, мод. AGN-50 | 2296.38 | 53839-13
303112340 | Весы электронные лабораторные | AGN, мод. AGN-100 | 2296.38 | 53839-13
303112350 | Весы электронные лабораторные | AGN, мод. AGN-200 | 2296.38 | 53839-13
303112360 | Весы электронные лабораторные | ATL, мод. ATL-80d4 | 2296.38 | 36268-07
303112370 | Весы электронные лабораторные | ATL, мод. ATL-80d4-I | 2296.38 | 36268-07
303112380 | Весы электронные лабораторные | ATL, мод. ATL-120d4 | 2296.38 | 36268-07
303112390 | Весы электронные лабораторные | ATL, мод. ATL-120d4-I | 2296.38 | 36268-07
303112400 | Весы электронные лабораторные | ATL, мод. ATL-220d4 | 2296.38 | 36268-07
303112410 | Весы электронные лабораторные | ATL, мод. ATL-220d4-I | 2296.38 | 36268-07
303112420 | Весы электронные лабораторные | ATL, мод. ATL-620d3 | 2296.38 | 36268-07
303112430 | Весы электронные лабораторные | ATL, мод. ATL-620d3-I | 2296.38 | 36268-07
303112440 | Весы электронные | AC210S | 2296.38 | 12738-91
303112450 | Весы электронные | AC120S | 2296.38 | 12738-91
303112460 | Весы лабораторные | АВ, мод. АВ60Х2-Х3Х4 | 2296.38 | 54970-13
303112470 | Весы лабораторные | АВ, мод. АВ120Х2-Х3Х4 | 2296.38 | 54970-13
303112480 | Весы лабораторные | АВ, мод. АВ210Х2-Х3Х4 | 2296.38 | 54970-13
303112490 | Весы лабораторные | АВ, мод. АВ310Х2-Х3Х4 | 2296.38 | 54970-13
303112500 | Весы лабораторные | АВ, мод. АВ600Х2-Х3Х4 | 2296.38 | 54970-13
303112510 | Весы лабораторные | АВ, мод. АВ1200Х2-Х3Х4 | 2296.38 | 54970-13
303112520 | Весы электронные неавтоматического действия | Pioneer, мод. PA64 | 2296.38 | 55924-13
303112530 | Весы электронные неавтоматического действия | Pioneer, мод. PA64C | 2296.38 | 55924-13
303112540 | Весы электронные неавтоматического действия | Pioneer, мод. PA114 | 2296.38 | 55924-13
303112550 | Весы электронные неавтоматического действия | Pioneer, мод. PA114C | 2296.38 | 55924-13
303112560 | Весы электронные неавтоматического действия | Pioneer, мод. PA213 | 2296.38 | 55924-13
303112570 | Весы электронные неавтоматического действия | Pioneer, мод. PA213C | 2296.38 | 55924-13
303112580 | Весы электронные неавтоматического действия | Pioneer, мод. PA214 | 2296.38 | 55924-13
303112590 | Весы электронные неавтоматического действия | Pioneer, мод. PA214C | 2296.38 | 55924-13
303112600 | Весы электронные неавтоматического действия | Pioneer, мод. PA413 | 2296.38 | 55924-13
303112610 | Весы электронные неавтоматического действия | Pioneer, мод. PA413C | 2296.38 | 55924-13
303112620 | Весы лабораторные электронные | Pioneer, мод. PA64C | 2296.38 | 38796-08
303112630 | Весы лабораторные электронные | Pioneer, мод. PA114C | 2296.38 | 38796-08
303112640 | Весы лабораторные электронные | Pioneer, мод. PA214C | 2296.38 | 38796-08
303112650 | Весы лабораторные электронные | Pioneer, мод. PA213C | 2296.38 | 38796-08
303112660 | Весы лабораторные электронные | Pioneer, мод. PA413C | 2296.38 | 38796-08
303112670 | Весы лабораторные электронные | Pioneer, мод. PA512C | 2296.38 | 38796-08
303112680 | Весы лабораторные электронные | Pioneer, мод. PA52102C | 2296.38 | 38796-08
303112690 | Весы лабораторные электронные | Pioneer, мод. PA4102C | 2296.38 | 38796-08
303112700 | Весы лабораторные электронные | Pioneer, мод. PA4101C | 2296.38 | 38796-08
303112710 | Весы лабораторные электронные | Pioneer, мод. PA64 | 2296.38 | 38796-08
303112720 | Весы лабораторные электронные | Pioneer, мод. PA114 | 2296.38 | 38796-08
303112730 | Весы лабораторные электронные | Pioneer, мод. PA214 | 2296.38 | 38796-08
303112740 | Весы лабораторные электронные | Pioneer, мод. PA213 | 2296.38 | 38796-08
303112750 | Весы лабораторные электронные | Pioneer, мод. PA413 | 2296.38 | 38796-08
303112760 | Весы лабораторные электронные | Pioneer, мод. PA512 | 2296.38 | 38796-08
303112770 | Весы лабораторные электронные | Pioneer, мод. PA2102 | 2296.38 | 38796-08
303112780 | Весы лабораторные электронные | Pioneer, мод. PA4102 | 2296.38 | 38796-08
303112790 | Весы лабораторные электронные | Pioneer, мод. PA4101 | 2296.38 | 38796-08
303112800 | Весы лабораторные электронные | LE, мод. LE26P (-0CE) | 2296.38 | 28158-07
303112810 | Весы лабораторные электронные | LE, мод. LE225D | 2296.38 | 28158-07
303112820 | Весы лабораторные электронные | LE, мод. LE324S | 2296.38 | 28158-07
303112830 | Весы лабораторные электронные | LE, мод. LE244S | 2296.38 | 28158-07
303112840 | Весы лабораторные электронные | LE, мод. LE623S | 2296.38 | 28158-07
303112850 | Весы лабораторные электронные | LE, мод. LE1003S | 2296.38 | 28158-07
303112860 | Весы лабораторные электронные | LE, мод. LE6202S | 2296.38 | 28158-07
303112870 | Весы | MCP, исп. MCP105 | 2296.38 | 56683-14
303112880 | Весы | MCP, исп. MCP105-E | 2296.38 | 56683-14
303112890 | Весы лабораторные электронные | Adventurer Pro, мод. RV64 | 2296.38 | 25843-03
303112900 | Весы лабораторные электронные | Adventurer Pro, мод. AV114 | 2296.38 | 25843-03
303112910 | Весы лабораторные электронные | Adventurer Pro, мод. AV114C | 2296.38 | 25843-03
303112920 | Весы лабораторные электронные | Adventurer Pro, мод. AV264 | 2296.38 | 25843-03
303112930 | Весы лабораторные электронные | Adventurer Pro, мод. AV264C | 2296.38 | 25843-03
303112940 | Весы лабораторные | Е, мод. Е-500 | 2296.38 | 19875-08
303112950 | Весы лабораторные | Е, мод. Е-5000 | 2296.38 | 19875-08
303112960 | Весы лабораторные | CUW, мод. CUW6200HV | 2296.38 | 28105-09
303112970 | Весы электронные с пароуловителем | ME235S | 2296.38 | 39426-08
303112980 | Весы электронные | J, мод. JB03-C/FACT | 2296.38 | 36728-08
303112990 | Весы электронные | Explorer Pro, мод. EP 114 | 2296.38 | 16313-08
303113000 | Весы электронные | Explorer Pro, мод. EP 114C | 2296.38 | 16313-08
303113010 | Весы электронные лабораторные | AUX | 2296.38
303113020 | Весы лабораторные | XS, мод. XS205DU | 2296.38 | 26022-03
303113030 | Весы неавтоматического действия | HT, мод. HT 224RCE | 2296.38 | 55077-13
303113040 | Весы электронные | LN, мод. LN6202CE | 2296.38 | 44933-10
303113050 | Весы электронные | Explorer Pro, мод. EP214 | 2296.38 | 16313-08
303113060 | Весы электронные | Explorer Pro, мод. EP214C | 2296.38 | 16313-08
303113070 | Весы электронные | Explorer Pro, мод. EP214D | 2296.38 | 16313-08
303113080 | Весы электронные | Explorer Pro, мод. EP214DC | 2296.38 | 16313-08
303113090 | Весы лабораторные электронные | BL, мод. BL120S | 2296.38 | 24981-03
303113100 | Весы лабораторные | ВЛЭ, мод. ВЛЭ-6202CI | 2296.38 | 58760-14
303113110 | Весы неавтоматического действия | AF, мод. AF224RCE | 2296.38 | 49687-12
303113120 | Весы электронные | AB, исп. ABS | 2296.38 | 24527-08
303113130 | Весы электронные | AB, исп. ABJ | 2296.38 | 24527-08
303113140 | Весы электронные | AB, исп. ABT | 2296.38 | 24527-08
303113150 | Весы электронные лабораторные | CP, мод. CP225D | 2296.38 | 43307-09
303113160 | Весы лабораторные электронные | ВС, мод. ВС 5200 | 2296.38 | 28377-04
303113170 | Весы лабораторные электронные | LP, мод. LP1200S | 2296.38 | 22403-03
303113180 | Весы электронные | AB | 2296.38 | 24527-08
303113190 | Весы неавтоматического действия | HR-250A | 2296.38 | 50990-12
303113200 | Весы лабораторные | AS220/C/2 | 2296.38 | 49689-12
303113210 | Весы лабораторные электронные | PR1203 | 2296.38 | 19145-00
303113220 | Весы лабораторные | МЛ | 2296.38 | 60183-15
303113230 | Весы специальные | ВСПМ | 2296.38 | 61334-15
303113240 | Весы электронные лабораторные | A, мод. A-160A | 2296.38 | 22937-02
303113250 | Весы неавтоматического действия | HR-100AZ | 2296.38 | 50990-12
303113260 | Весы лабораторные | XS Precision, мод. XS6002S | 2296.38 | 29155-06
303113270 | Весы лабораторные | ВЛ мод. ВЛ-120С | 2296.38 | 53573-13
303113280 | Весы лабораторные | ВЛ мод. ВЛ-220С | 2296.38 | 53573-13
303113290 | Весы лабораторные | ВЛ мод. ВЛ-320С | 2296.38 | 53573-13
303113300 | Весы лабораторные | ВЛ мод. ВЛ-124В | 2296.38 | 53573-13
303113310 | Весы лабораторные | ВЛ мод. ВЛ-224В | 2296.38 | 53573-13
303113320 | Весы лабораторные | ВЛ мод. ВЛ-124 | 2296.38 | 53573-13
303113330 | Весы лабораторные | ВЛ мод. ВЛ-224 | 2296.38 | 53573-13
303113340 | Весы неавтоматического действия | ME, мод. ME204 | 2296.38 | 53258-13
303113350 | Весы неавтоматического действия | ME, мод. ME204E | 2296.38 | 53258-13
303113360 | Весы лабораторные | PS, мод. PS210/C/2 | 2296.38 | 49689-12
303113370 | Весы неавтоматического действия | M, мод. ME204 | 2296.38 | 63293-16
303113380 | Весы неавтоматического действия | M, мод. ME2002 | 2296.38 | 63293-16
303113390 | Весы неавтоматического действия | M, мод. ME4001 | 2296.38 | 63293-16
303113400 | Весы неавтоматического действия | ME, мод. ME104 | 2296.38 | 53258-13
30321 | ВЕСЫ ПЛАТФОРМЕННЫЕ ЭЛЕКТРОННЫЕ ОТ 30 ДО 150 КГ |  | 1327.03
303210010 | Весы электронные платформенные | ЭПВ-50,100,150 | 1327.03 | 40875-09
303210020 | Весы торговые электронные | CE/CE-H (60,150) | 1327.03 | 38807-08
303210030 | Весы электронные | Defender (60,150) | 1327.03 | 37330-08
303210040 | Весы настольные электронные многодиапазонные | ВР-05МС-32 | 1327.03 | 36279-07
303210050 | Весы торговые электронные | CE II (60,150) | 1327.03 | 38807-08
303210060 | Весы торговые электронные | SC/SC-H (60,150) | 1327.03 | 38807-08
303210070 | Весы торговые электронные | EC II (60,150) | 1327.03 | 38807-08
303210080 | Весы торговые электронные | BC II (60,150) | 1327.03 | 38807-08
303210090 | Весы торговые электронные | CKH (60,150) | 1327.03 | 38807-08
303210100 | Весы электронные | Штрих ВМ100 | 1327.03 | 26361-04
303210110 | Весы товарные | HW-60KGL | 1327.03 | 44188-10
303210120 | Весы товарные | HW-60KGV | 1327.03 | 44188-10
303210130 | Весы электронные | ТВ-32 | 1327.03 | 32253-06
303210140 | Весы электронные | ТВ-60 | 1327.03 | 32253-06
303210150 | Весы платформенные | ВТ-60 | 1327.03 | 44064-10
303210160 | Весы платформенные | ВТ-100 | 1327.03 | 44064-10
303210170 | Весы платформенные | ВТ-150 | 1327.03 | 44064-10
303210180 | Весы платформенные электронные | ЛАХТА CB-60 | 1327.03 | 16336-97
303210190 | Весы платформенные электронные | Ладога СВП-50,СВП-60 | 1327.03 | 15799-97
303210200 | Весы электронные платформенные | ВНТР-60-5/10/20,ВНТР-60-20 | 1327.03 | 19883-02
303210210 | Весы торговые электронные | M-ER 333-60.20 | 1327.03 | 40423-09
303210220 | Весы передвижные электронные | ВП-50 | 1327.03 | 21877-01
303210230 | Весы передвижные электронные | ВП-60 | 1327.03 | 21877-01
303210240 | Весы электронные с программируемыми пределами взвешивания и дискретностью отсчета | ПВм-1/32 | 1327.03 | 35315-07
303210250 | Весы электронные с программируемыми пределами взвешивания и дискретностью отсчета | ПВм-1/60 | 1327.03 | 35315-07
303210260 | Весы электронные с программируемыми пределами взвешивания и дискретностью отсчета | ПВм-3/32 | 1327.03 | 35315-07
303210270 | Весы напольные | DL-60N | 1327.03 | 20531-09
303210280 | Весы напольные | DL-60H | 1327.03 | 20531-09
303210290 | Весы напольные | DB-II-60 | 1327.03 | 20531-09
303210300 | Весы напольные | BW-60 | 1327.03 | 20531-09
303210310 | Весы платформенные | PBA430-BB60 | 1327.03 | 27302-04
303210320 | Весы платформенные | PBA430-B60 | 1327.03 | 27302-04
303210330 | Весы платформенные | PBA430-BC60 | 1327.03 | 27302-04
303210340 | Весы платформенные | PBA430-CC60 | 1327.03 | 27302-04
303210350 | Весы платформенные | УВТ1-60 | 1327.03 | 43009-09
303210360 | Весы платформенные | WILDCAT 60 | 1327.03 | 21293-05
303210370 | Весы электронные платформенные | Штрих МП 60-10.20 | 1327.03 | 46086-11
303210380 | Весы электронные платформенные | Штрих МП 60-20 | 1327.03 | 46086-11
303210390 | Весы платформенные передвижные | ВСП-50 | 1327.03 | 23839-02
303210400 | Весы платформенные передвижные | ВСП-60 | 1327.03 | 23839-02
303210410 | Весы неавтоматического действия с печатанием этикетки | GLP-W | 1327.03 | 49853-12
303210420 | Весы платформенные электронные | ВПА-50-1 | 1327.03 | 21439-06
303210430 | Весы платформенные электронные | ВПА-50-2 | 1327.03 | 21439-06
303210440 | Весы напольные | Ладога 60C | 1327.03 | 15799-02
303210450 | Весы напольные | Ладога 60Д | 1327.03 | 15799-02
303210460 | Весы напольные | Ладога 60В | 1327.03 | 15799-02
303210470 | Весы печатающие | ВПМ-32,2 | 1327.03 | 35450-07
303210480 | Весы печатающие | ВПМ-32 | 1327.03 | 35450-07
303210490 | Весы печатающие | ВПМ-32,3 | 1327.03 | 35450-07
303210500 | Весы платформенные электронные | ВПА-100-1(2) | 1327.03 | 21439-11
303210510 | Весы платформенные электронные | ВПА-150 | 1327.03 | 21439-11
303210520 | Весы электронные | ТВ-150 | 1327.03 | 32253-06
303210530 | Весы платформенные напольные цифровые | EB-60 | 1327.03 | 16381-97
303210540 | Весы платформенные напольные цифровые | EB-150 | 1327.03 | 16381-97
303210550 | Весы напольные медицинские электронные | ВМЭН-150 | 1327.03 | 16605-09
303210560 | Весы электронные тензометрические для статического взвешивания | МП-150 | 1327.03 | 35820-07
303210570 | Весы платформенные электронные | ЛАХТА СВ-150 | 1327.03 | 16336-97
303210580 | Весы электронные медицинские | ВЭМ-150-"Масса-К" | 1327.03 | 16720-09
303210590 | Весы платформенные передвижные | ВСП-150 | 1327.03 | 23839-08
303210600 | Весы товарные | ВТ-150 | 1327.03 | 15987-97
303210610 | Весы напольные | DL-100N | 1327.03 | 20531-09
303210620 | Весы напольные | DL-150N | 1327.03 | 20531-09
303210630 | Весы напольные | DB-150H | 1327.03 | 20531-09
303210640 | Весы напольные | DB-II-150 | 1327.03 | 20531-09
303210650 | Весы напольные | BW-150 | 1327.03 | 20531-09
303210660 | Весы электронные напольные | DL-150 | 1327.03 | 14801-95
303210670 | Весы электронные | ТВ-60.2 | 1327.03 | 32253-06
303210680 | Весы электронные медицинские | SECA 634, 644, 664, 703, 763, 766, 767, 770, 780, 781, 782, 798, 880, 881, 882 | 1327.03 | 22347-06
303210690 | Весы торговые электронные | M-ER мод., 333-60.20, 333-150.50, 333-300.100 | 1327.03 | 40423-09
303210700 | Весы электронные универсальные | ВУ-1/150, ВУ-1/150М, ВУ-1/150(т), ВУ-1-150М(т) | 1327.03 | 17913-01
303210710 | Весы электронные универсальные | ВУ-3/150, ВУ-С-3/150, ВУ-С-3/150М, ВУ-3/150(т), ВУ-С-3/150(т), ВУ-С-3/150М(т) | 1327.03 | 17913-01
303210720 | Весы печатающие | ВПМ-32.3 | 1327.03 | 35450-07
303210730 | Весы электронные | ТВ-150.2 | 1327.03 | 32253-06
303210740 | Весы передвижные электронные | ВП-100 | 1327.03 | 21877-01
303210750 | Весы передвижные электронные | ВП-150 | 1327.03 | 21877-01
303210760 | Весы электронные с программируемыми пределами взвешивания и дискретностью отсчета | ПВм-1/150 | 1327.03 | 35315-07
303210770 | Весы электронные с программируемыми пределами взвешивания и дискретностью отсчета | ПВм-3/150 | 1327.03 | 35315-07
303210780 | Весы платформенные | PBA430-B150 | 1327.03 | 27302-04
303210790 | Весы платформенные | PBA430-BC150 | 1327.03 | 27302-04
303210800 | Весы платформенные | PBA430-CC150 | 1327.03 | 27302-04
303210810 | Весы платформенные | WILDCAT 150 | 1327.03 | 21293-05
303210820 | Весы платформенные | УВТ1-100 | 1327.03 | 43009-09
303210830 | Весы платформенные | УВТ1-150 | 1327.03 | 43009-09
303210840 | Весы платформенные передвижные | ВСП-100 | 1327.03 | 23839-02
303210850 | Весы платформенные передвижные | ВСП-150 | 1327.03 | 23839-02
303210860 | Весы товарные | ВТМ-150 | 1327.03 | 17667-03
303210870 | Весы платформенные электронные | Ладога СВП-100 | 1327.03 | 15799-96
303210880 | Весы напольные | SI-1 | 1327.03 | 23160-02
303210890 | Весы напольные | SI-2 | 1327.03 | 23160-05
303210900 | Весы электронные медицинские | seca 813 | 1327.03 | 50695-12
303210910 | Весы напольные электронные | SI-100W | 1327.03 | 36474-07
303210920 | Весы платформенные передвижные | ВСП-30 | 1327.03 | 23839-08
303210930 | Весы напольные | Ладога 150C | 1327.03 | 15799-02
303210940 | Весы напольные | Ладога 150Д | 1327.03 | 15799-02
303210950 | Весы напольные | Ладога 150В | 1327.03 | 15799-02
303210960 | Весы электронные платформенные | FG-60KAL | 1327.03 | 34156-07
303210970 | Весы электронные платформенные | FG-150KAL | 1327.03 | 34156-07
303210990 | Весы электронные платформенные | FG-150KAM | 1327.03 | 34156-07
303211000 | Весы электронные платформенные | FG-60KAM | 1327.03 | 34156-07
303211010 | Весы электронные платформенные | FG-60KBM | 1327.03 | 34156-07
303211020 | Весы электронные платформенные | FG-150KBM | 1327.03 | 34156-07
303211030 | Весы платформенные | ЛАХТА 150Д | 1327.03 | 16336-02
303211040 | Весы электронно-тензометрические для статического взвешивания | BX, мод. BX-100D (1.3 D1.4), BX-150 (D1.3 D1.4) | 1327.03 | 14824-05
303211050 | Весы электронные | AW-4600, мод.AW-4600eAT,AW-4600CP,AW-4600CP AUTO.AW-4600CPR.AW-4600FX | 1327.03 | 48066-11
303211060 | Весы напольные | РВ, мод. РВ-60 | 1327.03 | 43185-09
303211070 | Весы электронные специального назначения | ВСН, мод. ВСН-60/2 | 1327.03 | 27303-04
303211080 | Весы электронные специального назначения | ВСН, мод. ВСН-60/5 | 1327.03 | 27303-04
303211090 | Весы электронные специального назначения | ВСН, мод. ВСН-150/5 | 1327.03 | 27303-04
303211100 | Весы электронные специального назначения | ВСН, мод. ВСН-150/10 | 1327.03 | 27303-04
303211110 | Весы платформенные (НПВ 150 кг) | S, мод. S-YB | 1327.03 | 23993-08
303211120 | Весы платформенные (НПВ 60 кг) | S, мод. S-YB | 1327.03 | 23993-08
303211130 | Весы товарные | HW-WP, мод. HW-60KV-WP | 1327.03 | 21519-01
303211140 | Весы товарные | HV-WP, мод. HV-60KV-WP | 1327.03 | 21520-06
303211150 | Весы электронные тензометрические для статического взвешивания | МП, мод. МП-60 | 1327.03 | 35820-07
303211160 | Весы электронно-тензометрические для статического взвешивания | ВХ, мод. ВХ-60D1.3 | 1327.03 | 40849-09
303211170 | Весы неавтоматического действия | EM, мод. EM-60KAM/EM-60KAL | 1327.03 | 50147-12
303211180 | Весы настольные | IND | 1327.03 | 33647-06
303211190 | Весы платформенные | M, мод. M60s | 1327.03 | 52512-13
303211200 | Весы напольные | DL, мод. DL-100 | 1327.03 | 20531-06
303211210 | Весы электронные товарные | М8000 | 1327.03 | 20882-01
303211220 | Весы неавтоматического действия | мод. eS10 iL Professional 15F/HY | 1327.03 | 58869-14
303211230 | Весы напольные | DB-H | 1327.03 | 24518-03
303211240 | Весы неавтоматического действия (от 30 до 150 кг) | eS10 | 1327.03 | 58869-14
303211250 | Весы промышленные (от 30 до 150 кг) | PBx | 1327.03 | 51189-12
303211260 | Весы электронные (от 30 до 150 кг) | K, мод. KA32s | 1327.03 | 19327-05
303211270 | Весы электронные | B, мод. BBA211-5CA-60-1001 | 1327.03 | 61280-15
303211280 | Весы платформенные для статического взвешивания | PS, мод. PS5010 | 1327.03 | 61689-15
303211290 | Весы торговые электронные | SC II 100 | 1327.03 | 49792-12
303211300 | Весы торговые электронные (от 30 до 150 кг) | KH II, исп. KH II 100 | 1327.03 | 55370-13
303211310 | Весы торговые электронные (от 30 до 150 кг) | KH II, исп. KH II 100 G | 1327.03 | 55370-13
303211320 | Весы торговые электронные (от 30 до 150 кг) | KH II, исп. KH II 200 | 1327.03 | 55370-13
303211330 | Весы торговые электронные | KH II 100 iL Professional 150 F/HY (60 кг), KH II 100 iL Professional 350 F/HY (150 кг) | 1327.03 | 55370-13
30331 | ВЕСЫ АНАЛИТИЧЕСКИЕ СПЕЦИАЛЬНЫЙ КТ |  | 1814.30
303310010 | Весы-компараторы | AT | 1814.30 | 18949-99
303310020 | Весы лабораторные образцовые 2-го разряда | ВЛО-200г-2М, ВЛО-20г-2М | 1814.30 | 5666-76
303310040 | Весы | ВЛР-200г | 1814.30 | 4233-74
303310050 | Весы лабораторные равноплечие 2-го класса | ВЛР-200г-М | 1814.30 | 4233-92
303310060 | Весы лабораторные | ВЛАО-100г-1, ВЛАО-200г-1 | 1814.30 | 3620-73
303310070 | Весы электронные | GP, GC | 1814.30 | 22356-03
303310080 | Весы лабораторные электронные | CP | 1814.30 | 25469-03
303310090 | Весы лабораторные электронные | Adventurer Pro, мод. AV53 | 1814.30 | 25843-03
303310100 | Весы лабораторные образцовые | ВЛО-5кг-1 | 1814.30 | 2726-71
303310110 | Весы лабораторные электронные | LA | 1814.30 | 18052-03
303310120 | Весы аналитические | АДВ-200 | 1814.30 | 582-50
303310130 | Микровесы | МВ-3 | 1814.30 | 13080-91
303310140 | Весы | ВЛА-200г-М | 1814.30 | 582-69
303310150 | Весы лабораторные | WA-32 | 1814.30 | 13377-92
303310170 | Весы электронные лабораторные | AW, AX, AY | 1814.30 | 22612-03
303310180 | Весы лабораторные равноплечие 3-го класса | ВЛР-10 кг, ВЛР-20 кг, ВЛР-50 кг | 1814.30 | 17937-98
303310190 | Весы электронные аналитические | XA | 1814.30 | 34926-07
303310200 | Весы электронные аналитические | MXA, XA, WPX | 1814.30 | 34926-07
303310210 | Весы электронные аналитические | AN | 1814.30 | 31029-06
303310220 | Весы электронные аналитические | AL | 1814.30 | 30738-05
303310230 | Весы электронные аналитические | HM | 1814.30 | 16578-97
303310240 | Весы электронные аналитические | AT250 | 1814.30 | 12204-90
303310250 | Весы лабораторные электронные | Adventurer Pro, мод. RV153 | 1814.30 | 25843-03
303310260 | Весы лабораторные электронные | Adventurer Pro, мод. RV214 | 1814.30 | 25843-03
303310270 | Весы лабораторные электронные | Adventurer Pro, мод. AV213 | 1814.30 | 25843-03
303310280 | Весы лабораторные электронные | Adventurer Pro, мод. AV213C | 1814.30 | 25843-03
303310290 | Весы лабораторные электронные | Adventurer Pro, мод. RV313 | 1814.30 | 25843-03
303310300 | Весы лабораторные электронные | Adventurer Pro, мод. AV413 | 1814.30 | 25843-03
303310310 | Весы лабораторные электронные | Adventurer Pro, мод. AV413C | 1814.30 | 25843-03
303310320 | Весы лабораторные электронные | Adventurer Pro, мод. RV512 | 1814.30 | 25843-03
303310330 | Весы лабораторные электронные | Adventurer Pro, мод. AV812 | 1814.30 | 25843-03
303310340 | Весы лабораторные электронные | Adventurer Pro, мод. AV812C | 1814.30 | 25843-03
303310350 | Весы лабораторные электронные | Adventurer Pro, мод. RV1502 | 1814.30 | 25843-03
303310360 | Весы лабораторные электронные | Adventurer Pro, мод. AV2102 | 1814.30 | 25843-03
303310370 | Весы лабораторные электронные | Adventurer Pro, мод. AV2102C | 1814.30 | 25843-03
303310380 | Весы лабораторные электронные | Adventurer Pro, мод. RV3102 | 1814.30 | 25843-03
303310390 | Весы лабораторные электронные | Adventurer Pro, мод. AV4102 | 1814.30 | 25843-03
303310400 | Весы лабораторные электронные | Adventurer Pro, мод. AV4102C | 1814.30 | 25843-03
303310410 | Весы лабораторные электронные | Adventurer Pro, мод. AV8101 | 1814.30 | 25843-03
303310420 | Весы лабораторные электронные | Adventurer Pro, мод. AV8101C | 1814.30 | 25843-03
303310430 | Весы лабораторные | WA-33 | 1814.30 | 13377-92
30341 | ВЕСЫ ПЛАТФОРМЕННЫЕ ЭЛЕКТРОННЫЕ ОТ 150 ДО 600 КГ |  | 1555.11
303410010 | Весы электронные платформенные | ЭПВ-(300,500) | 1555.11 | 40875-09
303410020 | Весы электронные | Defender (300,600) | 1555.11 | 37330-08
303410030 | Весы платформенные электронные | ЛАХТА СВ-15 СВ-30 | 1555.11 | 16336-97
303410040 | Весы промышленные | 4D(150,300,600) | 1555.11 | 36996-08
303410050 | Весы напольные | SI-1 | 1555.11 | 23160-05
303410060 | Весы напольные | SI-2 | 1555.11 | 23160-05
303410070 | Весы напольные электронные | SI-100W | 1555.11 | 36474-07
303410080 | Весы платформенные напольные цифровые | EB-600 | 1555.11 | 16381-97
303410090 | Весы платформенные напольные цифровые | ТB-600 | 1555.11 | 16381-97
303410100 | Весы электронные платформенные | МЕРА-ВТП-0,6 | 1555.11 | 35621-07
303410130 | Весы платформенные электронные | Ладога СВП-500,СВП-600 | 1555.11 | 15799-97
303410140 | Весы электронно-тензометрические для статического взвешивания | BX, мод. BX-500 (D1.3 D1.3M D1.4 D1.4M), BX-600 (D1.3 D1.4) | 1555.11 | 14824-05
303410150 | Весы электронные | ТВ-600 | 1555.11 | 32253-06
303410160 | Весы торговые электронные | M-ER 333-600,200 | 1555.11 | 40423-09
303410170 | Весы платформенные электронные | ПВ-600Т | 1555.11 | 23288-02
303410180 | Весы платформенные электронные | ПВ-600ТУ | 1555.11 | 23288-02
303410190 | Весы платформенные электронные | ПВ-600 | 1555.11 | 23288-02
303410200 | Весы платформенные электронные | ПВ-600У | 1555.11 | 23288-02
303410210 | Весы электронные | ТВ-600,2 | 1555.11 | 32253-06
303410220 | Весы передвижные электронные | ВП-500 | 1555.11 | 21877-01
303410230 | Весы передвижные электронные | ВП-600 | 1555.11 | 21877-01
303410240 | Весы электронные с программируемыми пределами взвешивания и дискретностью отсчета | ПВм-1/600 | 1555.11 | 35315-07
303410250 | Весы электронные с программируемыми пределами взвешивания и дискретностью отсчета | ПВм-3/600 | 1555.11 | 35315-07
303410260 | Весы платформенные | PBA430-СС600 | 1555.11 | 27302-04
303410270 | Весы платформенные | УВТ1-600 | 1555.11 | 43009-09
303410280 | Весы платформенные | WILDCAT 500 | 1555.11 | 21293-05
303410290 | Весы платформенные | WILDCAT 600 | 1555.11 | 21293-05
303410300 | Весы товарные | ВСТ-1П600 | 1555.11 | 24671-04
303410310 | Весы электронные платформенные | Штрих МП 600-100,200 | 1555.11 | 46086-11
303410320 | Весы электронные платформенные | Штрих МП 600-200 | 1555.11 | 46086-11
303410330 | Весы платформенные передвижные | ВСП-500 | 1555.11 | 23839-02
303410340 | Весы платформенные передвижные | ВСП-600 | 1555.11 | 23839-02
303410350 | Весы товарные | ВТМ-600 | 1555.11 | 17667-03
303410360 | Весы монорельсовые электронные | ВМ-05 | 1555.11 | 21465-01
303410370 | Весы монорельсовые электронные | ВМ-05В | 1555.11 | 21465-01
303410380 | Весы монорельсовые электронные | ВМ-05Д | 1555.11 | 21465-01
303410390 | Весы монорельсовые электронные | ВМ-05ДВ | 1555.11 | 21465-01
303410400 | Весы напольные | DB-II-600 | 1555.11 | 20531-09
303410410 | Весы напольные | BW-500 | 1555.11 | 20531-09
303410420 | Весы напольные | BN-500 | 1555.11 | 20531-09
303410430 | Весы напольные | 500UFS | 1555.11 | 20531-09
303410440 | Весы напольные | 500BFS | 1555.11 | 20531-09
303410450 | Весы платформенные | ЛАХТА 300Д | 1555.11 | 16336-02
303410550 | Весы электронные | М8000-300-[2]-[3] [4] [5] [6] | 1555.11 | 65114-16
303410650 | Весы платформенные | ЛАХТА 600Д | 1555.11 | 16336-02
303410660 | Весы платформенные электронные | ДОН-СВ-0,6 | 1555.11 | 39655-08
303410670 | Весы платформенные электронные | ДОН-СВ-0,6Д | 1555.11 | 39655-08
303410680 | Весы платформенные | ПН-1-600 | 1555.11 | 23259-02
303410690 | Весы платформенные | ПН-2-600 | 1555.11 | 23259-02
303410700 | Весы платформенные электронные | ВПА-500-1(2) | 1555.11 | 21439-11
303410710 | Весы напольные | Ладога 600С | 1555.11 | 15799-02
303410720 | Весы напольные | Ладога 600Д | 1555.11 | 15799-02
303410730 | Весы напольные | Ладога 600В | 1555.11 | 15799-02
303410740 | Весы электронные товарные стационарные | ВТС-600 | 1555.11 | 14656-95
303410750 | Весы платформенные | ЕВ4-500 | 1555.11 | 17137-08
303410760 | Весы платформенные | ЕВ4-500Р | 1555.11 | 17137-08
303410770 | Весы платформенные | ЕВ4-600 | 1555.11 | 17137-08
303410780 | Весы платформенные | ЕВ4-600Р | 1555.11 | 17137-08
303410790 | Весы платформенные электронные | ВПА-200-1(2) | 1555.11 | 21439-11
303410800 | Весы платформенные электронные | ВПА-300 | 1555.11 | 21439-11
303410810 | Весы электронные | ТВ-200 | 1555.11 | 32253-06
303410820 | Весы платформенные напольные цифровые | ЕВ-300 | 1555.11 | 16381-97
303410830 | Весы платформенные напольные цифровые | ТВ-60 | 1555.11 | 16378-97
303410840 | Весы платформенные напольные цифровые | ТВ-150 | 1555.11 | 16378-97
303410850 | Весы платформенные напольные цифровые | ТВ-300 | 1555.11 | 16378-97
303410860 | Весы платформенные электронные | ПВ-300У | 1555.11 | 23288-02
303410870 | Весы товарные | ВТМ | 1555.11 | 17667-98
303410880 | Весы платформенные напольные цифровые | ЕВ-600 | 1555.11 | 16381-97
303410890 | Весы напольные медицинские электронные | ВМЭН-200 | 1555.11 | 16605-09
303410900 | Весы электронные | ТВ-300 | 1555.11 | 32253-06
303410910 | Весы электронные | ТВ-300,2 | 1555.11 | 32253-06
303410920 | Весы электронные унифицированного конструктивного ряда | ВЭУ-150-50, ВЭУ-150-50/100, ВЭУ-150-100, ВЭУ-150-200, ВЭУ-200-50/10, ВЭУ-200-100, ВЭУ-200-200 | 1555.11 | 17183-02
303410930 | Весы платформенные электронные | ЛАХТА СВ-300 | 1555.11 | 16336-97
303410940 | Весы платформенные электронные | Ладога,мод.СВП-90,СВП-150,СВП-250,СВП-300 | 1555.11 | 15799-97
303410950 | Весы напольные | DL-200N | 1555.11 | 20531-09
303410960 | Весы напольные | DB-200H | 1555.11 | 20531-09
303410970 | Весы напольные | DB-II-300 | 1555.11 | 20531-09
303410980 | Весы напольные | ND-300E | 1555.11 | 20531-09
303410990 | Весы платформенные электронные | ПВ-300T | 1555.11 | 23288-02
303411000 | Весы платформенные электронные | ПВ-300TУ | 1555.11 | 23288-02
303411010 | Весы платформенные электронные | ПВ-300 | 1555.11 | 23288-02
303411020 | Весы электронные | ТВ-200.2 | 1555.11 | 32253-06
303411030 | Весы передвижные электронные | ВП-200 | 1555.11 | 21877-01
303411040 | Весы передвижные электронные | ВП-300 | 1555.11 | 21877-01
303411050 | Весы электронные тензометрические для статического взвешивания | МП-300 | 1555.11 | 35820-07
303411060 | Весы электронные с программируемыми пределами взвешивания и дискретностью отсчета | ПВм-1/300 | 1555.11 | 35315-07
303411070 | Весы электронные с программируемыми пределами взвешивания и дискретностью отсчета | ПВм-3/300 | 1555.11 | 35315-07
303411080 | Весы напольные | DB-200Н | 1555.11 | 20531-09
303411090 | Весы платформенные | PBA430-ВС300 | 1555.11 | 27302-04
303411100 | Весы платформенные | PBA430-СС300 | 1555.11 | 27302-04
303411110 | Весы платформенные | WILDCAT 250 | 1555.11 | 21293-05
303411120 | Весы платформенные | WILDCAT 300 | 1555.11 | 21293-05
303411130 | Весы электронные платформенные | Штрих МП 300-50,100 | 1555.11 | 46086-11
303411140 | Весы электронные платформенные | Штрих МП 150-20,50 | 1555.11 | 46086-11
303411150 | Весы электронные платформенные | Штрих МП 150-50 | 1555.11 | 46086-11
303411160 | Весы электронные платформенные | Штрих МП 200-20-50 | 1555.11 | 46086-11
303411170 | Весы электронные платформенные | Штрих МП 200-50 | 1555.11 | 46086-11
303411180 | Весы электронные платформенные | Штрих МП 300-100 | 1555.11 | 46086-11
303411190 | Весы платформенные | УВТ1-300 | 1555.11 | 43009-09
303411200 | Весы платформенные передвижные | ВСП-250 | 1555.11 | 23839-02
303411210 | Весы платформенные передвижные | ВСП-300 | 1555.11 | 23839-02
303411220 | Весы товарные | ВТМ-300 | 1555.11 | 17667-03
303411230 | Весы напольные | Ладога 300С | 1555.11 | 15799-02
303411240 | Весы напольные | Ладога 300Д | 1555.11 | 15799-02
303411250 | Весы напольные | Ладога 300В | 1555.11 | 15799-02
303411260 | Весы платформенные | ПН-1-300 | 1555.11 | 23259-02
303411270 | Весы платформенные | ЕВ4-300 | 1555.11 | 17137-08
303411280 | Весы платформенные | ЕВ4-300Р | 1555.11 | 17137-08
303411290 | Весы электронно-тензометрические для статического взвешивания | BX, мод. BX-200 (D1.3 D1.4), BX-300 (D1.3 D1.4) | 1555.11 | 14824-05
303411300 | Весы электронные платформенные | Штрих МП | 1555.11 | 30229-05
303411310 | Весы платформенные электронные | ЛАХТА СВ-600 | 1555.11 | 16336-97
303411320 | Весы электронные | ТВ, мод. ТВ-S-200.2-A2 | 1555.11 | 48166-11
303411330 | Весы электронные специального назначения | ВСН, мод. ВСН-300/10 | 1555.11 | 27303-04
303411340 | Весы электронные специального назначения | ВСН, мод. ВСН-300/20 | 1555.11 | 27303-04
303411350 | Весы электронные специального назначения | ВСН, мод. ВСН-600/20 | 1555.11 | 27303-04
303411360 | Весы электронные специального назначения | ВСН, мод. ВСН-600/50 | 1555.11 | 27303-04
303411370 | Весы платформенные для статического взвешивания | ФАВОРИТ, мод. БВС-600-Х-Т-Д | 1555.11 | 49510-12
303411380 | Весы электронные товарные | М8100, мод. М8100-0,6 | 1555.11 | 20881-11
303411390 | Весы электронные платформенные | 4Д, мод. 4Д600 | 1555.11 | 51239-12
303411400 | Весы платформенные (НПВ 300 кг) | S, мод. S-YB | 1555.11 | 23993-08
303411410 | Весы монорельсовые | MO600 | 1555.11 | 23485-02
303411420 | Весы электронные | Р, мод. PFA | 1555.11 | 61048-15
303411430 | Весы платформенные специальные НПВ 200 кг | 4121П 0,2 | 1555.11 | 6473-78
303411440 | Весы товарные | HW-200KGV | 1555.11 | 44188-10
303411450 | Весы платформенные | РЕУС-600 | 1555.11 | 50392-12
303411460 | Весы платформенные | Эльтон-600 | 1555.11 | 43707-10
303411470 | Весы платформенные | Геркулес-Б, Геркулес-П, Геркулес-Пл, Геркулес-Т | 1555.11 | 25104-13
303411480 | Весы платформенные | S-YB | 1555.11 | 23993-08
303411490 | Модули взвешивающие | 4D-K.S-N-300, 4D-K.S-N-500, 4D-K.S-N-600 | 1555.11 | 52767-13
303411500 | Весы платформенные для статического взвешивания | СКЕ, СКЕ-Н | 1555.11 | 48626-11
303411510 | Весы электронные | ТВ, мод. ТВ-S-200.2-A3 | 1555.11 | 48166-11
303411520 | Весы неавтоматического действия багажные | ABS-960+ | 1555.11 | 57675-14
303411530 | Весы электронные | K, мод. КСС150 | 1555.11 | 45158-10
303411540 | Весы электронные | K, мод. КС600 | 1555.11 | 45158-10
30351 | ВЕСЫ НАСТОЛЬНЫЕ ГИРНЫЕ ДО 20 КГ |  | 387.00
303510010 | Весы настольные обыкновенные для предельных нагрузок 2 5 10 и 20 кг | ВНО | 387.00 | 87-48
303510020 | Весы настольные гирные | ВН0-20 | 387.00 | 815-70
303510030 | Весы настольные гирные | ВН3-5 | 387.00 | 815-70
303510040 | Весы настольные гирные | ВН0-10 | 387.00 | 815-70
303510050 | Весы настольные гирные | ВН3-2 | 387.00 | 815-70
303510060 | Весы настольные гирные | ВНТ0-2 | 387.00 | 815-70
30361 | ВЕСЫ НАСТОЛЬНЫЕ ЦИФЕРБЛАТНЫЕ ТОРГОВЫЕ |  | 373.23
303610011 | Весы настольные циферблатные | РН-3Ц13УМ | 373.23 | 19721-00
303610021 | Весы настольные циферблатные | РН-6Ц13УМ | 373.23 | 19721-00
303610030 | Весы настольные циферблатные | ВНЦ-2м | 373.23 | 17132-98
303610040 | Весы настольные циферблатные | РН-6Ц13У | 373.23 | 8474-88
303610050 | Весы настольные циферблатные | РН-3Ц13У | 373.23 | 8474-88
303610060 | Весы настольные циферблатные | SJ-15 | 373.23 | 8494-81
303610070 | Весы настольные циферблатные | SW-3 | 373.23 | 8298-81
303610080 | Весы торговые настольные | ВТН-10Ц13У | 373.23 | 18515-99
303610090 | Весы настольные циферблатные | РН-2Ц13, РН-10Ц13 | 373.23 | 504-70
303610100 | Весы рычажные настольные циферблатные | РН-10Ц13У | 373.23 | 20750-00
303610110 | Весы рычажные настольные циферблатные | ВРНЦ, мод. ВРНЦ3, ВРНЦ6, ВРНЦ10 | 373.23 | 23740-07
303610120 | Весы настольные циферблатные | ВНЦ | 373.23 | 504-50
303610130 | Весы циферблатные | ВЦ, мод. ВЦ-6 | 373.23 | 17866-98
303610140 | Весы циферблатные | ВЦ, мод. ВЦ-20 | 373.23 | 17866-98
303610150 | Весы настольные циферблатные | РН-10Ц13У, РН-10Ц13УМ | 373.23 | 504-74
303610160 | Весы рычажные настольные циферблатные | РН-10Ц13У | 373.23 | 16216-97
30371 | ВЕСЫ ТОРГОВЫЕ ДЛЯ ОПРЕДЕЛЕНИЯ МАССЫ И СТОИМОСТИ ТОВАРА |  | 907.15
303710010 | Весы электронные настольные | МК-6,3 | 907.15 | 26646-08
303710020 | Весы электронные настольные | МК-15 | 907.15 | 26646-08
303710030 | Весы электронные настольные | МК-15,2 | 907.15 | 26646-08
303710040 | Весы электронные настольные | МК-15,3 | 907.15 | 26646-08
303710050 | Весы электронные настольные | МК-30 | 907.15 | 26646-08
303710060 | Весы электронные настольные | МК-30,2 | 907.15 | 26646-08
303710070 | Весы электронные настольные | МК-30,3 | 907.15 | 26646-08
303710080 | Весы торговые | ERJr и ERPlus | 907.15 | 41596-09
303710090 | Весы торговые электронные настольные | ВЕ-15ТЕ,ВЕ15ТЕ,2 | 907.15 | 16200-97
303710100 | Весы электронные | ТВ-15,2 | 907.15 | 32253-06
303710110 | Весы настольные | ВР-04МС-2/5,Р-04МС-5 | 907.15 | 20299-00
303710120 | Весы торговые электронные | ACS, мод. ACS-15А,АSC-30 | 907.15 | 24271-03
303710130 | Весы торговые | Tiger | 907.15 | 44574-10
303710140 | Весы напольные | BW-30 | 907.15 | 20531-09
303710150 | Весы напольные | BW-15 | 907.15 | 20531-09
303710160 | Весы напольные | BW-06 | 907.15 | 20531-09
303710170 | Весы электронные | ТВ-15 | 907.15 | 32253-06
303710180 | Весы электронные с программируемыми пределами взвешивания и дискретностью отсчета | ПВм-1/15 | 907.15 | 35315-07
303710190 | Весы электронные с программируемыми пределами взвешивания и дискретностью отсчета | ПВм-1/30 | 907.15 | 35315-07
303710200 | Весы электронные с программируемыми пределами взвешивания и дискретностью отсчета | ПВм-3/15 | 907.15 | 35315-07
303710210 | Весы электронные с программируемыми пределами взвешивания и дискретностью отсчета | ПВм-3/30 | 907.15 | 35315-07
303710220 | Весы платформенные | PBA430-3 | 907.15 | 27302-04
303710230 | Весы платформенные | PBA430-6 | 907.15 | 27302-04
303710240 | Весы платформенные | УВТ1-30 | 907.15 | 43009-09
303710260 | Весы платформенные | УВТ1-10 | 907.15 | 43009-09
303710270 | Весы платформенные | УВТ1-12 | 907.15 | 43009-09
303710280 | Весы напольные | Ладога 30В | 907.15 | 15799-02
303710290 | Весы напольные | Ладога 30Д | 907.15 | 15799-02
303710300 | Весы напольные | Ладога 30С | 907.15 | 15799-02
303710310 | Весы электронные | ТВ-32,2 | 907.15 | 32253-06
303710320 | Весы электронные настольные | МК-3 | 907.15 | 26646-08
303710330 | Весы электронные настольные | МК-6 | 907.15 | 26646-08
303710340 | Весы электронные настольные | МК-6,2 | 907.15 | 26646-08
303710350 | Весы электронные настольные | МК-3,3 | 907.15 | 26646-08
303710360 | Весы электронные настольные | МК-3,2 | 907.15 | 26646-08
303710370 | Весы платформенные | УВТ1-15 | 907.15 | 43009-09
303710380 | Весы электронные с программируемыми пределами взвешивания и дискретностью отсчета | ПВм-1/1,5 | 907.15 | 35315-07
303710390 | Весы электронные с программируемыми пределами взвешивания и дискретностью отсчета | ПВм-1/6 | 907.15 | 35315-07
303710400 | Весы электронные с программируемыми пределами взвешивания и дискретностью отсчета | ПВм-3/6 | 907.15 | 35315-07
303710410 | Весы электронные с программируемыми пределами взвешивания и дискретностью отсчета | ПВм-1/3 | 907.15 | 35315-07
303710420 | Весы платформенные | PBA430-А6 | 907.15 | 27302-04
303710430 | Весы платформенные | PBA430-А3 | 907.15 | 27302-04
303710440 | Весы настольные электронные | DS-788, мод. DS-788-6 | 907.15 | 23995-02
303710450 | Весы настольные электронные | DS-788, мод. DS-788-15 | 907.15 | 23995-02
303710460 | Весы настольные электронные | DS-788, мод. DS-788-30 | 907.15 | 23995-02
303710470 | Весы торговые электронные | Меркурий 3, мод. Меркурий 301 | 907.15 | 24672-03
303710480 | Весы торговые электронные | Меркурий 3, мод. Меркурий 302 | 907.15 | 24672-03
303710490 | Весы торговые электронные | Меркурий 3, мод. Меркурий 313 | 907.15 | 24672-03
303710500 | Весы торговые электронные | Меркурий 3, мод. Меркурий 314 | 907.15 | 24672-03
303710510 | Весы торговые электронные | Меркурий 3, мод. Меркурий 315 | 907.15 | 24672-03
303710520 | Весы электронные | SM-100 | 907.15 | 29623-05
303710530 | Весы электронные | SM, мод. SM-80 | 907.15 | 16704-05
303710540 | Весы электронные | SM, мод. SM-90 | 907.15 | 16704-05
303710550 | Весы электронные | SM, мод. SM-500 | 907.15 | 16704-05
303710560 | Весы электронные | SM, мод. SM-700 | 907.15 | 16704-05
303710570 | Весы электронные | SM, мод. SM-700 | 907.15 | 44333-10
303710580 | Весы электронные | SM, мод. SM-5000 | 907.15 | 44333-10
303710590 | Весы электронные | SM, мод. SM-5100 | 907.15 | 44333-10
303710600 | Весы электронные | AC-100 | 907.15 | 51919-12
303710610 | Весы настольные электронные для определения массы и стоимости продуктов | ВР 4149 | 907.15 | 57198-14
303710620 | Весы торговые электронные | LS215E | 907.15 | 38522-08
303710630 | Весы настольные электронные торговые | Штрих АС, мод. АС15-2.5 | 907.15 | 17001-03
303710640 | Весы торговые электронные | M-ER, мод. 326-15.1 | 907.15 | 40423-09
303710650 | Весы торговые электронные | M-ER, мод. 326C-15.1 | 907.15 | 40423-09
303710660 | Весы электронные | M-ER 326F | 907.15 | 55632-13
303710670 | Весы электронные | LP | 907.15 | 50313-12
303710680 | Весы электронные | CL | 907.15 | 50313-12
303710690 | Весы электронные | AP | 907.15 | 50313-12
303710700 | Весы электронные | PR | 907.15 | 50313-12
303710710 | Весы торговые | EM-R, мод. EM-03R | 907.15 | 24520-03
303710720 | Весы торговые | EM-R, мод. EM-06R | 907.15 | 24520-03
303710730 | Весы торговые | EM-R, мод. EM-15R | 907.15 | 24520-03
303710740 | Весы торговые | EM-R, мод. EM-30R | 907.15 | 24520-03
303710750 | Весы торговые для определения массы и стоимости товара | TP, мод. TP1-30 | 907.15 | 20532-00
303710760 | Весы электронные печатающие | ВПМ, мод. ВПМ-15 | 907.15 | 35450-12
303710770 | Весы электронные печатающие | ВПМ, мод. ВПМ-15.2 | 907.15 | 35450-12
303710780 | Весы торговые электронные | BC II 100, BC II 200, KH 800 | 907.15 | 49792-12
303710790 | Весы электронные | 4600 | 907.15 | 31030-06
303710800 | Весы торговые для определения массы и стоимости товара | LP, CL, AP, EP, ER, TP | 907.15 | 20532-06
303710820 | Весы электронные | СП-15, СП-30 | 907.15 | 17367-03
303710830 | Весы торговые | UC, мод. UC-15/30 | 907.15 | 43862-10
303710840 | Весы электронные торговые | ST-10950 | 907.15
303710850 | Весы торговые электронные | SM-300, мод. SM-300-15K | 907.15 | 22391-02
303710860 | Весы настольные электронные торговые | Штрих РС-200, мод. 15-2.5 | 907.15 | 27485-04
303710870 | Весы неавтоматического действия | MASTER, мод. MSC-3 | 907.15 | 66971-17
303710880 | Весы неавтоматического действия | MASTER, мод. MSC-5 | 907.15 | 66971-17
303710890 | Весы неавтоматического действия | MASTER, мод. MSC-6 | 907.15 | 66971-17
303710900 | Весы неавтоматического действия | MASTER, мод. MSC-10 | 907.15 | 66971-17
303710910 | Весы неавтоматического действия | MASTER, мод. MSC-15 | 907.15 | 66971-17
303710920 | Весы неавтоматического действия | MASTER, мод. MSC-25 | 907.15 | 66971-17
303710930 | Весы неавтоматического действия | MASTER, мод. MSC-30 | 907.15 | 66971-17
303710940 | Весы электронные торговые (до 15 кг) | ФОРТ-Т, мод. ФОРТ-Т 918 (z,d) - [2] - [4] | 907.15 | 60901-15
303710950 | Весы настольные электронные | ВР-05МС, мод. ВР-05МС-15/2 | 907.15 | 33052-07
303710960 | Весы торговые электронные | SC II, мод. SC II 100 | 907.15 | 53672-13
303710970 | Весы торговые электронные | SC II, мод. SC II 200 | 907.15 | 53672-13
303710980 | Весы торговые электронные | XC, мод. XC II 800 | 907.15 | 53672-13
303710990 | Весы торговые электронные | CS, мод. CS2011 | 907.15 | 61500-15
303711000 | Весы торговые электронные | SC II 400 (6/15) | 907.15 | 49792-12
303711010 | Весы электронные | AW-4600eAT, AW-4600FX | 907.15 | 48066-11
303711020 | Весы торговые электронные | BS 100 | 907.15 | 38807-08
303711030 | Весы торговые электронные | BS 200 | 907.15 | 38807-08
30381 | ВЕСЫ РЫЧАЖНЫЕ И СЧЕТНЫЕ ДО 200 КГ |  | 1345.00
303810010 | Весы электронные почтовые | ВЭП | 1345.00 | 32375-06
303810020 | Весы электронные почтовые | PS5000 RUS | 1345.00 | 30442-05
303810030 | Весы электронные почтовые | Paket 50 | 1345.00 | 30442-05
303810040 | Весы печатающие | ВПМ | 1345.00 | 35450-07
303810050 | Весы платформенные | ВП | 1345.00 | 43554-10
303810060 | Весы почтовые электронные | ВП | 1345.00 | 28831-06
303810070 | Весы платформенные | РП-150Ц13Т | 1345.00 | 2714-71
303810080 | Весы платформенные | ВТ | 1345.00 | 44064-10
303810090 | Весы товарные | ВТ 8908-100 | 1345.00 | 22574-05
303810100 | Весы товарные | РП-100Ш13-М1 | 1345.00 | 3809-87
303810110 | Весы рычажные коромысловые | РН-50Ш13-1, РН-50Ш13-2, РН-50Ш13-3, РН-50Ш13-4 | 1345.00 | 13876-94
303810120 | Весы товарные | РП-100Ш13У, РП-150Ш13У, РП-200Ш13У | 1345.00 | 22666-02
303810130 | Весы медицинские | SECA 700 | 1345.00 | 22352-06
303810140 | Весы товарные | ВТ 8908-200 | 1345.00 | 22574-05
303810150 | Весы товарные | РП-150Ш13У | 1345.00 | 22666-02
303810160 | Весы медицинские | РП-150МГ, РП-150МГ-01, РП-150МГ-02, РП-150МГ-03 | 1345.00 | 368-00
303810170 | Весы шкальные | Ш-50 | 1345.00 | 522-50
303810180 | Весы шкальные | РП-50Ш13П-1 | 1345.00 | 4984-74
303810190 | Весы товарные | ВТ 8908, мод. ВТ 8908-50 | 1345.00 | 22574-05
303810200 | Весы товарные | ВТ 8908, мод. ВТ 8908-150 | 1345.00 | 22574-05
303810210 | Весы циферблатные | ВЦ, мод. ВЦ-30 | 1345.00 | 17866-98
303810220 | Весы циферблатные | ВЦ, мод. ВЦ-60 | 1345.00 | 17866-98
303810230 | Весы циферблатные | ВЦ, мод. ВЦ-60-01 | 1345.00 | 17866-98
303810240 | Весы товарные | ВТ 8908 | 1345.00 | 22574-05
303810250 | Весы счетные коромысловые | СЧ-50А | 1345.00 | 13875-94
303810260 | Весы счетные | СЧ-5А | 1345.00 | 3049-72
303810270 | Весы электронные | СПВ, мод. СПВ-60 | 1345.00 | 27351-04
30401 | ВЕСЫ РЫЧАЖНЫЕ И СЧЕТНЫЕ ДО 1000 КГ |  | 2128.00
304010010 | Весы товарные шкальные | РП-500Ш13м (г.Бобруйск) | 2128.00 | 288-74
304010020 | Весы платформенные | РП 600Ц24б | 2128.00 | 8499-81
304010030 | Весы товарные | РП-500Ш13У,РП-1000Ш13У | 2128.00 | 22666-02
304010060 | Указатели циферблатные со стрелками доз | УЦК-400-3ВП6, УЦД-400-3ВП6 | 2128.00 | 3478-73
304010070 | Весы товарные | ВТ 8908-500 | 2128.00 | 22574-05
304010080 | Весы товарные | ВТ 4014, мод. ВТ 4014-500 Ш | 2128.00 | 17134-03
304010090 | Весы товарные | ВТ 4014, мод. ВТ 4014-1 Ш | 2128.00 | 17134-03
304010100 | Весы товарные шкальные | РП-1Ш13м (г.Бобруйск) | 2128.00 | 288-74
304010110 | Весы платформенные передвижные гирные | РП-500Г13 | 2128.00 | 1425-66
304010120 | Весы платформенные передвижные гирные | РП-1Г13 | 2128.00 | 1425-66
304010130 | Весы товарные | ВТ 8908, мод. ВТ 8908-1000 | 2128.00 | 22574-05
30411 | ВЕСЫ РЫЧАЖНЫЕ ОТ 1000...5000 КГ |  | 2364.00
304110010 | Весы товарные шкальные платформенные передвижные рычажные общего назначения | РП-2Ш13б | 2364.00 | 6034-77
304110020 | Весы товарные | РП-2000Ш13У | 2364.00 | 22666-02
304110030 | Весы товарные шкальные | РП-3Ш13м (г.Кокчетав) | 2364.00 | 288-74
304110040 | Весы товарные шкальные | РП-2Ш13м (г.Армавир) | 2364.00 | 288-74
304110050 | Весы товарные | ВТ 4014, мод. ВТ 4014-2 Ш | 2364.00 | 17134-03
304110060 | Весы платформенные передвижные гирные | РП-2Г13 | 2364.00 | 1425-66
304110070 | Весы платформенные передвижные гирные | РП-3Г13 | 2364.00 | 1425-66
304110080 | Весы товарные | ВТ 8908, мод. ВТ 8908-3000 | 2364.00 | 22574-05
304110090 | Весы товарные | ВТ 8908, мод. ВТ 8908-2000 | 2364.00 | 22574-05
304110110 | Весы товарные | ВТ-2012 | 2364.00 | 22445-02
304110120 | Весы рычажные | 1872РП-15Ш13 | 2364.00 | 6102-77
30431 | ВЕСЫ ТОРСИОННЫЕ |  | 522.00
304310010 | Весы торсионные | ВТ | 522.00 | 653-72
304310020 | Весы торсионные | ВТ-50 | 522.00 | 3581-73
304310030 | Весы торсионные | ВТ-100 | 522.00 | 3581-73
304310040 | Весы торсионные | ВТ-250 | 522.00 | 3581-73
304310050 | Весы торсионные | ВТ-500 | 522.00 | 3581-73
304310060 | Весы торсионные | ВТ-1000 | 522.00 | 3581-73
304310070 | Весы торсионные | ВТВ-400 | 522.00 | 3581-73
304310080 | Весы торсионные | ВТВ-4000 | 522.00 | 3581-73
30441 | ВЕСЫ ДЕТСКИЕ |  | 436.00
304410010 | Весы медицинские | ВМ-20М | 436.00 | 133-96
304410020 | Весы медицинские электронные | ВМЭ-1-15М | 436.00 | 13267-01
304410030 | Весы медицинские электронные для взвешивания детей | 1583 | 436.00 | 17885-04
304410040 | Весы медицинские электронные для взвешивания детей | 1584 | 436.00 | 17885-04
304410050 | Весы медицинские электронные для взвешивания новорожденных в инкубаторе | ВМЭ-10-01 | 436.00 | 34043-07
304410060 | Весы электронные настольные для новорожденных и детей до полутора лет | ВЭНд-01-"Малыш" | 436.00 | 22772-02
304410070 | Весы электронные настольные для новорожденных с возможностью использования их в инкубаторе | ВЭНИ-01-"Резонанс" | 436.00 | 23936-02
304410080 | Весы электронные настольные медицинские | ВЭНМ-15Д23 | 436.00 | 13491-92
304410090 | Весы электронные медицинские настольные | ВЭНМ-15 | 436.00 | 12478-96
304410100 | Весы электронные с автономным питанием настольные для новорожденных | В1-15-"САША" | 436.00 | 27276-04
304410110 | Весы медицинские | SECA 334 | 436.00 | 22348-06
304410120 | Весы медицинские | SECA 354 | 436.00 | 22348-06
304410130 | Весы медицинские | SECA 374 | 436.00 | 22348-06
304410140 | Весы медицинские | SECA 727 | 436.00 | 22348-06
304410150 | Весы медицинские | SECA 728 | 436.00 | 22348-06
304410160 | Весы электронные медицинские | seca 780 | 436.00 | 50695-12
304410170 | Весы электронные для взвешивания новорожденных | Ваака бейбис-кейл | 436.00 | 11865-89
30461 | ВЕСЫ ДЛЯ ВЗВЕШИВАНИЯ МОЛОКА СМИ-500 |  | 2080.00
304610010 | Весы специальные стационарные для взвешивания молока | СМИ-500М | 2080.00 | 743-97
30471 | ВЕСЫ МАСЛОПРОБНЫЕ |  | 1760.00
304710010 | Весы маслопробные | СМП-84-М | 1760.00 | 14587-95
30501 | ГРАММОМЕТРЫ |  | 235.00
305010010 | Граммометры часового типа | Г 0,05 | 235.00 | 12094-89
305010020 | Граммометры часового типа | Г 0,15 | 235.00 | 12094-89
305010030 | Граммометры часового типа | Г 0,25 | 235.00 | 12094-89
305010040 | Граммометры часового типа | Г 0,5 | 235.00 | 12094-89
305010050 | Граммометры часового типа | Г 0,6 | 235.00 | 12094-89
305010060 | Граммометры часового типа | Г 1,5 | 235.00 | 12094-89
305010070 | Граммометры часового типа | Г 3,0 | 235.00 | 12094-89
305010080 | Граммометры | ГМ-1 | 235.00 | 6749-88
305010090 | Граммометры | ГМ-2 | 235.00 | 6749-88
305010100 | Граммометры | ГМ-3 | 235.00 | 6749-88
305010110 | Граммометры | ГМ-4 | 235.00 | 6749-88
305010120 | Граммометры | ГМ-5 | 235.00 | 6749-88
305010130 | Граммометры | KONTAKTOR 10N | 235.00
305010140 | Граммометры часового типа | ГС-50 | 235.00
30511 | ГИРИ КИЛОГРАММОВЫЕ (E2, F1) (ЗА 1 ШТ) (рабочие СИ) |  | 1318.00
305110010 | Гири классов точности E2 (от 1 кг до 10 кг) (за 1 шт.) (рабочие СИ) |  | 1318.00 | 36068-07
305110020 | Гири классов точности E2 (от 1 кг до 10 кг) (за 1 шт.) (рабочие СИ) |  | 1318.00 | 30010-06
305110030 | Гири классов точности F1 (от 1 кг до 20 кг) (за 1 шт.) (рабочие СИ) |  | 1318.00 | 36068-07
305110040 | Гири классов точности F1 (от 1 кг до 20 кг) (за 1 шт.) (рабочие СИ) |  | 1318.00 | 30010-06
305110050 | Комплекты поверки гирь и весов переносные (гири для калибровки (юстировки) компаратора, за 1 шт.) (рабочие СИ) | КПГВП | 1318.00 | 27015-09
305110060 | Гири классов точности E2 (от 1 кг до 10 кг) (за 1 шт.) (рабочие СИ) |  | 1318.00 | 15086-06
305110070 | Гири классов точности F1 (от 1 кг до 10 кг) (за 1 шт.) (рабочие СИ) |  | 1318.00 | 15086-06
305110080 | Гири (2 класс точности) (F1 по R111OIML) (от 1 кг до 10 кг) (за 1 шт.) (рабочие СИ) | СП | 1318.00 | 14851-01
30521 | ГИРИ ГРАММОВЫЕ (E2, F1) (ЗА 1ШТ) (рабочие СИ) |  | 900.00
305210020 | Гири классов точности E2 (от 1 г до 500 г) (за 1 шт.) (рабочие СИ) |  | 900.00 | 36068-07
305210030 | Гири классов точности E2 (от 1 г до 500 г) (за 1 шт.) (рабочие СИ) |  | 900.00 | 30010-06
305210040 | Гири классов точности F1 (от 1 г до 500 г) (за 1 шт.) (рабочие СИ) |  | 900.00 | 36068-07
305210050 | Гири классов точности F1 (от 1 г до 500 г) (за 1 шт.) (рабочие СИ) |  | 900.00 | 30010-06
305210060 | Гири 2-го класса (за 1 шт.) (рабочие СИ) | Г-2-1110 | 900.00 | 2469-74
305210070 | Определение действующего значения массы прибора (рабочие СИ) | ВИ-4 | 900.00
305210080 | Гири класса точности E2 (от 1 г до 500 г) (за 1 шт.) (рабочие СИ) |  | 900.00 | 15086-06
305210090 | Гири класса точности F1(от 1 г до 500 г) (за 1 шт.) (рабочие СИ) |  | 900.00 | 15086-06
305210100 | Гири (2 класс точности) (F1 по R111OIML) (от 1 г до 500 г) (за 1 шт.) (рабочие СИ) | СП | 900.00 | 14851-01
30531 | ГИРИ МИЛЛИГРАММОВЫЕ (E2, F1) (ЗА 1 ШТ) (рабочие СИ) |  | 705.00
305310020 | Гири классов точности E2 (от 1 мг до 500 мг) (за 1 шт.) (рабочие СИ) |  | 705.00 | 36068-07
305310030 | Гири классов точности E2 (от 1 мг до 500 мг) (за 1 шт.) (рабочие СИ) |  | 705.00 | 30010-06
305310040 | Гири классов точности F1 (от 1 мг до 500 мг) (за 1 шт.) (рабочие СИ) |  | 705.00 | 36068-07
305310050 | Гири классов точности F1 (от 1 мг до 500 мг) (за 1 шт.) (рабочие СИ) |  | 705.00 | 30010-06
305310060 | Гири 2-го класса (за 1 шт.) (рабочие СИ) | МГ-2-1110-1 | 705.00 | 2468-74
305310070 | Гири 2-го класса (за 1 шт.) (рабочие СИ) | Г-2-21,105 | 705.00 | 2468-74
305310080 | Гири классов точности E2 (от 1 мг до 500 мг) (за 1 шт.) (рабочие СИ) |  | 705.00 | 15086-06
305310090 | Гири класса точности F1 (от 1 мг до 500 мг) (за 1 шт.) (рабочие СИ) |  | 705.00 | 15086-06
305310100 | Гири (2 класс точности) (F1 по R111OIML) (от 1мг до 500 мг) (за 1 шт.) (рабочие СИ) | СП | 705.00 | 14851-01
30551 | ГИРИ ОБЩЕГО НАЗНАЧЕНИЯ КТ F2 |  | 254.00
305510010 | Гири классов точности F2 (от 1 мг до 500 мг) (за 1 шт.) (рабочие СИ) |  | 254.00 | 36068-07
305510020 | Гири классов точности F2 (от 1 г до 500 г) (за 1 шт.) (рабочие СИ) |  | 254.00 | 30010-06
305510030 | Гири общего назначения 3-го класса (за 1 шт.) (рабочие СИ) | МГ-3-1100 | 254.00 | 716-70
305510040 | Гири общего назначения 3-го класса (от 1 кг до 20 кг) (за 1 шт.) (рабочие СИ) | КГ-3 | 254.00 | 16034-97
305510070 | Гири общего назначения 3-го класса (за 1 шт.) (рабочие СИ) | Г-3 | 254.00 | 16032-97
30571 | ГИРИ ДО 20 КГ (М1) (рабочие СИ) |  | 165.00
305710010 | Гири класса точности M1 (от 1 мг до 10 кг) (за 1 шт.) (рабочие СИ) |  | 165.00 | 36068-07
305710020 | Гири класса точности М1 (от 1 мг до 10 кг) (за 1 шт.) (рабочие СИ) |  | 165.00 | 30010-06
305710060 | Гири от 1 мг до 10 кг класса точности М1 (за 1 шт.) (рабочие СИ) |  | 165.00 | 52768-13
305710070 | Гири 4 класса (за 1 шт.) (рабочие СИ) | Г-4-1111-10 | 165.00
30581 | ГИРИ ПАРАЛЛЕЛЕПИПЕДНЫЕ 20 КГ (М1) (рабочие СИ) |  | 326.00
305810010 | Гири с номинальным значением массы 20 кг класса точности М1 параллелепипедной формы (за 1 шт.) (рабочие СИ) |  | 326.00 | 811-08
305810020 | Гири параллелепипедной формы 20 кг класса точности М1 (за 1 шт.) (рабочие СИ) |  | 326.00 | 36825-08
305810030 | Гири с номинальным значением массы 20 кг класса точности М1 (за 1 шт.) (рабочие СИ) |  | 326.00 | 30728-05
30591 | ГИРИ 4 РАЗРЯДА 200 КГ (М1) |  | 809.00
305910010 | Гири класса точности М1 | ГО-П-50 | 809.00 | 27752-04
305910020 | Гири класса точности М1 | ГО-П-100 | 809.00 | 27752-04
305910030 | Гири класса точности М1 | ГО-П-200 | 809.00 | 27752-04
30611 | ГИРИ КТ 5 И 6 (М2, М3) |  | 20.73
306110011 | Гири с номинальным значением массы 500 г, 1 кг, 2 кг, 5 кг класса точности М2 (500г, 1кг) (на одну гирю) |  | 20.73 | 19408-03
306110021 | Гири с номинальным значением массы 500 г, 1 кг, 2 кг, 5 кг класса точности М2 (2кг, 5кг) (на одну гирю) |  | 20.73 | 19408-03
306110031 | Гири условные | ГУ 05, 02, 03 | 20.73 | 201-70
30691 | ДИНАМОМЕТРЫ ОБЩЕГО НАЗНАЧЕНИЯ ДО 20 КГС ДПУ |  | 688.00
306910010 | Динамометры общего назначения | ДПУ | 688.00 | 1561-97
306910020 | Динамометры пружинные | ДПУ-0,01-2 | 688.00 | 1808-63
306910030 | Динамометры общего назначения | ДПУ-0,1-2 5029 | 688.00 | 1808-99
306910040 | Динамометры пружинные | ДПУ-0,02-2 | 688.00 | 1808-63
30701 | ДИНАМОМЕТРЫ ОБЩЕГО НАЗНАЧЕНИЯ 0,02...1 ТС ДПУ |  | 828.00
307010010 | Динамометры общего назначения | ДР-1 | 828.00 | 27181-04
307010020 | Динамометры общего назначения | ДПУ-0,1-2 | 828.00 | 26687-08
307010030 | Динамометры общего назначения | ДПУ-0,2-2 | 828.00 | 26687-08
307010040 | Динамометры общего назначения | ДПУ-0,5-2 | 828.00 | 26687-08
307010050 | Динамометры общего назначения | ДПУ-1-2 | 828.00 | 26687-08
307010070 | Динамометры общего назначения | ДПУ-1-2 5031 | 828.00 | 1183-99
307010080 | Динамометры общего назначения | ДПУ-2-2 5032 | 828.00 | 1183-99
307010090 | Динамометры общего назначения | ДПУ-5-2 5033 | 828.00 | 1183-99
307010100 | Динамометры общего назначения | ДПУ-0,2-2 5030 | 828.00 | 1808-99
307010110 | Измерители усилия нажатия | СМР-1 | 828.00 | 56722-14
307010120 | Динамометры цифровые | Мерадат-ДПЦ, мод. ДПЦ 5 | 828.00
307010130 | Динамометры цифровые | Мерадат-ДПЦ, мод. ДПЦ 7 | 828.00
30711 | ДИНАМОМЕТРЫ ОБЩЕГО НАЗНАЧЕНИЯ 1...5 ТС ДПУ |  | 1101.00
307110010 | Динамометры общего назначения | ДПУ-20 | 1101.00 | 38557-08
307110020 | Динамометры общего назначения | ДПУ-50 | 1101.00 | 38557-08
307110030 | Динамометры общего назначения | ДР-2 | 1101.00 | 27181-04
307110040 | Динамометры общего назначения | ДР-5 | 1101.00 | 27181-04
307110050 | Динамометры общего назначения | ДПУ-2-2 | 1101.00 | 26687-08
307110060 | Динамометры общего назначения | ДПУ-5-2 | 1101.00 | 26687-08
307110070 | Динамометры общего назначения | ДПУ/1-20 | 1101.00 | 19134-00
307110080 | Динамометры общего назначения | ДПУ/1-50 | 1101.00 | 19134-00
307110090 | Динамометры механические реверсивные | ДР-5 | 1101.00 | 10278-85
307110100 | Динамометры пружинные указывающие | ДР-3 | 1101.00 | 1062-59
307110110 | Динамометры общего назначения | 9016 ДПУ, мод. 9016 ДПУ-20-1-УХЛ2 | 1101.00 | 7896-97
307110120 | Динамометры общего назначения | 9016 ДПУ, мод. 9016 ДПУ-20-2-УХЛ2 | 1101.00 | 7896-97
307110130 | Динамометры общего назначения | 9016 ДПУ, мод. 9016 ДПУ50-1-УХЛ2 | 1101.00 | 7896-97
307110140 | Динамометры общего назначения | 9016 ДПУ, мод. 9016 ДПУ-50-2-УХЛ2 | 1101.00 | 7896-97
307110150 | Динамометры пружинные указывающие | ДПУ-2 | 1101.00 | 1062-61
307110160 | Динамометры пружинные указывающие | ДПУ-5 | 1101.00 | 1062-61
307110170 | Динамометры общего назначения | ДПУ-20-2 | 1101.00 | 26687-04
307110180 | Динамометры цифровые | Мерадат-ДПЦ, мод. ДПЦ 20 | 1101.00
30721 | ДИНАМОМЕТРЫ ОБЩЕГО НАЗНАЧЕНИЯ 5..10 ТС ДПУ |  | 1382.00
307210010 | Динамометры общего назначения | ДПУ-100 | 1382.00 | 38557-08
307210020 | Динамометры общего назначения | ДР-10 | 1382.00 | 27181-04
307210030 | Динамометры общего назначения | ДПУ-10-2 | 1382.00 | 26687-08
307210040 | Динамометры общего назначения | ДПУ/1-100 | 1382.00 | 19134-00
307210050 | Динамометры механические реверсивные | ДР-10 | 1382.00 | 10278-85
307210070 | Динамометры общего назначения | ДР-8 | 1382.00 | 27181-04
307210080 | Динамометры пружинные | ДПУ-10 | 1382.00 | 32519-06
307210090 | Динамометры общего назначения | 9016 ДПУ, мод. 9016 ДПУ-100-1-УХЛ2 | 1382.00 | 7896-97
307210100 | Динамометры общего назначения | 9016 ДПУ, мод. 9016 ДПУ100-2-УХЛ2 | 1382.00 | 7896-97
307210110 | Динамометры пружинные указывающие | ДПУ-10 | 1382.00 | 1062-61
30731 | ДИНАМОМЕТРЫ ОБЩЕГО НАЗНАЧЕНИЯ 10..50 ТС ДПУ |  | 1666.00
307310010 | Динамометры общего назначения | ДПУ-200 | 1666.00 | 38557-08
307310020 | Динамометры общего назначения | ДПУ-500 | 1666.00 | 38557-08
307310030 | Динамометры общего назначения | ДР-20 | 1666.00 | 27181-04
307310040 | Динамометры общего назначения | ДР-50 | 1666.00 | 27181-04
307310060 | Динамометры общего назначения | ДПУ/1-200 | 1666.00 | 19134-00
307310070 | Динамометры общего назначения | ДПУ/1-500 | 1666.00 | 19134-00
307310080 | Динамометры механические реверсивные | ДР-25 | 1666.00 | 10278-85
307310090 | Динамометры механические реверсивные | ДР-50 | 1666.00 | 10278-85
307310100 | Динамометры общего назначения | ДПУ/1, мод. ДПУ/1-200 | 1666.00 | 24979-03
307310110 | Динамометры общего назначения | ДПУ/1, мод. ДПУ/1-500 | 1666.00 | 24979-03
30741 | ДИНАМОМЕТРЫ ОБЩЕГО НАЗНАЧЕНИЯ СВЫШЕ 50 ТС ДПУ |  | 1931.00
30811 | МАШИНЫ ИСПЫТАТЕЛЬНЫЕ УНИВЕРСАЛЬНЫЕ |  | 5784.00
308110050 | Машины для испытания на растяжение | МР-200 | 5784.00 | 9795-84
308110060 | Машины для испытания конструкционных материалов | Рм-5 | 5784.00 | 44751-10
308110070 | Машины испытательные универсальные | AGS-X | 5784.00 | 44557-10
308110080 | Машины испытательные универсальные | AG-IC-X | 5784.00 | 44557-10
308110100 | Машина разрывная | ИТС 101-0,5 | 5784.00 | 40156-08
308110120 | Машины для испытания технологических свойств листового металла | МТЛ-10г | 5784.00 | 2346-68
308110130 | Машины для испытания листового металла на выдавливание | ИА 5073-100 | 5784.00 | 13264-92
308110140 | Машины универсальные испытательные | ГМС-50 | 5784.00 | 955-54
308110150 | Машины для испытания образцов | КМ-50-1 | 5784.00 | 2301-68
308110160 | Машины универсальные испытательные | ГМС-20 | 5784.00 | 1549-61
308110190 | Машины испытательные | ФУ | 5784.00 | 9064-83
308110200 | Машины испытательные | ЦД | 5784.00 | 9064-83
308110210 | Машины испытательные | ЭДЦ | 5784.00 | 9064-83
308110220 | Машины испытательные | ФДM | 5784.00 | 9064-83
308110230 | Машины испытательные | ЦМ | 5784.00 | 9064-83
308110240 | Машины испытательные | ZDMN-30 | 5784.00
308110250 | Машина универсальная | ZWICK, мод Z 010/TH 2H | 5784.00 | 18544-99
308110260 | Приборы для измерений коэффициента трения | Tribometer мод. TRB, THT и VTR | 5784.00 | 59808-15
308110270 | Машины разрывные для испытания одиночных нитей | РМ-3-1, РМ-30-1 | 5784.00 | 764-68
30851 | МАШИНЫ ИСПЫТАТЕЛЬНЫЕ С 1 ДИАПАЗОНОМ |  | 2479.00
308510010 | Машины для определения предела прочности цемента | МИИ-100 | 2479.00 | 2036-64
30871 | МАШИНЫ ДЛЯ ИСПЫТАНИЯ ПРУЖИН МИП |  | 2069.00
308710010 | Машины для испытания пружин | 2139 МИП-1 | 2069.00 | 10988-87
308710020 | Машины для испытания пружин | МИП-0.1 5053 | 2069.00 | 29190-05
308710030 | Машины для испытания пружин | МИГИ 5035 | 2069.00 | 29190-05
308710040 | Машины для испытания пружин | МИП-10 | 2069.00 | 902-63
308710050 | Машины испытательные | МИП-100 | 2069.00 | 942-54
308710060 | Устройства для контроля пружин электроаппаратов локомотивов | УКПЭ-500-140 | 2069.00
308710070 | Устройства для контроля пружин | УКПФ 1290-120 | 2069.00
308710080 | Машины для испытаний пружин | TIME TLS | 2069.00 | 54227-13
308710090 | Машины для испытания пружин и рессор | МИП-100-2 | 2069.00 | 2302-68
30891 | МИКРОТВЕРДОМЕРЫ ПМТ |  | 1225.00
308910010 | Микротвердомеры | ПМТ-3М1 | 1225.00 | 12852-91
30901 | МАШИНЫ ИСПЫТАТЕЛЬНЫЕ С 2 ДИАПАЗОНАМИ |  | 4957.00
309010010 | Машины разрывные испытательные для резины | РМИ-5 | 4957.00 | 1531-61
309010020 | Машины разрывные испытательные для резины | РМИ-5А | 4957.00 | 1531-61
30911 | МАШИНЫ ИСПЫТАТЕЛЬНЫЕ С 3 ДИАПАЗОНАМИ |  | 7716.00
309110010 | Машины разрывные | 2009 Р-5 | 7716.00 | 9568-84
309110020 | Машины разрывные | 2161 Р5 | 7716.00 | 10655-86
309110030 | Машины для испытания на растяжение | МР-100 | 7716.00 | 9102-83
309110040 | Машины для испытания на растяжение | МР-500 | 7716.00 | 9102-83
309110060 | Машины испытательные | AG-X-1 | 7716.00 | 37501-08
309110070 | Машины испытательные | AG-X-0.5 | 7716.00 | 37501-08
309110080 | Машины испытательные | AGS-J | 7716.00 | 37501-08
309110090 | Машины испытательные | ИР-100М-авто | 7716.00 | 34285-07
309110100 | Машины испытательные | ИР-200М-авто | 7716.00 | 34285-07
309110110 | Машины испытательные | ИР-500М-авто | 7716.00 | 34285-07
309110120 | Машины испытательные | Р-0.5М-авто | 7716.00 | 34285-07
309110130 | Машины испытательные | Р-5М-авто | 7716.00 | 34285-07
309110140 | Машины испытательные | Р-10М-авто | 7716.00 | 34285-07
309110150 | Машины испытательные | Р-20М-авто | 7716.00 | 34285-07
309110160 | Машины испытательные | Р-50М-авто | 7716.00 | 34285-07
309110170 | Машины испытательные | Р-100М-авто | 7716.00 | 34285-07
309110180 | Машины испытательные | ИР-100-1 | 7716.00 | 34000-07
309110190 | Машины испытательные | ИР-200-1 | 7716.00 | 34000-07
309110200 | Машины испытательные | ИР-500-1 | 7716.00 | 34000-07
309110220 | Машины испытательные | МИЦИС-300К | 7716.00 | 27212-04
309110230 | Машины испытательные | МИРИ-50К | 7716.00 | 23218-02
309110240 | Машины испытательные | МИРИ-100К | 7716.00 | 23218-02
309110250 | Машины испытательные | МИРИ-200К | 7716.00 | 23218-02
309110260 | Машины испытательные | МИРИ-500К | 7716.00 | 23218-02
309110270 | Машины испытательные | МИРИ-1000К | 7716.00 | 23218-02
309110280 | Машины испытательные разрывные | МИРПК-1000К | 7716.00 | 20553-00
309110290 | Машины разрывные | ИР 5145-500-10 | 7716.00 | 20229-00
309110300 | Машины разрывные | ИР 5145-500-11 | 7716.00 | 20229-00
309110310 | Машины разрывные | ИР 5145-500-12 | 7716.00 | 20229-00
309110320 | Машины разрывные | ИР 5143-200 | 7716.00 | 20228-00
309110330 | Машины разрывные | ИР 5143-500-10 | 7716.00 | 20228-00
309110340 | Машины разрывные | ИР 5143-500-11 | 7716.00 | 20228-00
309110350 | Машины разрывные | ИР 5143-500-12 | 7716.00 | 20228-00
309110360 | Машины разрывные | ИР 5113-100, мод. ИР 5113-500-10 | 7716.00 | 20227-00
309110370 | Машины разрывные | ИР 5113-100, мод. ИР 5113-500-11 | 7716.00 | 20227-00
309110380 | Машины разрывные | ИР 5113-100, мод. ИР 5113-500-12 | 7716.00 | 20227-00
309110390 | Машины для испытания на растяжение и изгиб | МИРИ-К | 7716.00 | 16540-97
309110400 | Машины для испытания цементных образцов-балочек на изгиб и сжатие | МИЦИС-200.3 | 7716.00 | 15404-96
309110410 | Машины разрывные | ИР 5047-50 | 7716.00 | 12734-04
309110420 | Машины разрывные | ИР 5047-50-01 | 7716.00 | 12734-04
309110430 | Машины разрывные | ИР 5047-50-02 | 7716.00 | 12734-04
309110440 | Машины разрывные | ИР 5047-50-10 | 7716.00 | 12734-04
309110450 | Машины разрывные | ИР 5047-50-11 | 7716.00 | 12734-04
309110460 | Машины разрывные | ИР 5040-5-01 | 7716.00 | 12734-04
309110470 | Машины разрывные | ИР 5040-5-02 | 7716.00 | 12734-04
309110480 | Машины разрывные | ИР 5040-5-03 | 7716.00 | 12734-04
309110490 | Машины разрывные | ИР 5040-5-10 | 7716.00 | 12734-04
309110500 | Машины разрывные | ИР 5040-5-11 | 7716.00 | 12734-04
309110510 | Машины разрывные | ИР 5040-5-12 | 7716.00 | 12734-04
309110520 | Машины для испытания на растяжение | ИР 6053-100-0 | 7716.00 | 12514-90
309110530 | Машины для испытания на растяжение | ИР 6054-200-0 | 7716.00 | 12514-90
309110540 | Машины для испытания на растяжение | ИР 6055-500-0 | 7716.00 | 12514-90
309110550 | Машины разрывные для испытания пластмасс | 2167 Р-50 | 7716.00 | 11284-88
309110560 | Машина разрывная для испытаний материалов | 2114 Р-0,5 | 7716.00 | 9361-83
309110570 | Машины разрывные для испытания на растяжение проволоки, металлической ленты, тонкого листа | Р-0,5 | 7716.00 | 3737-73
309110580 | Машины разрывные | ИР 5074-3 | 7716.00 | 54993-13
309110590 | Машины разрывные | РМУ-0,05-1 | 7716.00 | 3218-72
309110600 | Машины разрывные для испытания текстильных материалов | РТ-250М-2 | 7716.00 | 1449-70
309110610 | Машина испытательная для ткани и резины | РТ-250 | 7716.00 | 1449-61
309110620 | Машины разрывные для статических испытаний металлов | Р-10, Р-20, Р-5, Р-50, Р-100 | 7716.00 | 3761-73
309110630 | Машины госиспытательные | УГ20/2 | 7716.00 | 892-54
309110640 | Машины разрывные для испытания образцов материалов на растяжение при усилии до 50 кгс | МР-0,05-1 | 7716.00 | 1464-61
309110650 | Машины разрывные для испытания образцов материалов на растяжение при усилии до 500 кгс | МР-0,5-1 | 7716.00 | 1463-61
309110660 | Машины разрывные | Р-5 | 7716.00 | 3315-72
309110670 | Машины разрывные испытательные | РМ-50 | 7716.00 | 5649-76
309110680 | Машины разрывные | РМП | 7716.00 | 656-51
309110690 | Машины универсальные испытательные | УММ, мод. УММ-10, УММ-20, УММ-50, УММ-100, УММ-200 | 7716.00 | 1550-68
309110700 | Машины испытательные | УММ-5 (УМ5А) | 7716.00 | 1211-62
30921 | МАШИНЫ ИСПЫТАТЕЛЬНЫЕ С 4 ДИАПАЗОНАМИ |  | 10190.00
309210010 | Машины для испытания на сжатие | ИП-1 | 10190.00 | 46534-11
309210020 | Машины для испытания на сжатие | ИП-0 | 10190.00 | 46533-11
309210030 | Машины для испытаний на сжатие типа | ИПэ | 10190.00 | 31383-06
309210040 | Машины разрывные для испытания резины | 2136 Р-5 | 10190.00 | 10507-86
309210050 | Машины испытательные | фирма "Tecnotest" серии Т, мод. T 051/B56, T 052/E | 10190.00 | 50696-12
309210060 | Машина испытательная многодиапазонная | МИМ 10-500 | 10190.00 | 51900-12
309210070 | Стенды автоматизированные для контроля параметров пружин и эллиптических рессор подвески вагонов | ПГ-01 | 10190.00 | 28827-05
309210080 | Машины испытательные универсальные | WDW, мод. WDW-1 | 10190.00 | 35931-07
309210090 | Машины испытательные универсальные | WDW, мод. WDW-2 | 10190.00 | 35931-07
309210100 | Машины испытательные универсальные | WDW, мод. WDW-5 | 10190.00 | 35931-07
309210110 | Машины испытательные универсальные | WDW, мод. WDW-10 | 10190.00 | 35931-07
309210120 | Машины испытательные универсальные | WDW, мод. WDW-20 | 10190.00 | 35931-07
309210130 | Машины испытательные универсальные | WDW, мод. WDW-50 | 10190.00 | 35931-07
309210140 | Машины испытательные универсальные | WDW, мод. WDW-100 | 10190.00 | 35931-07
309210150 | Машины испытательные универсальные | WDW, мод. WDW-200 | 10190.00 | 35931-07
309210160 | Машины испытательные универсальные | WDW, мод. WDW-250 | 10190.00 | 35931-07
309210170 | Машины испытательные универсальные | WDW, мод. WDW-300 | 10190.00 | 35931-07
309210180 | Машины испытательные универсальные | WDW, мод. WDW-500 | 10190.00 | 35931-07
309210190 | Машины испытательные универсальные | WDW, мод. WDW-600 | 10190.00 | 35931-07
309210200 | Машины для испытания конструкционных материалов | УТС 101 | 10190.00 | 40647-09
309210220 | Машины испытательные универсальные | РЭМ, мод. РЭМ-5 | 10190.00 | 57528-14
309210230 | Машины испытательные универсальные | РГМ, мод. РГМ-600-М | 10190.00
309210240 | Машины разрывные | ИР 5061-0,05 | 10190.00 | 31921-06
309210250 | Машины испытательные универсальные | МТ, мод. МТ 110, МТ 120, МТ 130 | 10190.00 | 57296-14
309210260 | Машина разрывная | ИР 5062-0,5 | 10190.00 | 31920-06
309210270 | Прессы испытательные | UNIFRAME 70-T0108/E | 10190.00 | 52485-13
309210280 | Машины испытательные универсальные | WAW | 10190.00 | 35930-07
309210290 | Машины испытательные универсальные | WEW | 10190.00 | 35930-07
309210300 | Машины испытательные универсальные | WE | 10190.00 | 35930-07
309210310 | Машины испытательные универсальные | МТ-120 | 10190.00 | 57296-14
309210320 | Машины разрывные | 2055Р-0,5 | 10190.00 | 8348-81
30931 | ПРЕССЫ ДО 1 ТС |  | 4133.00
309310010 | Пресс пневмогидравлический | Hrometr CR5-E3 | 4133.00 | 25214-03
309310020 | Приборы измерительные универсальные для определения прочности материалов | TA, мод. TA.XTplus | 4133.00 | 26360-04
309310030 | Приборы измерительные универсальные для определения прочности материалов | TA, мод. TA.Hdplus | 4133.00 | 26360-04
309310040 | Машины испытательные для определения предела прочности формовочных и стержневых смесей | 04116А | 4133.00 | 10651-07
30941 | ПРЕССЫ 1..10 ТС |  | 5507.00
309410010 | Прессы гидравлические | ПГЛ-5 | 5507.00 | 1015-56
309410020 | Прессы испытательные | UNIFRAME T108/A | 5507.00 | 20349-00
30951 | ПРЕССЫ ГИДРАВЛИЧЕСКИЕ ДО 100 ТС |  | 6336.00
309510010 | Машины испытательные | MATEST E 156 | 6336.00 | 33829-07
309510020 | Машины испытательные | MATEST E 160 | 6336.00 | 33829-07
309510030 | Машины испытательные | MATEST E 181 | 6336.00 | 33829-07
309510040 | Машины испытательные | MATEST E 183 | 6336.00 | 33829-07
309510050 | Машины испытательные | MATEST C 015 | 6336.00 | 33829-07
309510060 | Машины испытательные | MATEST C 041 | 6336.00 | 33829-07
309510080 | Машины испытательные | MATEST C 091-02 | 6336.00 | 33829-07
309510090 | Машины испытательные | MATEST C 091-03 | 6336.00 | 33829-07
309510100 | Машины для испытания асфальтобетонных материалов | ДТС-06-50/50 | 6336.00 | 33528-07
309510110 | Машины для испытания асфальтобетонных материалов | ДТС-06-50/100 | 6336.00 | 33528-07
309510120 | Машины для испытания асфальтобетонных материалов | ИП 5150-50 | 6336.00 | 15375-96
309510130 | Машины для испытания образцов из асфальто-бетонных смесей на сжатие | ПС-100 | 6336.00 | 15172-96
309510140 | Машины для испытания образцов из асфальто-бетонных смесей на сжатие | ПС-200.0 | 6336.00 | 15172-96
309510150 | Машины для испытания на сжатие | ИП-0, мод. ИП-100-0 (ИП6082-100-0) | 6336.00 | 13262-92
309510160 | Машины для испытания на сжатие | ИП-0, мод. ИП-500-0 (ИП6083-500-0) | 6336.00 | 13262-92
309510170 | Машины для испытания на сжатие | ИП-0, мод. ИП-1000-0 (ИП6084-1000-0) | 6336.00 | 13262-92
309510180 | Машины для испытания образцов из асфальтобетонных смесей на сжатие | ПС-1 | 6336.00 | 15171-06
309510190 | Машины для испытания на сжатие | ИП-1, мод. ИП6010-100-1 | 6336.00 | 11161-05
309510200 | Машины для испытания на сжатие | ИП-1, мод. ИП6011-500-1 | 6336.00 | 11161-05
309510230 | Машины (прессы) гидравлические для испытаний конструкционных материалов | ВМ-3, мод. ВМ-3.4 | 6336.00 | 44279-10
309510240 | Прессы испытательные | ИП-50М | 6336.00 | 34287-07
309510250 | Прессы испытательные | ИП-100М | 6336.00 | 34287-07
309510260 | Прессы испытательные | ИП-250М | 6336.00 | 34287-07
309510270 | Прессы испытательные | ИП-500М | 6336.00 | 34287-07
309510280 | Прессы ручные гидравлические | ПРГ-1-10 | 6336.00 | 34003-07
309510290 | Прессы ручные гидравлические | ПРГ-1-20 | 6336.00 | 34003-07
309510300 | Прессы ручные гидравлические | ПРГ-1-50 | 6336.00 | 34003-07
309510310 | Прессы ручные гидравлические | ПРГ-1-70 | 6336.00 | 34003-07
309510320 | Прессы гидравлические для испытания строительных материалов | П-2,5 | 6336.00 | 2897-72
309510330 | Прессы гидравлические для испытания строительных материалов | П-5 | 6336.00 | 2897-72
309510340 | Прессы гидравлические для испытания строительных материалов | П-10 | 6336.00 | 2897-72
309510350 | Прессы гидравлические для испытания строительных материалов | П-20 | 6336.00 | 2897-72
309510360 | Прессы гидравлические для испытания строительных материалов | П-50 | 6336.00 | 2897-72
309510380 | Прессы гидравлические | ПСУ-10 | 6336.00 | 1476-65
309510390 | Прессы гидравлические | ПСУ-50 | 6336.00 | 1476-65
309510400 | Машина для испытания на сжатие | МС-1000 | 6336.00 | 9604-84
309510410 | Машины для испытания на сжатие | МС-100, МС-500 | 6336.00 | 9065-83
309510420 | Прессы для испытания строительных материалов гидравлические малогабаритные | ПГМ-МГ4, мод. ПГМ-100МГ4 | 6336.00 | 35217-07
309510430 | Прессы гидравлические измерительные | ПГИ-500 | 6336.00 | 26024-03
309510440 | Прессы для испытаний на сжатие | МП-1000 "Щелкунчик" | 6336.00 | 30384-05
309510450 | Машины (прессы) гидравлические для испытаний конструкционных материалов | ВМ-3, мод. ВМ-3.5 | 6336.00 | 44279-10
309510460 | Машины для испытания на сжатие | ИП-1, мод. ИП6012-1000-1 | 6336.00 | 11161-05
309510470 | Машины для испытания на сжатие | ИП-1А, мод. ИП-1А-100 | 6336.00 | 37057-08
309510480 | Машины для испытания на сжатие | ИП-1А, мод. ИП-1А-500 | 6336.00 | 37057-08
309510490 | Машины для испытания на сжатие | ИП-1А, мод. ИП-1А-1000 | 6336.00 | 37057-08
309510500 | Прессы для испытания строительных материалов гидравлические малогабаритные | ПГМ-МГ4, мод. ПГМ-500МГ4 | 6336.00 | 35217-07
309510510 | Прессы для испытания строительных материалов гидравлические малогабаритные | ПГМ-МГ4, мод. ПГМ-1000МГ4 | 6336.00 | 35217-07
309510520 | Прессы испытательные мобильные | МИП, мод. МИП-25Р | 6336.00 | 54760-13
309510530 | Прессы испытательные мобильные | МИП, мод. МИП-50Р | 6336.00 | 54760-13
309510540 | Прессы испытательные мобильные | МИП, мод. МИП-25Э | 6336.00 | 54760-13
309510550 | Прессы испытательные мобильные | МИП, мод. МИП-50Э | 6336.00 | 54760-13
309510560 | Прессы испытательные | ТП-1-10 | 6336.00 | 60244-15
309510570 | Прессы испытательные | ТП-1-100 | 6336.00 | 60244-15
309510580 | Прессы испытательные | ТП-1-350 | 6336.00 | 60244-15
30961 | ПРЕССЫ ГИДРАВЛИЧЕСКИЕ |  | 6887.00
309610010 | Прессы испытательные | ИП-1000М | 6887.00 | 34287-07
309610020 | Прессы испытательные | ИП-1250М | 6887.00 | 34287-07
309610030 | Прессы ручные гидравлические | ПРГ-1-100 | 6887.00 | 34003-07
309610040 | Прессы ручные гидравлические | ПРГ-1-120 | 6887.00 | 34003-07
309610050 | Прессы гидравлические | ПСУ-125 | 6887.00 | 1476-65
309610060 | Машины испытательные | MATEST С 015 | 6887.00 | 33829-07
309610070 | Прессы гидравлические для испытания строительных материалов | П-125 | 6887.00 | 2897-72
309610080 | Машины испытательные | LRu-2e | 6887.00 | 59308-14
309610090 | Машины испытательные | LRuE-2e | 6887.00 | 59308-14
309610100 | Машины испытательные | LRu-MA | 6887.00 | 59308-14
309610110 | Машины испытательные | LRu-DMA | 6887.00 | 59308-14
30971 | ПРИБОРЫ ТВЕРДОСТИ ПО БРИНЕЛЛЮ |  | 1656.00
309710010 | Твердомеры стационарные Бринелля | TH600 | 1656.00 | 37520-08
309710020 | Твердомеры стационарные Бринелля | HB3000B | 1656.00 | 37520-08
309710030 | Твердомеры | ТПП-2 | 1656.00 | 1809-72
309710040 | Твердомеры шариковые | ТШ-2 | 1656.00 | 1239-59
309710050 | Твердомеры | ТШ | 1656.00 | 619-50
309710060 | Приборы для измерения твердости по методу Бринелля | ТБ 5004 | 1656.00 | 27514-04
309710070 | Приборы для измерения твердости по методу Бринелля | ТБ 5004-03 | 1656.00 | 27514-04
309710080 | Приборы для измерения твердости по методу Бринелля | ТБ 5056 | 1656.00 | 27514-04
309710090 | Приборы для измерения твердости по методу Бринелля | ТБ 5056-02 | 1656.00 | 27514-04
309710100 | Приборы для измерения твердости по методу Бринелля | ТБ 5013 | 1656.00 | 27514-04
309710110 | Приборы переносные для измерения твердости металлов по методу Бринелля | ТБП 5013 | 1656.00 | 11956-89
309710120 | Приборы для измерения твердости крупногабаритных деталей по методу Бринелля | ТБ 5056 | 1656.00 | 12466-90
309710130 | Приборы для измерения твердости металлов по методу Бринелля | ТШ-2М | 1656.00 | 1239-70
309710140 | Твердомеры для сухих форм и стержней | 4421 | 1656.00 | 12474-06
309710150 | Твердомеры для сырых форм и стержней | 04421А | 1656.00
309710160 | Приборы переносные для измерения твердости металлов по методу Бринелля | ТБП 5013 | 1656.00 | 11956-89
30981 | ПРИБОРЫ ТВЕРДОСТИ ПО ВИККЕРСУ |  | 1547.00
309810010 | Твердомеры | ТП | 1547.00 | 541-50
309810020 | Твердомеры | ТП-2 | 1547.00 | 541-50
309810030 | Приборы для определения твердости металлов и сплавов по методу Виккерса | ТП-7р-1 | 1547.00 | 5000-75
309810040 | Микротвердомеры цифровые | DM8 | 1547.00 | 29582-05
309810050 | Твердомеры Виккерса | HV-10 | 1547.00 | 32693-06
309810060 | Твердомеры Виккерса | HVS-10 | 1547.00 | 32693-06
309810070 | Твердомеры Виккерса | HV-30 | 1547.00 | 32693-06
309810080 | Твердомеры Виккерса | HV-50 | 1547.00 | 32693-06
309810090 | Твердомеры Виккерса | HVS-50 | 1547.00 | 32693-06
309810100 | Твердомеры | ИТВ, мод. ИТВ-М | 1547.00 | 60667-15
30991 | ПРИБОРЫ ТВЕРДОСТИ ПО РОКВЕЛЛУ |  | 1015.00
309910010 | Приборы для измерения твердости металлов и сплавов по методу Роквелла, твердомеры | ТР-150Р | 1015.00 | 45860-10
309910020 | Приборы для измерения твердости металлов и сплавов по методу Роквелла, твердомеры | ТР-150М | 1015.00 | 45860-10
309910030 | Приборы для измерения твердости металлов и сплавов по методу Роквелла, твердомеры | ТР-150П | 1015.00 | 45860-10
309910040 | Твердомеры | ТК-2 | 1015.00 | 1245-59
309910060 | Приборы для измерения твердости по методу Роквелла | ТР 5006-01 | 1015.00 | 11286-99
309910080 | Приборы для измерения твердости внутренних поверхностей по методу Роквелла | ТР 5043-01 | 1015.00 | 13125-99
309910090 | Приборы для измерения твердости материалов и сплавов по методу Роквелла | ТК-14-250 | 1015.00 | 3540-73
309910100 | Приборы для измерения твердости металлов и сплавов по методу Роквелла | 2018ТР | 1015.00 | 5739-76
309910120 | Приборы для измерения твердости металлов и сплавов по методу Супер-Роквелла | ТРС 5009 | 1015.00 | 10333-04
309910130 | Приборы для измерения твердости металлов и сплавов по методу Супер-Роквелла | ТРС 5009-01 | 1015.00 | 10333-04
309910140 | Приборы для измерения твердости металлов и сплавов по методу Супер-Роквелла | 2143 ТРС | 1015.00 | 10333-04
309910150 | Приборы для измерения твердости металлов и сплавов по методу Супер-Роквелла | 2143 ТРС-M | 1015.00 | 10333-04
309910160 | Приборы для измерения твердости по методу Роквелла | ТР 5006 | 1015.00 | 27515-04
309910170 | Приборы для измерения твердости по методу Роквелла | ТР 5006M | 1015.00 | 27515-04
309910180 | Приборы для измерения твердости по методу Роквелла | ТР 5006-02 | 1015.00 | 27515-04
309910190 | Приборы для измерения твердости по методу Роквелла | ТР 5014 | 1015.00 | 27515-04
309910200 | Приборы для измерения твердости по методу Роквелла | ТР 5014-01 | 1015.00 | 27515-04
309910210 | Приборы для измерения твердости по методу Роквелла | ТР 5014-01M | 1015.00 | 27515-04
309910220 | Приборы для измерения твердости по методу Роквелла | ТР 5043 | 1015.00 | 27515-04
309910230 | Приборы для измерения твердости по методу Роквелла | ТР 5043-01 | 1015.00 | 27515-04
309910240 | Приборы переносные для измерения твердости клинков холодного оружия | КРАФТ | 1015.00 | 28525-05
309910250 | Приборы для измерения твердости металлов и сплавов | ТК-10-250 | 1015.00 | 3955-73
309910260 | Приборы для определения твердости металлов | ТК-2М | 1015.00 | 1245-70
309910270 | Твердомеры | 206 RSD Digitronic | 1015.00 | 29348-13
309910280 | Твердомеры | ТК | 1015.00 | 606-50
309910290 | Приборы для определения твердости материала | ТКП-1 | 1015.00 | 1810-63
309910300 | Твердомеры стационарные | TH 300 | 1015.00 | 24251-03
31001 | ПРИБОРЫ ТВЕРДОСТИ ПО СУПЕР-РОКВЕЛЛУ |  | 1053.00
310010010 | Приборы для измерения поверхностей | ТКС-1М | 1053.00 | 1619-72
31011 | ПРИБОРЫ ТВЕРДОСТИ ПО ШОРУ |  | 688.00
310110010 | Твердомеры для резины | ТИР | 688.00 | 793-66
310110020 | Приборы для измерения твердости резины переносные | 2033 ТИР | 688.00 | 6469-78
310110030 | Твердомеры резины стационарные | ИТ 5078 | 688.00
310110040 | Приборы для измерения твердости материалов по Шору А (дюрометры) | ТВР-А | 688.00 | 59928-15
31021 | ПРИБОРЫ ДЛЯ ИЗМЕРЕНИЯ ТВЕРДОСТИ РЕЗИНЫ |  | 688.00
31031 | ПРИБОРЫ ТВЕРДОСТИ УНИВЕРСАЛЬНЫЕ ТЭМП,КОНСТАНТА,УЗИТ |  | 1382.00
310310010 | Твердомеры портативные динамические | Константа ТД | 1382.00 | 40555-09
310310020 | Твердомеры электронные малогабаритные переносные | ТЭМП-2 | 1382.00 | 35890-07
310310030 | Твердомеры портативные ультразвуковые | Константа ТУ | 1382.00 | 40554-09
310310040 | Твердомеры электронные малогабаритные переносные | ТЭМП-3 | 1382.00 | 35890-07
310310050 | Твердомеры электронные малогабаритные переносные | ТЭМП-4 | 1382.00 | 35890-07
310310060 | Твердомеры динамические малогабаритные | ТДМ-3 | 1382.00 | 35549-07
310310070 | Твердомеры | Константа К5У | 1382.00 | 24599-03
310310080 | Твердомеры | Константа К5Д | 1382.00 | 23006-02
310310090 | Твердомеры электронные малогабаритные переносные | ТЭМП-4 | 1382.00 | 23739-02
310310100 | Твердомеры электронные малогабаритные переносные | ТЭМП-3 | 1382.00 | 17956-04
310310110 | Твердомеры электронные малогабаритные переносные | ТЭМП-2 | 1382.00 | 15711-96
310310120 | Твердомеры стационарные универсальные | HBRV-187,5 | 1382.00 | 37518-08
310310130 | Твердомеры стационарные универсальные | HBRVU-187,5 | 1382.00 | 37518-08
310310140 | Измерители твердости ультразвуковые | УЗИТ-3 | 1382.00 | 21303-01
310310150 | Твердомеры портативные динамические | МЕТ-Д1 | 1382.00 | 22736-07
310310160 | Твердомеры портативные | TH 130 | 1382.00 | 24250-03
310310170 | Твердомеры портативные комбинированные | МЕТ-УД, МЕТ-УДА | 1382.00 | 22737-07
310310180 | Твердомеры портативные динамические | ТКМ-359 | 1382.00 | 48898-12
310310190 | Твердомеры портативные | TH 160 | 1382.00 | 24250-03
310310200 | Твердомеры портативные | TH 132 | 1382.00 | 24250-03
310310210 | Твердомеры портативные | TH 134 | 1382.00 | 24250-03
310310220 | Твердомеры портативные | TH 140B | 1382.00 | 24250-03
310310230 | Твердомеры портативные | TH 150 | 1382.00 | 24250-03
310310240 | Твердомеры портативные | TH 200 | 1382.00 | 24250-03
310310250 | Твердомеры универсальные | NOVOTEST T | 1382.00
310310260 | Приборы универсальные для измерения твердости металлов и сплавов | 2137 | 1382.00 | 9734-84
310310270 | Приборы для измерения твердости металлов и сплавов | ИТ 5010 | 1382.00 | 11390-04
310310280 | Приборы для измерения твердости | MIC 10 | 1382.00 | 15449-07
310310290 | Приборы для измерения твердости | MIC 10DL | 1382.00 | 15449-07
310310300 | Твердомеры комбинированные | NOVOTEST T-УД1 | 1382.00
310310310 | Твердомеры динамические малогабаритные | ТДМ-1 | 1382.00 | 16977-98
310310320 | Твердомеры портативные ультразвуковые | ТКМ-459 | 1382.00 | 48907-12
310310330 | Твердомеры | ТКМ-459 | 1382.00 | 31763-06
310310340 | Твердомеры динамические портативные | ТВМ 1500 | 1382.00
310310350 | Твердомеры динамические портативные | ТВМ 1800 | 1382.00
310310360 | Твердомеры Роквелла и Супер-Роквелла | DuraJet | 1382.00 | 44330-10
310310370 | Твердомеры портативные ультразвуковые | МЕТ-У1 | 1382.00 | 19623-12
310310380 | Твердомеры портативные ультразвуковые | МЕТ-У1А | 1382.00 | 19623-12
310310390 | Твердомеры портативные динамические | DynaMIC, DynaMIC DL | 1382.00 | 55212-13
310310400 | Твердомеры динамические малогабаритные | ТДМ-2 | 1382.00 | 21469-12
310310410 | Твердомеры портативные ультразвуковые | Инатест | 1382.00 | 43690-10
310310420 | Твердомеры маятниковые лакокрасочных покрытий по методу Кенига-Персоза (поверка механических параметров) | Константа МТ1 | 1382.00 | 45390-10
31061 | ПУРКИ РАБОЧИЕ |  | 949.00
310610010 | Пурки литровые с падающим грузом | У1-ПХ1-01 | 949.00 | 37480-08
310610020 | Пурки литровые с падающим грузом | У1-ПХ1-02 | 949.00 | 37480-08
310610030 | Пурки литровые с падающим грузом | У1-ПХ1-P | 949.00 | 37480-08
310610040 | Пурки литровые рабочие с падающим грузом в комплекте с гирями 4-го класса |  | 949.00 | 10137-85
310610050 | Пурки литровые | ПХ-1 | 949.00 | 261-49
310610060 | Пурки литровые | ПХ-1М | 949.00
31071 | СКОРОСТЕМЕРЫ ЛОКОМОТИВНЫЕ |  | 943.00
310710010 | Скоростемеры локомотивные | 3СЛ2М-150П | 943.00 | 596-05
310710020 | Скоростемеры локомотивные | ЗСЛ8 | 943.00 | 10557-86
31081 | СПИДОМЕТРЫ МЕХАНИЧЕСКИЕ |  | 277.00
310810010 | Спидометры механические | СП 135 | 277.00 | 1747-97
310810020 | Спидометры механические | СП 122,48.3802 | 277.00 | 1747-97
310810030 | Спидометры механические | СП 122,53.3802 | 277.00 | 1747-97
310810040 | Спидометры с суточными счетчиками | СП270А | 277.00 | 3127-88
310810050 | Спидометры | ПА 2546 | 277.00 | 15085-95
310810060 | Спидометры механические | СП135 | 277.00 | 1747-06
310810070 | Спидометры | КП213 | 277.00 | 2519-01
31091 | СПИДОМЕТРЫ ЭЛЕКТРИЧЕСКИЕ |  | 328.00
310910010 | Спидометры электрические | 121.3802-МЭ307 | 328.00 | 1746-95
310910020 | Спидометры электрические | 121.3802-МЭ300 | 328.00 | 1746-95
310910030 | Спидометры электрические | 121.3802-МЭ301 | 328.00 | 1746-95
310910040 | Спидометры электрические | 121.3802-МЭ301Б | 328.00 | 1746-95
310910050 | Спидометры электрические | 121.3802-МЭ302В | 328.00 | 1746-95
310910060 | Спидометры электрические | 121.3802-МЭ30711.3802 | 328.00 | 1746-95
310910070 | Спидометры электрические | 121.3802-МЭ30715.3802 | 328.00 | 1746-95
310910080 | Спидометры электрические | СП125 | 328.00 | 1746-95
310910090 | Спидометры электрические автомобильные | СП-153 | 328.00 | 7395-79
310910100 | Спидометры электрические автомобильные | СП-156 15.3802 | 328.00 | 7390-79
310910110 | Спидометры электрические автомобильные | СП-156 11.3802 | 328.00 | 7390-79
310910120 | Приборы показывающие спидометров | 81.3802 | 328.00 | 30787-07
310910130 | Приборы показывающие спидометров | 811.3802 | 328.00 | 30787-07
310910140 | Приборы показывающие спидометров | 87.3802 | 328.00 | 30787-07
31101 | СТЕНДЫ ТОРМОЗНЫЕ |  | 7296.00
311010010 | Стенды тормозные | СТМ | 7296.00 | 38044-13
311010020 | Стенды тормозные силовые | СТС | 7296.00 | 21120-12
311010030 | Стенды для измерений тормозной силы и проверки эффективности тормозов автотранспортных средств | HOFMANN BREKON мод. 40 | 7296.00 | 34134-07
311010040 | Комплексы измерительные для диагностирования тормозной системы и подвески автомобилей | HOFMANN Safelane | 7296.00 | 19192-07
311010050 | Стенды для диагностики тормозной системы автомобилей | MAHA VAS 5000 | 7296.00
311010060 | Стенды тормозные роликовые | IW | 7296.00 | 16017-07
311010070 | Стенды обкаточно-тормозные | КИ-5274 ГОСНИТИ | 7296.00 | 8299-81
31121 | СТРОБОТАХОМЕТРЫ |  | 1366.00
311210010 | Портативные строботахометры | ПСТ-1м | 1366.00 | 1907-64
311210020 | Тахометры стробоскопические | ЗТСт | 1366.00 | 11347-88
311210030 | Тахометры стробоскопические | 2ТСт | 1366.00 | 11142-87
311210040 | Тахометры стробоскопические | СТ-5 | 1366.00 | 1881-63
311210050 | Тахометры стробоскопические | ТСт-100 | 1366.00 | 6584-78
311210060 | Тахометры стробоскопические | ТСтб60-4256 | 1366.00 | 3560-73
311210070 | Строботахометры | СЭФ-54 | 1366.00 | 1072-57
31131 | СЧЕТЧИКИ ОБОРОТОВ МЕХАНИЧЕСКИЕ |  | 285.00
31141 | СЧЕТЧИКИ ОБОРОТОВ СОП105 |  | 706.00
311410010 | Счетчики оборотов | И159 | 706.00 | 2008-64
311410020 | Счетчики оборотов | 20/Д110R/Z5/11 | 706.00 | 937-54
311410030 | Счетчики оборотов | РР-4 | 706.00 | 143-49
311410040 | Счетчики моточасов | 228чп (228чп 72, 228чп Т2, 228чп-110, 237чп) | 706.00 | 9666-84
311410050 | Датчики тахометрические | МЭД-1 | 706.00 | 29330-05
31151 | СЧЕТЧИКИ ТРЕХШКАЛЬНЫЕ |  | 1036.00
31171 | ТАХОМЕТРЫ РВТ |  | 6590.00
311710010 | Тахометры | ВК-307 | 6590.00 | 30951-06
311710090 | Тахометры | Testo 4800 | 6590.00 | 13436-92
311710100 | Тахометры | Testo 4700 | 6590.00 | 13435-92
311710120 | Тахометры | ТХ.100 | 6590.00 | 8824-82
311710130 | Тахометры | ТХ.108 мод. 121.3813 | 6590.00 | 8824-82
311710140 | Тахометры | ТЭ-15 | 6590.00 | 7563-82
311710150 | Тахометры | ТЭ-12 | 6590.00 | 7563-82
311710160 | Тахометры | ТХ 104А | 6590.00 | 7399-79
311710170 | Тахометры | К1804 | 6590.00 | 8030-80
311710180 | Тахометры | К1803 | 6590.00 | 7897-80
311710190 | Тахометры | ТЭ30-4Р | 6590.00 | 5224-76
311710200 | Тахометры | К 1802 | 6590.00 | 4593-74
311710220 | Тахометры | ТА-5 | 6590.00 | 8465-81
311710230 | Тахометры | ТХ-108 | 6590.00 | 7561-80
311710240 | Тахометры | ТЭ-А | 6590.00 | 7392-79
311710270 | Тахометры | ТВ | 6590.00 | 745-52
311710280 | Тахометры | МТ1 | 6590.00 | 738-52
311710290 | Тахометры | ТКМ | 6590.00 | 475-50
311710300 | Тахометры | ТПП | 6590.00 | 475-50
311710310 | Тахометры | ТС | 6590.00 | 267-49
31181 | ТАХОМЕТРЫ СТЕНДОВЫЕ ТСФУ, ТСОУ |  | 943.00
311810010 | Тахометры цифровые стендовые | ТС-01 | 943.00 | 23774-02
31191 | ТАХОМЕТРЫ ЦИФРОВЫЕ |  | 846.00
311910010 | Тахометры унифицированные дистанционные электронные | К1803.1 | 846.00 | 43585-10
311910020 | Тахометры электронные | ПТ8092 | 846.00 | 35733-07
311910030 | Тахометры электронные | ПТ 8040-3 | 846.00 | 32614-06
311910040 | Тахометры универсальные цифровые | TESTO 470 | 846.00 | 32471-06
311910050 | Тахометры цифровые микропроцессорные | ТД 5.1А | 846.00 | 26336-10
311910060 | Тахометры цифровые электронные | СОТ-4 | 846.00 | 25263-03
311910070 | Тахометры электронные дистанционные | ТЭД | 846.00 | 25056-03
311910080 | Тахометры электронные | ТЭ-1Л | 846.00 | 24077-02
311910090 | Тахометры цифровые ручные | Testo ROTARO-2.0 | 846.00 | 17739-98
311910100 | Тахометры цифровые микропроцессорные | TD5 | 846.00 | 15921-97
311910110 | Тахометры электронные | ТХ193, мод 24.813 | 846.00 | 14974-95
311910130 | Тахометры электронные | ТХ148 | 846.00 | 14974-95
311910140 | Тахометры электронные | ТХ193М, 22.3813 | 846.00 | 14974-95
311910150 | Тахометры электронные | ТХ193М, 35.3813 | 846.00 | 14974-95
311910160 | Тахометры дистанционные электронные показывающие | ТЭ1811 | 846.00 | 12572-90
311910170 | Тахометры дистанционные электронные показывающие | ТЭ1810 | 846.00 | 12571-90
311910180 | Тахометры электронные | ТЭ МП | 846.00 | 12023-89
311910190 | Тахометры электронные | ТЭМП-4 | 846.00 | 11346-03
311910220 | Тахометры электронные | 254.3813 | 846.00 | 10506-97
311910230 | Тахометры электронные | 255.3813 | 846.00 | 10506-97
311910240 | Тахометры электронные | 256.3813 | 846.00 | 10506-97
311910250 | Тахометры электронные | 257.3813 | 846.00 | 10506-97
311910260 | Тахометры электронные | 258.3813 | 846.00 | 10506-97
311910270 | Тахометры электронные | 259.3813 | 846.00 | 10506-97
311910280 | Тахометры электронные | 31.3813 | 846.00 | 10506-97
311910290 | Тахометры электронные | 36.3813 | 846.00 | 10506-97
311910300 | Тахометры электронные | 361.3813 | 846.00 | 10506-97
311910310 | Тахометры электронные | 362.3813 | 846.00 | 10506-97
311910320 | Тахометры электронные | 7ТЭ | 846.00 | 10396-86
311910330 | Тахометры электронные дистанционные | ТЭ-АС | 846.00 | 10282-85
311910340 | Тахометры электронные | 4ТЭ | 846.00 | 10189-85
311910350 | Тахометры электронные | ТЭ-Д тип.ДЭМ | 846.00 | 10142-88
311910360 | Тахометры электронные | ТЭ-Д тип.ДЭМ-С | 846.00 | 10142-88
311910370 | Тахометры электронные | ТЭ-Д тип.ДЭМ-1 | 846.00 | 10142-88
311910380 | Тахометры цифровые | ТЭ-01М | 846.00 | 10080-92
311910390 | Тахометры цифровые | ТЭ-01М-1 | 846.00 | 10080-92
311910400 | Тахометры цифровые | ТЭ-01М-2 | 846.00 | 10080-92
311910410 | Тахометры цифровые | ТЭ-01М-3 | 846.00 | 10080-92
311910420 | Тахометры цифровые | ТЭ-01М-4 | 846.00 | 10080-92
311910430 | Тахометры цифровые | ТЭ-01М-5 | 846.00 | 10080-92
311910440 | Тахометры цифровые | ТЭ-01М-6 | 846.00 | 10080-92
311910450 | Тахометры цифровые | ТЭ-01М-7 | 846.00 | 10080-92
311910460 | Тахометры цифровые | Мацис-3 | 846.00 | 9482-84
311910470 | Тахометры цифровые малогабаритные | 3ТЭ | 846.00 | 8981-83
311910480 | Тахометры электронные | ТЭ20-4АСг6 | 846.00 | 8980-83
311910490 | Тахометры электронные | ТЭ05-4АСг6 | 846.00 | 8980-83
311910500 | Тахометры электронные | 5ТЭ | 846.00 | 8979-83
311910510 | Тахометры электронные | 24.3813 | 846.00 | 8825-90
311910520 | Тахометры электронные | 2303.3813 | 846.00 | 8825-90
311910540 | Тахометры электронные | ТХ193 | 846.00 | 8825-90
311910550 | Тахометры электронные | 22.3813 | 846.00 | 8825-90
311910560 | Тахометры электронные | ТХ200 | 846.00 | 8825-90
311910570 | Тахометры электронные | 2ТЭ30 | 846.00 | 8723-82
311910580 | Тахометры электронные | РВТ | 846.00 | 8349-81
311910590 | Тахометры электронные | ТЭСА-1 | 846.00 | 19952-00
311910600 | Тахометры электронные | ТЭМП-4 | 846.00 | 11346-88
311910610 | Тахометры электронные взрывозащищенные | ТЭРА-В | 846.00 | 10956-87
311910660 | Тахометры электронные цифровые | ТЭ-Д | 846.00 | 10142-85
311910670 | Тахометры цифровые | ТЭ-01 | 846.00 | 10080-92
311910720 | Тахометры электронные | ТХ193 | 846.00 | 8825-88
311910730 | Тахометры электронные | 24.3813 | 846.00 | 8825-88
311910740 | Тахометры электронные | 2302-3813 | 846.00 | 8825-88
311910760 | Тахометры электронные | ТХ193М | 846.00 | 8825-88
311910770 | Тахометры электронные | 22.3813 | 846.00 | 8825-88
311910790 | Тахометры электронные | ТЭСА | 846.00 | 6517-78
311910800 | Тахометры электронные | 1ТЭ6-4АСг6 | 846.00 | 4238-74
311910810 | Тахометры электронные | ТЭ250-4А6 | 846.00 | 3562-73
311910820 | Тахометры электронные | ТЭ200-4А6 | 846.00 | 3562-73
311910830 | Тахометры электронные | ТЭ150-4А6 | 846.00 | 3562-73
311910840 | Тахометры электронные | ТЭ100-4А6 | 846.00 | 3562-73
311910850 | Тахометры электронные | ТЭ50-4А6 | 846.00 | 3562-73
311910860 | Тахометры электронные | ТЭ30-5Р | 846.00 | 3561-73
311910870 | Тахометры электрические дистанционные с показывающим прибором | ФТ | 846.00 | 808-53
311910880 | Тахометры унифицированные дистанционные электронные | К 1803.1 | 846.00 | 8982-83
311910890 | Тахометры | ATT-6000 | 846.00 | 27264-04
311910900 | Тахометры | ATT-6001 | 846.00 | 27264-04
311910910 | Тахометры | ATT-6002 | 846.00 | 27264-04
311910920 | Тахометры | ATT-6006 | 846.00 | 27264-04
311910930 | Тахометры | ATT-6011 | 846.00 | 27264-04
311910940 | Тахометры | ATT-6020 | 846.00 | 27264-04
311910960 | Приборы для измерения частоты вращения | TESTO 475 | 846.00 | 17741-06
311910970 | Приборы для измерения частоты вращения | TESTO 476 | 846.00 | 17741-06
311910980 | Тахометр электронный | ТЭ-2М | 846.00
311911000 | Тахометры электронные | Testo | 846.00 | 48431-11
311911010 | Виброметры (тахометрический датчик) | Протон-баланс | 846.00 | 37498-08
311911020 | Комплексы оперативной вибродиагностики подшипников качения локомотивов (тахометрические параметры) | ПРОГНОЗ-1 | 846.00
311911030 | Тахометры портативные цифровые | HT-3200D | 846.00
311911040 | Тахометры | Testo 460 | 846.00 | 13435-92
311911060 | Тахометры ручные оптические | ДО-01Р | 846.00 | 18932-05
311911070 | Тахометры электронные | ПрофКиП ТЦ-34 | 846.00 | 54909-13
311911080 | Тахометры электронные | ПрофКиП ТЦ-34В | 846.00 | 54909-13
311911090 | Тахометры электронные | ПрофКиП ТЦ-35 | 846.00 | 54909-13
311911100 | Тахометры электронные | ПрофКиП ТЦ-35В | 846.00 | 54909-13
311911110 | Тахометры электронные | ПрофКиП ТЦ-36 | 846.00 | 54909-13
311911120 | Тахометры электронные | ПрофКиП ТЦ-36В | 846.00 | 54909-13
311911130 | Тахометры электронные | ПрофКиП ТЦ-54 | 846.00 | 54909-13
311911140 | Тахометры электронные | ПрофКиП ТЦ-55 | 846.00 | 54909-13
311911150 | Тахометры электронные | 251.3813, мод. 253.3813 | 846.00 | 10506-97
311911160 | Приборы для измерения частоты вращения | TESTO 465 | 846.00 | 17741-06
311911170 | Тахометры электронные | Testo-477 | 846.00 | 48431-11
311911180 | Тахометры | ТЦ-9 | 846.00
311911190 | Тахометры электронные цифровые | ТСП-04, исп. 1 и 2 | 846.00 | 61828-15
31201 | ТАХОМЕТРЫ МЕХАНИЧЕСКИЕ |  | 475.00
312010020 | Тахометры механические | ТХ 106 | 475.00 | 8826-94
312010030 | Тахометры магнитоиндукционные | 2ТМ и 3М | 475.00 | 5625-76
312010040 | Тахометры магнитоиндукционные | ТМ | 475.00 | 4667-96
312010050 | Тахометры магнитоиндукционные | ТМ 0,5 | 475.00 | 4667-96
312010060 | Тахометры магнитоиндукционные | ТМ 0,75 | 475.00 | 4667-96
312010070 | Тахометры магнитоиндукционные | ТМ 1 | 475.00 | 4667-96
312010080 | Тахометры магнитоиндукционные | ТМ 1,5 | 475.00 | 4667-96
312010090 | Тахометры магнитоиндукционные | ТМ 2 | 475.00 | 4667-96
312010100 | Тахометры магнитоиндукционные | ТМ 2,5 | 475.00 | 4667-96
312010110 | Тахометры магнитоиндукционные | ТМ 3 | 475.00 | 4667-96
312010120 | Тахометры магнитоиндукционные | ТМ 4 | 475.00 | 4667-96
312010130 | Тахометры магнитоиндукционные | ТМ 6 | 475.00 | 4667-96
312010140 | Тахометры магнитоиндукционные | ТМ 8 | 475.00 | 4667-96
312010150 | Тахометры магнитоиндукционные | ТМ 12 | 475.00 | 4667-96
312010160 | Тахометры магнитоиндукционные | ТМ 16 | 475.00 | 4667-96
312010170 | Тахометры магнитоиндукционные | 8ТМ | 475.00 | 4667-96
312010180 | Тахометры магнитоиндукционные | 8ТМ0,1 | 475.00 | 4667-96
312010190 | Тахометры магнитоиндукционные | 8ТМ0,5 | 475.00 | 4667-96
312010200 | Тахометры магнитоиндукционные | 8ТМ1 | 475.00 | 4667-96
312010210 | Тахометры магнитоиндукционные | 8ТМ1,5 | 475.00 | 4667-96
312010220 | Тахометры магнитоиндукционные | 8ТМ2 | 475.00 | 4667-96
312010230 | Тахометры магнитоиндукционные | 8ТМ3 | 475.00 | 4667-96
312010240 | Тахометры магнитоиндукционные | 8ТМ4 | 475.00 | 4667-96
312010250 | Тахометры магнитоиндукционные | 8ТМ0,06-0 | 475.00 | 4667-96
312010260 | Тахометры магнитоиндукционные | 8ТМ0,1-0 | 475.00 | 4667-96
312010270 | Тахометры магнитоиндукционные | 8ТМ0,5-0 | 475.00 | 4667-96
312010280 | Тахометры магнитоиндукционные | 8ТМ1-0 | 475.00 | 4667-96
312010290 | Тахометры магнитоиндукционные | 8ТМ1,5-0 | 475.00 | 4667-96
312010300 | Тахометры магнитоиндукционные | 8ТМ2-0 | 475.00 | 4667-96
312010310 | Тахометры магнитоиндукционные | 8ТМ3-0 | 475.00 | 4667-96
312010320 | Тахометры магнитные | ТМ | 475.00 | 2339-68
312010330 | Тахометры магнитоиндукционные дистанционные | ТМи | 475.00 | 1599-90
312010340 | Тахометры магнитоиндукционные дистанционные | ТМи-1-М1 | 475.00 | 1599-90
312010350 | Тахометры магнитоиндукционные дистанционные | ТМи1М | 475.00 | 1599-90
312010360 | Тахометры магнитоиндукционные дистанционные | ТМи1,5 | 475.00 | 1599-90
312010370 | Тахометры магнитоиндукционные дистанционные | ТМи2-М1 | 475.00 | 1599-90
312010380 | Тахометры магнитоиндукционные дистанционные | ТМи3-М1 | 475.00 | 1599-90
312010390 | Тахометры магнитоиндукционные дистанционные | ТМи3М-М1 | 475.00 | 1599-90
312010400 | Тахометры магнитоиндукционные дистанционные | ТМи4-М1 | 475.00 | 1599-90
312010410 | Тахометры магнитоиндукционные дистанционные | ТМи4М-М1 | 475.00 | 1599-90
312010420 | Тахометры магнитоиндукционные дистанционные | ТМи6 | 475.00 | 1599-90
312010440 | Тахометры магнитоиндукционные | ТМ | 475.00 | 1011-56
312010450 | Тахометры магнитоиндукционные | 1ТМ-1.5 | 475.00 | 5886-77
312010460 | Тахометры механические с приводом от гибкого вала | ТХ104А | 475.00 | 8826-82
312010470 | Тахометры механические с приводом от гибкого вала | ТХ101А | 475.00 | 8826-82
312010480 | Тахометры механические с приводом от гибкого вала | ТХ106 | 475.00 | 8826-82
312010490 | Тахометры механические с приводом от гибкого вала | ТХ1А | 475.00 | 8826-82
312010500 | Тахометры механические с приводом от гибкого вала | 15.3813 | 475.00 | 8826-82
312010510 | Тахометры магнитные | ТМ | 475.00 | 4667-75
312010520 | Тахометры магнитные | 8ТМ | 475.00 | 4667-75
312010530 | Тахометры дистанционные магнитоиндукционные | ТЭ1-2 | 475.00 | 1599-62
312010540 | Тахометры дистанционные магнитоиндукционные | ТЭ1-3 | 475.00 | 1599-62
312010550 | Тахометры дистанционные магнитоиндукционные | ТЭ1-4 | 475.00 | 1599-62
312010560 | Тахометры дистанционные магнитоиндукционные | ТЭ-3ВМ | 475.00 | 1599-62
31211 | ТАХОМЕТРЫ ЧАСОВЫЕ |  | 580.00
312110010 | Тахометры часовые | ТЧ1-Р | 580.00 | 3110-75
312110030 | Тахометры часовые | ТЧ10-Р | 580.00 | 3111-01
312110050 | Тахометры магнитные | ИО-30 | 580.00 | 1071-57
312110060 | Тахометры | 9ЧП | 580.00 | 751-52
312110070 | Тахометры | СК-751 | 580.00 | 751-52
31221 | ТАХОМЕТРЫ ЭЛЕКТРИЧЕСКИЕ |  | 688.00
312210010 | Тахометры электрические | К17 | 688.00 | 1552-61
312210020 | Тахометры электрические | К-16 | 688.00 | 1517-61
312210030 | Тахометры электрические | P10008A | 688.00 | 44065-10
312210040 | Тахометры электрические | P10001A | 688.00 | 44065-10
312210050 | Измерители частоты вращения вала универсальные | ТОПАЗ-153 | 688.00 | 28296-09
312210060 | Измерители частоты вращения вала универсальные | ТОПАЗ-153 | 688.00 | 28296-04
312210070 | Тахометры | Ц150к | 688.00
31241 | УСТАНОВКА ДЛЯ ПОВЕРКИ КРУТЯЩЕГО МОМЕНТА |  | 943.00
31251 | КЛЮЧИ ДИНАМОМЕТРИЧЕСКИЕ 1100...1500 Нм |  | 1289.00
312510010 | Ключи моментные (динамометрические) электронные | ЭДК, мод. ЭДК-1500 | 1289.00 | 51166-12
312510020 | Ключи моментные предельные | Norbar 1500 | 1289.00 | 44028-10
312510040 | Ключи моментные шкальные | КМШ-1400 | 1289.00 | 35397-13
312510050 | Ключи моментные предельные регулируемые ™Licota | AQP, мод. AQP-N81500 | 1289.00 | 56530-14
312510060 | Ключи моментные предельные регулируемые | DREMOMETER, мод. EK | 1289.00 | 63988-16
312510070 | Ключи моментные предельные | QLE1400N2 | 1289.00 | 59696-15
312510080 | Ключи динамометрические предельные HANS серии GN | 6175GN | 1289.00 | 66900-17
312510090 | Ключи динамометрические предельные HANS серии GN | 8175GN | 1289.00 | 66900-17
312510100 | Ключи моментные предельные регулируемые | KING TONY мод. 34862-2DG | 1289.00 | 67026-17
312510110 | Ключи динамометрические предельные регулируемые | T, мод. T161500N (JONNESWAY) | 1289.00 | 61626-15
312510120 | Ключи динамометрические предельные регулируемые | T, мод. T161501N (JONNESWAY) | 1289.00 | 61626-15
312510130 | Ключи динамометрические предельные | LICOTA AQS-N6B00000 | 1289.00 | 66905-17
312510140 | Ключи динамометрические предельные | LICOTA AQS-N800000 | 1289.00 | 66905-17
312510150 | Ключи моментные предельные | QL, мод. QL 1400 | 1289.00 | 59696-15
31261 | КЛЮЧИ ДИНАМОМЕТРИЧЕСКИЕ 1500...3000 Нм |  | 2428.00
312610010 | Ключи динамометрические предельные | TECNOGI 0200 | 2428.00 | 53745-13
312610020 | Ключи моментные предельные регулируемые | DREMOMETER E | 2428.00 | 23934-08
312610030 | Ключи динамометрические предельные | Holex 657270, мод. Holex 657270 2100 | 2428.00 | 52230-12
312610040 | Ключи моментные предельные регулируемые | KING TONY мод. 34862-3FF | 2428.00 | 67026-17
312610050 | Ключи моментные предельные | QL, мод. QL 2100 (Tohnichi) | 2428.00 | 59696-15
31371 | КОЛОНКИ МАСЛОРАЗДАТОЧНЫЕ (ЗА 1 РУКАВ) |  | 829.39
313710010 | Колонки маслораздаточные (за 1 рукав) | Нара МРК | 829.39 | 34212-07
313710020 | Установки топливораздаточные (за 1 рукав) | УТЭД | 829.39 | 45523-10
313710030 | Колонки маслораздаточные, колонки маслораздаточные с дистанционным управлением, установки маслораздаточные с электроподогревом, с дистанционным управлением | 367М5, 367М5Д, С235Д | 829.39 | 4665-97
31381 | КОЛОНКИ ТОПЛИВОРАЗДАТОЧНЫЕ (ЗА 1 РУКАВ) |  | 1036.74
313810011 | Колонки топливораздаточные (за 1 рукав) | Нара 27М1 | 1036.74 | 15319-10
313810021 | Колонки топливораздаточные (за 1 рукав) | Нара 27М1С | 1036.74 | 15319-10
313810031 | Колонки топливораздаточные (за 1 рукав) | Нара 27М1СБ | 1036.74 | 15319-10
313810041 | Колонки топливораздаточные (за 1 рукав) | Нара 27М1Э | 1036.74 | 15319-10
313810051 | Колонки топливораздаточные (за 1 рукав) | Нара 27М1ЭБ | 1036.74 | 15319-10
313810061 | Колонки топливораздаточные (за 1 рукав) | Нара 28 | 1036.74 | 17488-06
313810071 | Колонки топливораздаточные (за 1 рукав) | Нара 28Б | 1036.74 | 17488-99
313810081 | Колонки топливораздаточные (за 1 рукав) | Нара 28Б1 | 1036.74 | 17488-99
313810091 | Колонки топливораздаточные (за 1 рукав) | Нара 28В | 1036.74 | 17488-99
313810101 | Колонки топливораздаточные (за 1 рукав) | Нара 28В1 | 1036.74 | 17488-99
313810111 | Колонки топливораздаточные (за 1 рукав) | Север-1 | 1036.74 | 13694-04
313810121 | Колонки топливораздаточные (за 1 рукав) | Нара 41 | 1036.74 | 15547-04
313810131 | Колонки топливораздаточные (за 1 рукав) | Нара 41 1КЭД-50-0,25-1 | 1036.74 | 15547-04
313810141 | Колонки топливораздаточные (за 1 рукав) | Нара 41 2КЭД-50-0,25-1 | 1036.74 | 15547-04
313810151 | Колонки топливораздаточные (за 1 рукав) | Нара 42 | 1036.74 | 15547-04
313810161 | Колонки топливораздаточные (за 1 рукав) | Нара 42 1КЭК-50-0,25-1 | 1036.74 | 15547-04
313810171 | Колонки топливораздаточные (за 1 рукав) | Нара 42 2КЭК-50-0,25-1 | 1036.74 | 15547-04
313810181 | Колонки топливораздаточные (за 1 рукав) | Нара 7000 | 1036.74 | 21250-10
313810191 | Колонки топливораздаточные (за 1 рукав) | Нара 7111 | 1036.74 | 21250-10
313810201 | Колонки топливораздаточные (за 1 рукав) | Нара 7112 | 1036.74 | 21250-10
313810211 | Колонки топливораздаточные (за 1 рукав) | Нара 7121 | 1036.74 | 21250-10
313810221 | Колонки топливораздаточные (за 1 рукав) | Нара 7122 | 1036.74 | 21250-10
313810231 | Колонки топливораздаточные (за 1 рукав) | Нара 7211 | 1036.74 | 21250-10
313810241 | Колонки топливораздаточные (за 1 рукав) | Нара 7212 | 1036.74 | 21250-10
313810251 | Колонки топливораздаточные (за 1 рукав) | Нара 7221 | 1036.74 | 21250-10
313810261 | Колонки топливораздаточные (за 1 рукав) | Нара 7222 | 1036.74 | 21250-10
313810271 | Колонки топливораздаточные (за 1 рукав) | Нара 7321 | 1036.74 | 21250-10
313810281 | Колонки топливораздаточные (за 1 рукав) | Нара 7322 | 1036.74 | 21250-10
313810291 | Колонки топливораздаточные (за 1 рукав) | Нара 7421 | 1036.74 | 21250-10
313810301 | Колонки топливораздаточные (за 1 рукав) | Нара 7422 | 1036.74 | 21250-10
313810311 | Колонки топливораздаточные (за 1 рукав) | ZS.MZ6XXX | 1036.74 | 20382-08
313810321 | Колонки топливораздаточные (за 1 рукав) | MZ 6000 | 1036.74 | 15213-96
313810331 | Колонки топливораздаточные (за 1 рукав) | Quantium 100Т | 1036.74 | 22738-08
313810341 | Колонки топливораздаточные (за 1 рукав) | Quantium 200Т | 1036.74 | 22738-08
313810351 | Колонки топливораздаточные (за 1 рукав) | Quantium 300Т | 1036.74 | 22738-08
313810361 | Колонки топливораздаточные (за 1 рукав) | Quantium 400Т | 1036.74 | 22738-08
313810371 | Колонки топливораздаточные (за 1 рукав) | Quantium 500Т | 1036.74 | 22738-08
313810391 | Колонки топливораздаточные (за 1 рукав) | Global Star V HН | 1036.74 | 43500-09
313810401 | Колонки топливораздаточные (за 1 рукав) | GLOBAL STAR LHR | 1036.74 | 22950-06
313810411 | Колонки топливораздаточные (за 1 рукав) | Global Star V HHR | 1036.74 | 43500-09
313810421 | Колонки топливораздаточные (за 1 рукав) | Шельф... X КЕД-Х-0.25-Х- X... | 1036.74 | 41443-09
313810431 | Колонки топливораздаточные (за 1 рукав) | Шельф 100 | 1036.74 | 41443-09
313810441 | Колонки топливораздаточные (за 1 рукав) | Шельф 200 | 1036.74 | 41443-09
313810451 | Колонки топливораздаточные (за 1 рукав) | Шельф 300 | 1036.74 | 41443-09
313810461 | Колонки топливораздаточные (за 1 рукав) | Шельф... 1 КЕД-50-0.25-2-1- X... | 1036.74 | 41443-09
313810471 | Колонки топливораздаточные (за 1 рукав) | Шельф... 2 КЕД-50-0.25-2-1- X... | 1036.74 | 41443-09
313810481 | Колонки топливораздаточные (за 1 рукав) | MPD | 1036.74 | 25998-03
313810491 | Колонки топливораздаточные (за 1 рукав) | MPD SK | 1036.74 | 14329-99
313810501 | Колонки топливораздаточные (за 1 рукав) | MPD TS | 1036.74 | 14329-99
313810511 | Колонки топливораздаточные (за 1 рукав) | ТОПАЗ | 1036.74 | 40785-09
313810541 | Колонки топливораздаточные (за 1 рукав) | Дженерал Пампс | 1036.74 | 37410-09
313810551 | Колонки топливораздаточные (за 1 рукав) | Бинмексан М120 | 1036.74 | 20296-00
313810561 | Колонки топливораздаточные (за 1 рукав) | SU 861 (MEKSAN) | 1036.74 | 15680-97
313810571 | Колонки топливораздаточные (за 1 рукав) | G-Line | 1036.74 | 15571-98
313810581 | Колонки топливораздаточные (за 1 рукав) | BMP 500 | 1036.74 | 15438-96
313810591 | Колонки топливораздаточные (за 1 рукав) | BMP 1000 | 1036.74 | 15439-96
313810601 | Колонки топливораздаточные (за 1 рукав) | Euroline | 1036.74 | 14267-00
313810611 | Колонки топливораздаточные (за 1 рукав) | DPХ | 1036.74 | 15786-96
313810621 | Колонки топливораздаточные (за 1 рукав) | Нара 8000 мод. 1КД-80-0,25-1 | 1036.74 | 22749-02
313810631 | Колонки топливораздаточные (за 1 рукав) | ПЕТРО-М | 1036.74 | 23967-07
313810641 | Колонки топливораздаточные (за 1 рукав) | N1800 (Нестери) | 1036.74 | 14199-94
313810651 | Колонки топливораздаточные (за 1 рукав) | SU 862 (MEKSAN) | 1036.74 | 15680-97
313810661 | Колонки топливораздаточные (за 1 рукав) | SU 865 | 1036.74 | 15680-97
313810671 | Колонки топливораздаточные (за 1 рукав) | SU 865-4МРР | 1036.74 | 15680-97
313810681 | Колонки топливораздаточные (за 1 рукав) | SU 865-6МРР | 1036.74 | 15680-97
313810691 | Колонки топливораздаточные (за 1 рукав) | SU 865-8МРР | 1036.74 | 15680-97
313810701 | Колонки топливораздаточные (за 1 рукав) | Miniline | 1036.74 | 14267-00
313810711 | Колонки топливораздаточные (за 1 рукав) | Нара 41Б | 1036.74 | 15547-04
313810721 | Колонки топливораздаточные (за 1 рукав) | Нара 42Б | 1036.74 | 15547-04
313810731 | Колонки топливораздаточные (за 1 рукав) | Нара 42,16,12 | 1036.74 | 15547-04
313810741 | Колонки топливораздаточные (за 1 рукав) | GLOBAL STAR HH | 1036.74 | 22950-06
313810751 | Колонки топливораздаточные (за 1 рукав) | MZ 6002H | 1036.74 | 15213-96
313810761 | Колонки топливораздаточные (за 1 рукав) | MZ 6004H | 1036.74 | 15213-96
313810771 | Колонки топливораздаточные (за 1 рукав) | MZ 6006H | 1036.74 | 15213-96
313810781 | Колонки топливораздаточные (за 1 рукав) | MZ 6008H | 1036.74 | 15213-96
313810791 | Колонки топливораздаточные (за 1 рукав) | MZ 6010H | 1036.74 | 15213-96
313810801 | Колонки топливораздаточные (за 1 рукав) | MZ 6065H-1/130 | 1036.74 | 15213-96
313810811 | Колонки топливораздаточные (за 1 рукав) | MZ 6065H/130 | 1036.74 | 15213-96
313810821 | Колонки топливораздаточные (за 1 рукав) | SK700 | 1036.74 | 39407-08
313810841 | Колонки топливораздаточные (за 1 рукав) | SK700-2/397 | 1036.74 | 39407-08
313810851 | Колонки топливораздаточные (за 1 рукав) | SK700-2/IOD | 1036.74 | 39407-08
313810861 | Колонки топливораздаточные (за 1 рукав) | Нара 8000 мод. 2КД-80-0,25-1 | 1036.74 | 22749-02
313810871 | Колонки топливораздаточные (за 1 рукав) | Нара 8000 мод. 3КД-80-0,25-1 | 1036.74 | 22749-02
313810881 | Колонки топливораздаточные (за 1 рукав) | Нара 8000 мод. 4КД-80-0,25-1 | 1036.74 | 22749-02
313810891 | Колонки топливораздаточные (за 1 рукав) | Нара 8000 мод. 5КД-80-0,25-1 | 1036.74 | 22749-02
313810901 | Колонки топливораздаточные (за 1 рукав) | Нара 8000 мод. 6КД-80-0,25-1 | 1036.74 | 22749-02
313810911 | Колонки топливораздаточные (за 1 рукав) | Нара 8000 мод. 7КД-80-0,25-1 | 1036.74 | 22749-02
313810921 | Колонки топливораздаточные (за 1 рукав) | Нара 8000 мод. 8КД-80-0,25-1 | 1036.74 | 22749-02
313810931 | Колонки топливораздаточные (за 1 рукав) | N8S | 1036.74 | 14199-94
313810941 | Колонки топливораздаточные (за 1 рукав) | N8S2 | 1036.74 | 14199-94
313810951 | Колонки топливораздаточные (за 1 рукав) | N8SH | 1036.74 | 14199-94
313810961 | Колонки топливораздаточные (за 1 рукав) | N8SH2 | 1036.74 | 14199-94
313810971 | Колонки топливораздаточные (за 1 рукав) | N8SHH | 1036.74 | 14199-94
313810981 | Колонки топливораздаточные (за 1 рукав) | N8SHH2 | 1036.74 | 14199-94
313810991 | Колонки топливораздаточные (за 1 рукав) | N8DS | 1036.74 | 14199-94
313811001 | Колонки топливораздаточные (за 1 рукав) | N8DSS | 1036.74 | 14199-94
313811011 | Колонки топливораздаточные (за 1 рукав) | N8DH | 1036.74 | 14199-94
313811021 | Колонки топливораздаточные (за 1 рукав) | N8DHH | 1036.74 | 14199-94
313811031 | Колонки топливораздаточные (за 1 рукав) | GLOBAL STAR H | 1036.74 | 22950-06
313811041 | Колонки топливораздаточные (за 1 рукав) | 1КЭД "Ливенка" | 1036.74 | 18116-08
313811051 | Колонки топливораздаточные (за 1 рукав) | Нара 5000 | 1036.74 | 18216-03
313811061 | Колонки топливораздаточные (за 1 рукав) | АЗС | 1036.74 | 31731-11
313811071 | Колонки топливораздаточные (за 1 рукав) | ТКМ | 1036.74
313811081 | Колонки топливораздаточные (за 1 рукав) | ТКО | 1036.74
313811091 | Колонки топливораздаточные (за 1 рукав) | AUTOLANE AL9XXX | 1036.74 | 17717-98
313811101 | Колонки топливораздаточные (за 1 рукав) | Нара 4000 | 1036.74 | 30841-05
313811111 | Колонки топливораздаточные (за 1 рукав) | Dimention PLUS (G-MPD) 8/4/8 | 1036.74 | 15048-99
313811121 | Колонки топливораздаточные (за 1 рукав) | TANSUNO BENC,BMP 2048 | 1036.74 | 15440-99
313811131 | Установки топливораздаточные (за 1 рукав) | Топаз | 1036.74 | 63443-16
313811141 | Колонки топливораздаточные (за 1 рукав) | ВМР 2000 | 1036.74 | 15440-99
31421 | МЕРНИКИ 1 РАЗРЯДА 2 И 5 Л |  | 1175.00
314210010 | Мерники технические 1-го класса М1 кл-5, дм3 |  | 1175.00 | 44511-10
314210020 | Мерники технические 1-го класса | М1КЛ-5 | 1175.00 | 21345-07
314210030 | Мерники металлические образцовые 1-го разряда | М1р-2 | 1175.00 | 5189-02
314210040 | Мерники металлические образцовые 1-го разряда | М1р-5 | 1175.00 | 5189-02
31431 | МЕРНИКИ 1 РАЗРЯДА 10...20 Л |  | 1790.00
314310010 | Мерники технические 1-го класса М1 кл-10, дм3 |  | 1790.00 | 44511-10
314310020 | Мерники технические 1-го класса М1 кл-20, дм3 |  | 1790.00 | 44511-10
314310030 | Мерники эталонные 1-го разряда | М1Р-10-01К | 1790.00 | 29103-05
314310040 | Мерники технические 1-го класса | М1КЛ-10 | 1790.00 | 21345-07
314310050 | Мерники технические 1-го класса | М1КЛ-20 | 1790.00 | 21345-07
314310060 | Мерники металлические образцовые 1-го разряда | М1р-10 | 1790.00 | 5189-02
314310070 | Мерники металлические образцовые 1-го разряда | М1р-20 | 1790.00 | 5189-02
31441 | МЕРНИКИ 1 РАЗРЯДА 50...100 Л |  | 2449.00
314410010 | Мерники технические 1-го класса М1 кл-50, дм3 |  | 2449.00 | 44511-10
314410020 | Мерники технические 1-го класса М1 кл-100, дм3 |  | 2449.00 | 44511-10
314410030 | Мерники технические 1-го класса М1 кл-200, дм3 |  | 2449.00 | 44511-10
314410040 | Мерники эталонные 1-го разряда | М1р-60 | 2449.00 | 35461-07
314410050 | Мерники технические 1-го класса | М1КЛ-50 | 2449.00 | 21345-07
314410060 | Мерники технические 1-го класса | М1КЛ-100 | 2449.00 | 21345-07
314410070 | Мерники металлические образцовые 1-го разряда | М1р-50 | 2449.00 | 5189-02
314410080 | Мерники металлические образцовые 1-го разряда | М1р-100 | 2449.00 | 5189-02
31451 | МЕРНИКИ 1 РАЗРЯДА 200 Л |  | 5648.00
314510010 | Мерники эталонные 1-го разряда | М1р-200 | 5648.00 | 42804-09
314510020 | Мерники технические 1-го класса | М1КЛ-200 | 5648.00 | 21345-07
314510030 | Мерники металлические образцовые 1-го разряда | М1р-200 | 5648.00 | 5189-02
31461 | МЕРНИКИ 1 РАЗРЯДА 500...1000 Л |  | 7062.00
314610010 | Мерники технические 1-го класса М1 кл-500, дм3 |  | 7062.00 | 44511-10
314610020 | Мерники технические 1-го класса М1 кл-750, дм3 |  | 7062.00 | 44511-10
314610030 | Мерники технические 1-го класса М1 кл-1000, дм3 |  | 7062.00 | 44511-10
314610040 | Мерники эталонные 1-го разряда | М1р-200 | 7062.00 | 42804-09
314610050 | Мерники металлические технические 1-го класса 750 дм3 |  | 7062.00 | 41814-09
314610060 | Мерники эталонные 1-го разряда | М1р-1000-СП | 7062.00 | 40137-08
314610070 | Мерники технические 1-го класса | М1кл-10000-01Н | 7062.00 | 38304-08
314610080 | Мерники технические 1-го класса | М1КЛ-500 | 7062.00 | 21345-07
314610090 | Мерники технические 1-го класса | М1КЛ-750 | 7062.00 | 21345-07
314610100 | Мерники технические 1-го класса | М1КЛ-1000 | 7062.00 | 21345-07
314610110 | Мерники образцовые 1-го разряда | М1р-500 | 7062.00 | 10969-87
314610120 | Мерники образцовые 1-го разряда | М1р-500-01 | 7062.00 | 10969-87
314610130 | Мерники образцовые 1-го разряда | М1р-500-02 | 7062.00 | 10969-87
314610140 | Мерники металлические образцовые 1-го разряда | М1р-500 | 7062.00 | 5189-02
314610150 | Мерники металлические образцовые 1-го разряда | М1р-1000 | 7062.00 | 5189-02
31471 | МЕРНИКИ 2 РАЗРЯДА И ТЕХНИЧЕСКИЕ ДО 20 Л |  | 1083.00
314710010 | Мерники металлические технические | ММТ-1 | 1083.00 | 38647-08
314710020 | Мерники металлические технические | ММТ-2 | 1083.00 | 38647-08
314710030 | Мерники металлические технические | ММТ-5 | 1083.00 | 38647-08
314710040 | Мерники металлические технические | ММТ-10 | 1083.00 | 38647-08
314710050 | Мерники металлические технические | ММТ-20 | 1083.00 | 38647-08
314710060 | Мерники эталонные 2-го разряда | М2Р-10-Б-01 | 1083.00 | 29817-05
314710070 | Мерники эталонные 2-го разряда | М2Р-20-Б-01 | 1083.00 | 29817-05
314710080 | Мерники металлические образцовые 2-го разряда | М2р-2 | 1083.00 | 21422-01
314710090 | Мерники металлические образцовые 2-го разряда | М2р-5 | 1083.00 | 21422-01
314710100 | Мерники металлические образцовые 2-го разряда | М2р-10 | 1083.00 | 21422-01
314710110 | Мерники металлические образцовые 2-го разряда | М2р-20 | 1083.00 | 21422-01
314710120 | Мерники эталонные 2-го разряда | М2Р-2-01 | 1083.00 | 20835-05
314710130 | Мерники эталонные 2-го разряда | М2Р-5-01 | 1083.00 | 20835-05
314710140 | Мерники эталонные 2-го разряда | М2Р-10-01 | 1083.00 | 20835-05
314710150 | Мерники эталонные 2-го разряда | М2Р-10-01П | 1083.00 | 20835-05
314710160 | Мерники эталонные 2-го разряда | М2Р-10-СШ | 1083.00 | 20835-05
314710170 | Мерники эталонные 2-го разряда | М2Р-20-01 | 1083.00 | 20835-05
314710180 | Мерники эталонные 2-го разряда | М2Р-20-01П | 1083.00 | 20835-05
314710190 | Мерники эталонные 2-го разряда | М2Р-20-СШ | 1083.00 | 20835-05
314710200 | Мерники образцовые 2-го разряда | МО 2Р-5 | 1083.00 | 12905-91
314710210 | Мерники образцовые 2-го разряда | МО 2Р-10 | 1083.00 | 12905-91
314710220 | Мерники металлические образцовые 2-го разряда | М2р-2 | 1083.00 | 5190-88
314710230 | Мерники металлические образцовые 2-го разряда | М2р-5 | 1083.00 | 5190-88
314710240 | Мерники металлические образцовые 2-го разряда | М2р-10 | 1083.00 | 5190-88
314710250 | Мерники металлические образцовые 2-го разряда | М2р-20 | 1083.00 | 5190-88
314710260 | Мерники образцовые | МО2-5 | 1083.00 | 2255-69
314710270 | Мерники образцовые | МО2-10 | 1083.00 | 2255-69
314710280 | Мерники эталонные 2-го разряда | М2р-10-Б | 1083.00 | 29817-05
314710300 | Мерники эталонные 2-го разряда | М2р-10-Ш | 1083.00 | 29817-05
314710310 | Мерники эталонные 2-го разряда | М2р-10-П | 1083.00 | 29817-05
314710320 | Мерники эталонные 2-го разряда | М2р-10-ПШ | 1083.00 | 29817-05
314710330 | Мерники эталонные 2-го разряда | М2р-20-Б | 1083.00 | 29817-05
314710350 | Мерники эталонные 2-го разряда | М2р-20-П | 1083.00 | 29817-05
314710360 | Мерники образцовые 2-го разряда | М2р-2-0,1 | 1083.00 | 18585-99
314710370 | Мерники образцовые 2-го разряда | М2р-2-0,05 | 1083.00 | 18585-99
314710380 | Мерники образцовые 2-го разряда | М2р-5-0,1 | 1083.00 | 18585-99
314710390 | Мерники образцовые 2-го разряда | М2р-5-0,05 | 1083.00 | 18585-99
314710400 | Мерники образцовые 2-го разряда | М2р-10-0,1 | 1083.00 | 18585-99
314710410 | Мерники образцовые 2-го разряда | М2р-10-0,05 | 1083.00 | 18585-99
314710420 | Мерники металлические 2-го разряда для сжиженных газов | ММСГ-1 | 1083.00 | 22482-07
31481 | МЕРНИКИ 2 РАЗРЯДА И ТЕХНИЧЕСКИЕ 20...50 Л |  | 1297.00
314810010 | Мерники металлические образцовые 2-го разряда | М2р-50 | 1297.00 | 21422-01
314810020 | Мерники эталонные 2-го разряда | М2Р-50-01П | 1297.00 | 20835-05
314810030 | Мерники эталонные 2-го разряда | М2Р-50-СШ | 1297.00 | 20835-05
314810040 | Мерники образцовые 2-го разряда | МО 2Р-50 | 1297.00 | 12905-91
314810050 | Мерники металлические образцовые 2-го разряда | М2р-50 | 1297.00 | 5190-88
314810060 | Мерники образцовые | МО2-50 | 1297.00 | 2255-69
314810070 | Мерники эталонные 2-го разряда | М2р-50-Б | 1297.00 | 29817-05
314810080 | Мерники образцовые 2-го разряда | М2р-50-0,1 | 1297.00 | 18585-99
314810090 | Мерники образцовые 2-го разряда | М2р-50-0,05 | 1297.00 | 18585-99
314810100 | Мерники эталонные 2-го разряда | М2Р-50-01 | 1297.00 | 20835-05
31491 | МЕРНИКИ 2 РАЗРЯДА И ТЕХНИЧЕСКИЕ ОТ 50 ДО 100Л |  | 1615.00
314910010 | Мерники металлические технические | ММТ-75 | 1615.00 | 38647-08
314910020 | Мерники металлические эталонные 2-го разряда | М2Р-100 | 1615.00 | 38114-08
314910030 | Мерники металлические образцовые 2-го разряда | М2р-100 | 1615.00 | 21422-01
314910040 | Мерники эталонные 2-го разряда | М2Р-100-01 | 1615.00 | 20835-05
314910050 | Мерники эталонные 2-го разряда | М2Р-100-01П | 1615.00 | 20835-05
314910060 | Мерники металлические образцовые 2-го разряда | М2р-100 | 1615.00 | 5190-88
314910070 | Мерники эталонные 2-го разряда | М2р-100-Б | 1615.00 | 29817-05
314910080 | Мерники образцовые 2-го разряда | М2р-100-0,1 | 1615.00 | 18585-99
31501 | МЕРНИКИ 2 РАЗРЯДА И ТЕХНИЧЕСКИЕ 200...500 Л |  | 2211.00
315010010 | Мерники металлические технические | ММТ-250 | 2211.00 | 38647-08
315010020 | Мерники металлические эталонные 2-го разряда | М2Р-200 | 2211.00 | 38113-08
315010030 | Мерники металлические эталонные 2-го разряда | М2Р-400 | 2211.00 | 38112-08
315010040 | Мерники эталонные 2-го разряда | М2р-200-03Сп | 2211.00 | 33414-06
315010050 | Мерники металлические образцовые 2-го разряда | М2р-200 | 2211.00 | 21422-01
315010060 | Мерники металлические образцовые 2-го разряда | М2р-500 | 2211.00 | 21422-01
315010070 | Мерники эталонные 2-го разряда | М2Р-200-01 | 2211.00 | 20835-05
315010080 | Мерники эталонные 2-го разряда | М2Р-500-01 | 2211.00 | 20835-05
315010090 | Мерники образцовые 2-го разряда | М2р-500 | 2211.00 | 10968-87
315010100 | Мерники образцовые 2-го разряда | М2р-500-01 | 2211.00 | 10968-87
315010110 | Мерники образцовые 2-го разряда | М2р-500-02 | 2211.00 | 10968-87
315010120 | Мерники образцовые 2-го разряда | М2р-500-04 | 2211.00 | 10968-87
315010130 | Мерники металлические образцовые 2-го разряда | М2р-200 | 2211.00 | 5190-88
315010140 | Мерники металлические образцовые 2-го разряда | М2р-500 | 2211.00 | 5190-88
315010150 | Мерники эталонные 2-го разряда | М2р-200-Б | 2211.00 | 29817-05
315010160 | Мерники эталонные 2-го разряда | М2р-500-Б | 2211.00 | 29817-05
315010170 | Мерники образцовые 2-го разряда | М2р-200-0,1 | 2211.00 | 18585-99
315010180 | Мерники образцовые 2-го разряда | М2р-200-0,05 | 2211.00 | 18585-99
315010190 | Мерники образцовые 2-го разряда | М2р-500-0,1 | 2211.00 | 18585-99
315010200 | Мерники образцовые 2-го разряда | М2р-500-0,05 | 2211.00 | 18585-99
31511 | МЕРНИКИ С ГРАДУИРОВОЧНОЙ ГОРЛОВИНОЙ 2 РАЗРЯДА 2, 5, 10 Л |  | 1647.00
315110010 | Мерники эталонные 2-го разряда со специальной шкалой | М2р-10-01СШ | 1647.00 | 22343-07
315110020 | Мерники металлические специальные второго разряда | М 2Р-10-Ш-04 | 1647.00 | 19290-01
315110030 | Мерники металлические образцовые 2-го разряда | М2р-10-СШ | 1647.00 | 15511-01
315110040 | Мерники металлические образцовые 2-го разряда | М2р-10-СШМ | 1647.00 | 15511-01
315110050 | Мерники металлические образцовые 2-го разряда | М2р-10-СШК | 1647.00 | 15511-01
315110060 | Мерники металлические образцовые 2-го разряда | М2р-10-СШКМ | 1647.00 | 15511-01
315110070 | Мерники образцовые 2-го разряда со специальной шкалой | М2р-10 СШ | 1647.00 | 15318-96
31521 | МЕРНИКИ С ГРАДУИРОВОЧНОЙ ГОРЛОВИНОЙ 2 РАЗРЯДА 20 Л |  | 2119.00
315210010 | Мерники эталонные 2-го разряда со специальной шкалой | М2р-20-01СШ | 2119.00 | 22343-07
315210020 | Мерники металлические специальные второго разряда | М 2Р-20-Ш-04 | 2119.00 | 19290-01
315210030 | Мерники металлические образцовые 2-го разряда | М2р-20-СШ | 2119.00 | 15511-01
315210040 | Мерники металлические образцовые 2-го разряда | М2р-20-СШМ | 2119.00 | 15511-01
31531 | МЕРНИКИ С ГРАДУИРОВОЧНОЙ ГОРЛОВИНОЙ 2 РАЗРЯДА 50 Л |  | 2589.00
315310010 | Мерники эталонные 2-го разряда со специальной шкалой | М2р-50-01СШ | 2589.00 | 22343-07
315310020 | Мерники металлические образцовые 2-го разряда | М2р-50-СШ | 2589.00 | 15511-01
315310030 | Мерники металлические образцовые 2-го разряда | М2р-50-СШМ | 2589.00 | 15511-01
31541 | МЕРНИКИ ТЕХНИЧЕСКИЕ |  | 7719.00
315410010 | Мерники металлические технические | МТ | 7719.00 | 46033-10
315410020 | Мерники металлические технические | МТВ-1-1,0 | 7719.00 | 44520-10
315410030 | Мерники металлические технические | ММВ | 7719.00 | 43266-09
315410040 | Мерники металлические технические | ММГ | 7719.00 | 43261-09
315410050 | Мерники металлические технические | 787-М-250 | 7719.00 | 41991-09
315410060 | Мерники металлические технические | 787-М-75 | 7719.00 | 41987-09
315410070 | Мерники металлические технические 1-го класса | ММГ | 7719.00 | 41114-09
315410080 | Мерники металлические технические 1-го класса | ММВ | 7719.00 | 41113-09
315410090 | Мерники металлические технические 1-го класса | 787-М | 7719.00 | 41024-09
315410100 | Мерники металлические технические 1-го класса | К7-ВМА | 7719.00 | 41024-09
315410110 | Мерники металлические технические 1-го класса | ММВ | 7719.00 | 40604-09
315410120 | Мерники металлические технические 1-го класса | ММГ | 7719.00 | 40604-09
315410130 | Мерники металлические технические | ММТ | 7719.00 | 38647-08
315410140 | Мерники технические | М1-250 | 7719.00 | 35764-07
315410150 | Мерники металлические технические стационарные | МТВ | 7719.00 | 33878-07
315410160 | Мерники металлические технические стационарные | МТШ | 7719.00 | 33878-07
315410170 | Мерники металлические технические стационарные | МТГ | 7719.00 | 33878-07
315410180 | Мерники металлические технические | МТГ-250 | 7719.00 | 30966-06
315410190 | Мерники металлические технические | МТВ-75 | 7719.00 | 30965-06
315410200 | Мерники металлические технические | МТ | 7719.00 | 27955-04
315410210 | Мерники металлические технические шкальные 1-го класса вместимостью 203 дм3 |  | 7719.00 | 24608-03
315410220 | Мерники металлические технические шкальные 1-го класса вместимостью 206 дм3 |  | 7719.00 | 24608-03
315410230 | Мерники металлические технические 1-го класса | М1кл 250-0,2 | 7719.00 | 24103-02
315410240 | Мерники металлические технические 1-го класса | М1кл 7000-0,2 | 7719.00 | 24103-02
315410250 | Мерники металлические технические | МТ-ВИЦ-250 | 7719.00 | 22767-02
315410260 | Мерники металлические технические | МТ-ВИЦ-75 | 7719.00 | 22766-02
315410270 | Мерники металлические технические шкальные | МТШ-750 | 7719.00 | 21677-01
315410280 | Мерники металлические технические 1-го класса | МШ-50 | 7719.00 | 21653-01
315410290 | Мерники металлические технические 1-го класса | МШ-100 | 7719.00 | 21653-01
315410300 | Мерники металлические технические 1-го класса | МШ-200 | 7719.00 | 21653-01
315410310 | Мерники металлические технические 1-го класса | МШ-500 | 7719.00 | 21653-01
315410320 | Мерники металлические технические 1-го класса | МШ-750 | 7719.00 | 21653-01
315410330 | Мерники металлические технические | Г4-ВИЦ | 7719.00 | 20607-00
315410340 | Мерники металлические технические | К7-ВМА | 7719.00 | 20603-00
315410350 | Мерники металлические технические | МТ-ВИЦ-75Н | 7719.00 | 19493-00
315410360 | Мерники металлические технические | МТ-ВИЦ-250Н | 7719.00 | 19492-00
315410370 | Мерники металлические технические | МТВ | 7719.00 | 19165-00
315410380 | Мерники металлические технические | МТВ-75Н | 7719.00 | 19165-00
315410390 | Мерники металлические технические | МТВ-75С | 7719.00 | 19165-00
315410400 | Мерники металлические технические | МТГ | 7719.00 | 19165-00
315410410 | Мерники металлические технические | МТГ-250Н | 7719.00 | 19165-00
315410420 | Мерники металлические технические | МТГ-250С | 7719.00 | 19165-00
315410430 | Мерники металлические технические | ММТ | 7719.00 | 15253-06
315410440 | Мерники металлические технические | ММТ-75 | 7719.00 | 15253-06
315410450 | Мерники металлические технические | ММТ-250 | 7719.00 | 15253-06
315410460 | Мерники металлические технические цилиндрические 1-го класса | Г4-ВИЦ-250 | 7719.00 | 4894-75
315410470 | Мерники металлические технические цилиндрические 1-го класса | Г4-ВИЦ-250Н | 7719.00 | 4894-75
315410480 | Мерники конические технические |  | 7719.00 | 1034-56
315410490 | Мерники шкальные |  | 7719.00 | 1020-56
315410500 | Мерники технические | К7-ВМА | 7719.00 | 839-67
315410510 | Мерники цилиндрические шкальные | 839 | 7719.00 | 839-53
315410520 | Мерники цилиндрические | 788 | 7719.00 | 788-52
315410530 | Мерники | ТКС-М, ТЦС | 7719.00 | 787-72
315410540 | Мерники | 787 | 7719.00 | 787-72
31551 | МЕРНИКИ ТЕХНИЧЕСКИЕ 1000 ДО 2500Л |  | 9697.00
315510010 | Мерники металлические технические | ММТ-1000 | 9697.00 | 38647-08
315510020 | Мерники металлические технические | ММТ-5000 | 9697.00 | 38647-08
315510030 | Мерники технические | М1-2000 | 9697.00 | 35764-07
315510040 | Мерники металлические технические | МТГ-1000 | 9697.00 | 30964-06
315510050 | Мерники металлические технические 1-го класса | М1кл 2500-0,2 | 9697.00 | 24103-02
315510060 | Мерники металлические технические | Г4-ВИЦ-1000 | 9697.00 | 22966-02
315510070 | Мерники металлические технические | МТ-ГИЦ-1000 | 9697.00 | 22768-02
315510080 | Мерники металлические технические горизонтальные | МТГ-10000 | 9697.00 | 21676-01
315510090 | Мерники металлические технические вертикальные | МТВ-10000 | 9697.00 | 21675-01
315510100 | Мерники металлические технические 1-го класса | МОВ-2500 | 9697.00 | 21654-01
315510110 | Мерники металлические технические 1-го класса | МШ-1000 | 9697.00 | 21653-01
315510120 | Мерники металлические технические 1-го класса | МШ-2000 | 9697.00 | 21653-01
315510130 | Мерники металлические технические 1-го класса | МШ-2500 | 9697.00 | 21653-01
315510140 | Мерники металлические технические 1-го класса | МО-2500 | 9697.00 | 21653-01
315510150 | Мерники металлические технические | МТ-ВИЦ-1000Н | 9697.00 | 19491-00
315510160 | Мерники металлические технические | МТГ-1000Н | 9697.00 | 19165-00
315510170 | Мерники металлические технические | МТГ-1000С | 9697.00 | 19165-00
315510180 | Мерники металлические технические | ММТ-1000 | 9697.00 | 15253-06
315510190 | Мерники металлические технические | Г4-ВИЦ-1000 | 9697.00 | 4782-75
315510200 | Мерник эталонный 2-го разряда | М2Р-2000 | 9697.00 | 23963-02
315510210 | Мерники эталонные 2-го разряда | М2Р-1000-01 | 9697.00 | 20835-05
315510220 | Мерники эталонные 2-го разряда | М2Р-1500-01 | 9697.00 | 20835-05
315510230 | Мерники эталонные 2-го разряда | М2Р-2000-01 | 9697.00 | 20835-05
315510240 | Мерники эталонные 2-го разряда | М2Р-2500-01 | 9697.00 | 20835-05
315510250 | Мерники эталонные 2-го разряда | М2Р-3000-01 | 9697.00 | 20835-05
315510260 | Мерники эталонные 2-го разряда | М2Р-5000-01 | 9697.00 | 20835-05
31561 | МЕРНИКИ ТЕХНИЧЕСКИЕ И ШКАЛЬНЫЕ 2500...5000 Л |  | 11579.00
315610010 | Мерники металлические технические 1-го класса | М1кл 3500-0,2 | 11579.00 | 24103-02
315610020 | Мерники металлические технические 1-го класса | М1кл 5000-0,2 | 11579.00 | 24103-02
315610030 | Мерники металлические технические 1-го класса | МОВ-5000 | 11579.00 | 21654-01
315610040 | Мерники металлические технические 1-го класса | МШ-5000 | 11579.00 | 21653-01
315610050 | Мерники металлические технические 1-го класса | МО-5000 | 11579.00 | 21653-01
31571 | МЕРНИКИ ТЕХНИЧЕСКИЕ И ШКАЛЬНЫЕ 5000 ДО 10000Л |  | 20982.00
315710010 | Мерники металлические технические 1-го класса | М1кл 7500-0,2 | 20982.00 | 24103-02
315710020 | Мерники металлические технические 1-го класса | М1кл 10000-0,2 | 20982.00 | 24103-02
315710030 | Мерники металлические технические 1-го класса | МОВ-10000 | 20982.00 | 21654-01
315710040 | Мерники металлические технические 1-го класса | МШ-10000 | 20982.00 | 21653-01
315710050 | Мерники металлические технические 1-го класса | МО-10000 | 20982.00 | 21653-01
315710060 | Мерники технические конические объемом 6000 л |  | 20982.00 | 1035-56
315710070 | Мерники металлические технические (номинальной вместимостью от 10000 до 50000 л) | МТ | 20982.00 | 46033-10
31591 | МЕРЫ ВМЕСТИМОСТИ СТЕКЛЯННЫЕ ТЕХНИЧЕКИЕ |  | 188.00
31601 | МЕРЫ ВМЕСТИМОСТИ СТЕКЛЯННЫЕ ЭТАЛОННЫЕ И ТЕХНИЧЕСКИЕ - МЕРНЫЕ СТАКАНЫ |  | 392.00
316010010 | Стаканы мерные |  | 392.00 | 22849-02
31611 | МЕРЫ ВМЕСТИМОСТИ СТЕКЛЯННЫЕ ЭТАЛОННЫЕ И ТЕХНИЧЕСКИЕ - КОЛБЫ |  | 524.00
316110010 | Колбы стеклянные с градуированной горловиной вместимостью 50, 100, 200, 250, 330, 500, 750 и 1000 см3 | исп. 1, 2-1, 2-2, 3, 4-1, 4-2, 6, 9, 12 | 524.00 | 19425-00
316110020 | Колбы 1-го и 2-го класса точности | исп. 1, 2, 2а, 3, 4 | 524.00 | 4783-04
316110030 | Колбы | исп. 1, 2, 2а, 3, 4, 4а | 524.00 | 25280-08
316110040 | Пикнометр металлический номинальной вместимостью 100мл |  | 524.00
31621 | МЕРЫ ВМЕСТИМОСТИ СТЕКЛЯННЫЕ ЭТАЛОННЫЕ И ТЕХНИЧЕСКИЕ - ЦИЛИНДРЫ, ПИПЕТКИ, БЮРЕТКИ |  | 1003.00
316210010 | Цилиндры 2-го класса точности | исп. 1, 2, 4. | 1003.00 | 4784-02
316210020 | Бюретки 2-го класса точности |  | 1003.00 | 7575-02
316210030 | Приемники-ловушки для аппарата | АКОВ, мод. АКОВ-2 | 1003.00 | 45128-10
316210040 | Приемники-ловушки для аппарата | АКОВ, мод. АКОВ-5 | 1003.00 | 45128-10
316210050 | Приемники-ловушки для аппарата | АКОВ, мод. АКОВ-10 | 1003.00 | 45128-10
31631 | МЕРЫ ВМЕСТИМОСТИ СТЕКЛЯННЫЕ ЭТАЛОННЫЕ И ТЕХНИЧЕСКИЕ |  | 2337.00
31761 | РЕЗЕРВУАРЫ ГОРИЗОНТ ЦИЛИНДРИЧЕСКИЕ 5..15 М КУБ. (ОБЪЕМНЫЙ МЕТОД) (с применением комплекса градуировки резервуаров) |  | 23723.00
317610010 | Резервуары стальные горизонтальные цилиндрические | РГС-10 | 23723.00 | 23613-02
31771 | РЕЗЕРВУАРЫ ГОРИЗОНТ. ЦИЛИНДРИЧЕСКИЕ 15..25 М КУБ. (ОБЪЕМНЫЙ МЕТОД) (с применением комплекса градуировки резервуаров) |  | 33324.00
317710010 | Резервуары стальные горизонтальные цилиндрические | РГС, мод. РГС 25 | 33324.00 | 23613-02
31781 | РЕЗЕРВУАРЫ ГОРИЗОНТ. ЦИЛИНДРИЧЕСКИЕ 25..50 М КУБ. (ОБЪЕМНЫЙ МЕТОД) (с применением комплекса градуировки резервуаров) |  | 40665.00
31791 | РЕЗЕРВУАРЫ ГОРИЗОНТ. ЦИЛИНДРИЧЕСКИЕ 50..75 М КУБ. (ОБЪЕМНЫЙ МЕТОД) (с применением комплекса градуировки резервуаров) |  | 45183.00
31801 | РЕЗЕРВУАРЫ ГОРИЗОНТ. ЦИЛИНДРИЧЕСКИЕ 75..100 М КУБ. (ОБЪЕМНЫЙ МЕТОД) (с применением комплекса градуировки резервуаров) |  | 54221.00
31811 | РЕЗЕРВУАРЫ ГОРИЗОНТ. ЦИЛИНДРИЧЕСКИЕ 100..125 М КУБ. (ОБЪЕМНЫЙ МЕТОД) (с применением комплекса градуировки резервуаров) |  | 63256.00
31821 | РЕЗЕРВУАРЫ ГОРИЗОНТ. ЦИЛИНДРИЧЕСКИЕ 125..150 М КУБ. (ОБЪЕМНЫЙ МЕТОД) (с применением комплекса градуировки резервуаров) |  | 72293.00
31831 | КЛЮЧИ ДИНАМОМЕТРИЧЕСКИЕ ДО 10 Нм |  | 688.00
318310010 | Ключи моментные цифровые | DTW 10-6,3 | 688.00 | 43295-09
318310020 | Ключи моментные предельные регулируемые | TBN 10 | 688.00 | 29407-05
318310030 | Ключи моментные шкальные со световой индикацией | КД-10 | 688.00 | 22474-02
318310050 | Ключи моментные предельные регулируемые | TORCOFIX К 4549-01 | 688.00 | 23933-08
318310060 | Отвертки моментные динамометрические | Stahlwille мод. 760 | 688.00 | 24436-08
318310070 | Отвертки динамометрические электрические и аккумуляторные | DMS-3 | 688.00
318310080 | Отвертки моментные предельные регулируемые | Stahlwille мод. 775 | 688.00 | 24435-08
318310090 | Приборы для измерения усилия укупорки крышек | Mark-10 MTT01-50E | 688.00
318310100 | Ключи динамометрические предельные | DREMASTER, исп. DREMASTER-K, мод. DMK 5 | 688.00 | 56015-13
318310110 | Отвертки моментные предельные | LTD1000CN | 688.00 | 59693-15
318310120 | Ключи моментные динамометрические | Stahlwille 71 | 688.00 | 24433-03
318310130 | Отвертки моментные предельные | TD, мод. TD120 (Tohnichi) | 688.00 | 59693-15
318310140 | Отвертки моментные предельные | TD, мод. TD500 (Tohnichi) | 688.00 | 59693-15
318310150 | Отвертки динамометрические предельные | Garant 659910 250 | 688.00 | 52242-12
318310160 | Отвертки динамометрические предельные | Garant 659910 500 | 688.00 | 52242-12
318310170 | Отвертки динамометрические предельные | Garant 659915 250 | 688.00 | 52242-12
318310180 | Отвертки динамометрические предельные | Garant 659915 500 | 688.00 | 52242-12
318310190 | Ключи моментные предельные регулируемые | Norbar 5 | 688.00 | 44030-10
31841 | ВЕСЫ ЦИФЕРБЛАТНЫЕ ПОЧТОВЫЕ |  | 518.37
318410010 | Весы циферблатные почтовые | РН-25Ц13 (ВЦП-25) | 518.37 | 4983-75
318410020 | Весы почтовые | РН-3Ц13П | 518.37 | 3780-73
31851 | СЕКУНДОМЕРЫ МЕХАНИЧЕСКИЕ НА 60 МИНУТ |  | 417.00
318510010 | Секундомеры механические (на 60 минут) | СОСпр | 417.00 | 11519-06
318510011 | Секундомеры двухстрелочные 60-секундные (на 60 минут) | СДСпр-4-2 | 417.00 | 2102-65
318510021 | Секундомеры двухстрелочные 1 и 2-го классов | С-II-1б | 417.00 | 1125-70
318510030 | Секундомеры механические (на 60 минут) | СОСпр-2б-2-000 | 417.00 | 2231-72
318510040 | Секундомеры механические (на 60 минут) | СОПпр-2а-3-000 | 417.00 | 2231-72
318510050 | Секундомеры механические (на 60 минут) | СОПпр-6г-2-000 | 417.00 | 2231-72
318510060 | Датчики температуры бурового раствора | ДТР1 (ДТР1-1-100, ДТР1-1-150, ДТР1-2-100, ДТР1-2-150) | 417.00 | 12231-90
31871 | КОПРЫ МАЯТНИКОВЫЕ (за один молот) |  | 3914.00
318710010 | Копры маятниковые (за один молот) | МК-300 | 3914.00 | 39631-08
318710020 | Копры маятниковые (за один молот) | МК-50 | 3914.00 | 39631-08
318710030 | Копры маятниковые (за один молот) | МК-4 | 3914.00 | 39631-08
318710040 | Копры маятниковые (за один молот) | ИО 5077-0,3 | 3914.00 | 13164-92
318710050 | Копры маятниковые (за один молот) | ИО 5077-0,3-01 | 3914.00 | 13164-92
318710060 | Копры маятниковые с цифровой индикацией (за один молот) | 2121КМ-0,05 | 3914.00 | 9268-83
318710070 | Копры маятниковые (за один молот) | 2083КМ-0,4 | 3914.00 | 7992-80
318710080 | Копры маятниковые для испытания образцов из металлов и сплавов (за один молот) | ИО 5003-0,3 | 3914.00 | 11103-99
318710090 | Копры маятниковые для испытания образцов из металлов и сплавов (за один молот) | ИО 5003-0,3-0,1 | 3914.00 | 11103-99
318710100 | Копры маятниковые для испытания образцов из металлов и сплавов (за один молот) | ИО 5003-0,3-0,2 | 3914.00 | 11103-99
318710110 | Копры маятниковые для испытания образцов из металлов и сплавов (за один молот) | ИО 5003-0,3-0,3 | 3914.00 | 11103-99
318710120 | Копры маятниковые для испытания образцов из металлов и сплавов (за один молот) | ИО 5003-0,3-0,4 | 3914.00 | 11103-99
318710130 | Копры (за один молот) | МК-30А | 3914.00 | 1210-58
318710140 | Копры (за один молот) | МК | 3914.00 | 511-50
318710150 | Копры маятниковые (за один молот) | КМ-5, КМ-5Т | 3914.00 | 2345-68
318710160 | Копры маятниковые (за один молот) | XJJ | 3914.00 | 37071-08
318710170 | Копры маятниковые (за один молот) | XJU | 3914.00 | 37071-08
318710180 | Копры маятниковые (за один молот) | XJ-50Z | 3914.00 | 37071-08
318710190 | Копры маятниковые (за один молот) | RKP, мод. RKP 300 | 3914.00 | 22678-02
318710200 | Копры маятниковые (за один молот) | RKP, мод. RKP 150 | 3914.00 | 22678-02
318710210 | Копры маятниковые (за один молот) | RKP, мод. RKP 450 | 3914.00 | 22678-02
318710220 | Копры маятниковые (за один молот) | PSW, мод. PSW 450 | 3914.00 | 22678-02
318710230 | Копры маятниковые (за один молот) | PSW, мод. PSW 600 | 3914.00 | 22678-02
318710240 | Копры маятниковые (за один молот) | PSW, мод. PSW 750 | 3914.00 | 22678-02
318710250 | Копры маятниковые (за один молот) | КМ | 3914.00
318710260 | Копры маятниковые (за один молот) | КМ-30 | 3914.00 | 3622-73
318710270 | Копры маятниковые (за один молот) | JB | 3914.00 | 35273-07
318710280 | Копры маятниковые (за один молот) | JB-W | 3914.00 | 35273-07
318710290 | Копры маятниковые (за один молот) | КМ-300 | 3914.00 | 62492-15
31881 | НАБОР ГИРЬ КТ Е1 (килограммовые,граммовые,миллиграммовые)(25 шт.) |  | 22544.00
318810010 | Гири от 1 мг до 20 кг классов точности Е1, Е2, F1, F2, М1 (набор (1мг - 1кг) Е1)(25 шт.) |  | 22544.00 | 52768-13
31891 | НАБОР ГИРЬ КТ Е2,F1 (граммовые,миллиграммовые)(21 шт.) (рабочие СИ) |  | 16545.00
318910010 | Набор гирь (1 мг - 100 г) E2 (21 шт.) (рабочие СИ) |  | 16545.00 | 52768-13
318910020 | Набор гирь (1 мг - 100 г) F1 (21 шт.) (рабочие СИ) |  | 16545.00 | 52768-13
31901 | НАБОР ГИРЬ КТ Е2,F1 (килограммовые,граммовые,миллиграммовые)(23 шт.) (рабочие СИ) |  | 18345.00
31911 | НАБОР ГИРЬ КТ F2 (граммовые,миллиграммовые)(24 шт.) (рабочие СИ) |  | 5689.00
319110010 | Набор гирь (1 мг - 500 г) F2 (24 шт.) (рабочие СИ) |  | 5689.00 | 36068-07
31921 | НАБОР ГИРЬ КТ Е2,F1,F2 (килограммовые)(4 шт.) (рабочие СИ) |  | 5272.00
319210010 | Гири общего назначения 3-го класса (набор (1кг - 5кг) 4 шт.) (рабочие СИ) | КГ-3 | 5272.00 | 16034-97
31931 | НАБОР ГИРЬ М1 (килограммовые,граммовые и миллиграммовые) (25шт.) (рабочие СИ) |  | 4118.00
319310020 | Набор гирь (10 мг - 5 кг) M1 (25 шт.) (рабочие СИ) |  | 4118.00 | 36068-07
31941 | НАБОР ГИРЬ М1(килограммовые,граммовые и миллиграммовые)(24шт.) (рабочие СИ) |  | 3954.00
319410010 | Набор гирь (10 мг - 5 кг) M1 (24 шт.) (рабочие СИ) |  | 3954.00 | 36068-07
32111 | НАБОР ГИРЬ ГРАММОВЫЙ /12 ШТ/ (E2, F1) (рабочие СИ) |  | 10732.00
321110020 | Гири 2-го класса (рабочие СИ) | Г-2-1110 | 10732.00 | 2469-74
321110040 | Набор гирь (1г - 500г) E2 (12шт.) (рабочие СИ) |  | 10732.00 | 36068-07
321110050 | Набор гирь (1г - 500г) F1 (12шт.) (рабочие СИ) |  | 10732.00 | 36068-07
32121 | НАБОР ГИРЬ МИЛЛИГРАММОВЫЙ /12 ШТ/ (E2, F1) (рабочие СИ) |  | 8472.00
321210030 | Наборы миллиграммовых гирь 1-го кл. (рабочие СИ) | МГ-1-1110 | 8472.00 | 2480-69
321210040 | Наборы миллиграммовых гирь 1-го кл. (рабочие СИ) | МГ-1105-5 | 8472.00 | 2480-69
321210050 | Наборы миллиграммовых гирь 1-го кл. (рабочие СИ) | МГ-1-110-10 | 8472.00 | 2480-69
321210070 | Набор гирь (1мг - 500мг) E2 (12 шт.) (рабочие СИ) |  | 8472.00 | 36068-07
321210080 | Набор гирь (1мг - 500мг) F1 (12 шт.) (рабочие СИ) |  | 8472.00 | 36068-07
32131 | НАБОР ГИРЬ 2 КТ, СЛИЧЕНИЕ /9 ШТ/ (F1) (рабочие СИ) |  | 2542.00
321310010 | Наборы граммовых гирь 2-го класса (рабочие СИ) | Г-2-210 | 2542.00 | 2467-74
32141 | НАБОР ГИРЬ 2 КТ СЛИЧЕНИЕ /14 ШТ/ (F1) (рабочие СИ) |  | 3952.00
32151 | НАБОР ГИРЬ F2 /12 ШТ/ (рабочие СИ) |  | 2826.00
321510010 | Гири общего назначения 3-го класса (набор)(12шт.) (рабочие СИ) | Г-3 | 2826.00 | 16032-97
321510020 | Набор гирь (1 мг - 500 мг) F2 (12 шт.) (рабочие СИ) |  | 2826.00 | 36068-07
321510030 | Набор гирь (1 г - 500 г) F2 (12 шт.) (рабочие СИ) |  | 2826.00 | 52768-13
32161 | НАБОР ГИРЬ F2 /9 ШТ/ (рабочие СИ) |  | 2119.00
321610010 | Набор гирь (1 г - 100 г) F2 (9 шт.) (рабочие СИ) |  | 2119.00 | 36068-07
32171 | СТЕНДЫ БАЛАНСИРОВОЧНЫЕ |  | 2662.00
321710010 | Станки балансировочные для определения дисбаланса колес автомобилей | Geodyna 2501 | 2662.00 | 19193-00
321710020 | Станки балансировочные для определения дисбаланса колес автомобилей | Geodyna 2502 | 2662.00 | 19193-00
321710030 | Станки балансировочные для определения дисбаланса колес автомобилей | Geodyna 2102 | 2662.00 | 19193-00
321710040 | Станки балансировочные | SICE S, S616 | 2662.00 | 19111-05
321710050 | Станки балансировочные | SICE S, S616M | 2662.00 | 19111-05
321710060 | Станки балансировочные | SICE S, S626 | 2662.00 | 19111-05
321710070 | Станки балансировочные | SICE S, S626A | 2662.00 | 19111-05
321710080 | Станки балансировочные | SICE S, S646 | 2662.00 | 19111-05
321710090 | Станки балансировочные | SICE S, S656 | 2662.00 | 19111-05
321710100 | Станки балансировочные | SICE S, S656PN | 2662.00 | 19111-05
321710110 | Станки балансировочные | SICE S, S660 | 2662.00 | 19111-05
321710120 | Станки балансировочные | SICE S, S696 | 2662.00 | 19111-05
321710130 | Станки балансировочные | SICE S, S680 | 2662.00 | 19111-05
321710140 | Станки балансировочные | SICE S, S680E | 2662.00 | 19111-05
321710150 | Станки балансировочные | HOFMANN Geodyna 4500 | 2662.00 | 16475-09
321710160 | Станки балансировочные | HOFMANN Geodyna 4500 BMW | 2662.00 | 16475-09
321710170 | Станки балансировочные | HOFMANN Geodyna 4900 | 2662.00 | 16475-09
321710180 | Станки балансировочные | HOFMANN Geodyna 4900p | 2662.00 | 16475-09
321710190 | Станки балансировочные | HOFMANN Geodyna 6800 | 2662.00 | 16475-09
321710200 | Станки балансировочные | HOFMANN Geodyna 6800 BMW | 2662.00 | 16475-09
321710210 | Станки балансировочные | HOFMANN Geodyna 6300-2p MB | 2662.00 | 16475-09
321710220 | Стенды балансировочные | MICROTEC мод. 100М | 2662.00 | 16318-97
321710230 | Стенды балансировочные | MICROTEC 730 | 2662.00 | 16318-97
321710240 | Стенды балансировочные | MICROTEC 731 | 2662.00 | 16318-97
321710250 | Стенды балансировочные | MICROTEC 741 | 2662.00 | 16318-97
321710260 | Стенды балансировочные | MICROTEC 745 | 2662.00 | 16318-97
321710270 | Стенды балансировочные | MICROTEC 746 | 2662.00 | 16318-97
321710280 | Станки балансировочные | VAS 6307 | 2662.00 | 16475-09
321710290 | Стенды балансировочные | Teco 60 | 2662.00
321710300 | Стенды балансировочные | Flying BL 822 | 2662.00
321710310 | Станки балансировочные | SICAM, мод. SBM 55 | 2662.00 | 17954-06
321710320 | Станки балансировочные | SICAM, мод. SBM 55S | 2662.00 | 17954-06
321710330 | Станки балансировочные | SICAM, мод. SBM 125 | 2662.00 | 17954-06
321710340 | Станки балансировочные | SICAM, мод. SBM 150 | 2662.00 | 17954-06
321710350 | Станки балансировочные | SICAM, мод. SBM 250 | 2662.00 | 17954-06
321710360 | Станки балансировочные | SICAM, мод. SBM 250 P | 2662.00 | 17954-06
321710370 | Станки балансировочные | SICAM, мод. SBM V625 | 2662.00 | 17954-06
321710380 | Станки балансировочные | SICAM, мод. SBM V650 | 2662.00 | 17954-06
321710390 | Станки балансировочные | SICAM, мод. SBM V725 | 2662.00 | 17954-06
321710400 | Станки балансировочные | SICAM, мод. SBM V750 | 2662.00 | 17954-06
321710410 | Станки балансировочные | SICAM, мод. SBM V750 P | 2662.00 | 17954-06
321710420 | Станки балансировочные | SICAM, мод. SBM 850 | 2662.00 | 17954-06
321710430 | Станки балансировочные | SICAM, мод. SBM V950 | 2662.00 | 17954-06
321710440 | Станки балансировочные | SICAM, мод. SBM 55MOTO | 2662.00 | 17954-09
321710450 | Станки балансировочные | SICAM, мод. SBM 130 | 2662.00 | 17954-09
321710460 | Станки балансировочные | SICAM, мод. SBM 155 | 2662.00 | 17954-09
321710470 | Станки балансировочные | SICAM, мод. SBM 160 | 2662.00 | 17954-09
321710480 | Станки балансировочные | SICAM, мод. SBM 245 | 2662.00 | 17954-09
321710490 | Станки балансировочные | SICAM, мод. SBM 245P | 2662.00 | 17954-09
321710500 | Станки балансировочные | SICAM, мод. SBM V630 | 2662.00 | 17954-09
321710510 | Станки балансировочные | SICAM, мод. SBM V655 | 2662.00 | 17954-09
321710520 | Станки балансировочные | SICAM, мод. SBM V780 | 2662.00 | 17954-09
321710530 | Станки балансировочные | SICAM, мод. SBM V780P | 2662.00 | 17954-09
321710540 | Станки балансировочные | SICAM, мод. SBM 855 | 2662.00 | 17954-09
321710550 | Станки балансировочные | SICAM, мод. SBM V955 | 2662.00 | 17954-09
321710560 | Станки балансировочные | ЛС | 2662.00 | 34002-12
32211 | ВЕСЫ АВТОМОБИЛЬНЫЕ ДО 60 Т |  | 6220.44
322110011 | Весы тензометрические автомобильные для статического взвешивания | ВТА-2С60 | 6220.44 | 33053-08
322110171 | Весы автомобильные для статического взвешивания | ВА-5.60НП | 6220.44 | 35866-07
322110191 | Весы электронные автомобильные | МЕРА-АВТО-Д | 6220.44 | 35034-07
322110211 | Весы автомобильные | SCZ/ZCS-60 | 6220.44 | 34057-07
322110221 | Весы электронные автомобильные | ВЭА-60-18-3 | 6220.44 | 33991-07
322110251 | Весы автомобильные | 7560R | 6220.44 | 23332-02
322110341 | Весы платформенные электронные | ЛАХТА,мод.СВ-5000 СВ-6000 СВ-10000 СВ-20000 СВ-40000 СВ-60000 | 6220.44 | 16336-97
322110421 | Весы автомобильные тензометрические для статического взвешивания | СКАТ, мод. СКАТ-60 | 6220.44 | 25389-03
322110511 | Весы автомобильные | ВА, мод. ВА-60 | 6220.44 | 22400-02
322110571 | Весы автомобильные электронные для статического взвешивания | М-А, мод. М-А-60 | 6220.44 | 43175-09
322110621 | Весы автомобильные для взвешивания в движении | ВА-60Д | 6220.44 | 44614-10
322110651 | Весы автомобильные для статического взвешивания | ДИОГЕН ТВА-60 | 6220.44 | 34990-07
322110661 | Весы автомобильные стационарные | СТВА-60-1 | 6220.44 | 40856-09
322110671 | Весы автомобильные стационарные | СТВА-60-2 | 6220.44 | 40856-09
322110681 | Весы автомобильные стационарные | СТВА-60-3 | 6220.44 | 40856-09
322110711 | Весы автомобильные стационарные электронные | ВК001Э-60 | 6220.44 | 19908-06
322110721 | Весы автомобильные тензометрические | ЭВА-60 | 6220.44 | 40975-09
322110781 | Весы автомобильные электронные | ВА 60 | 6220.44 | 45215-10
322110791 | Весы автомобильные электронные | ВА-60 | 6220.44 | 20799-01
322110801 | Весы автомобильные электронные | ВА 60 | 6220.44 | 19242-09
322110821 | Весы автомобильные электронные для статического взвешивания | ВАЛ 60 | 6220.44 | 38075-08
322110851 | Весы электронные платформенные автомобильные | АВТОБАН 60000 | 6220.44 | 37220-08
322110881 | Весы автомобильные для взвешивания в движении | ВА-60Д | 6220.44 | 39293-08
322110931 | Весы платформенные автомобильные | ВП-60А | 6220.44 | 31943-06
322110941 | Весы автомобильные тензометрические колейные | ВАТК-60 | 6220.44 | 29371-06
322110951 | Весы автомобильные | ГРАНД-А (до 60т) | 6220.44 | 42998-09
322110961 | Весы автомобильные тензометрические | ВТА-60 | 6220.44 | 37224-08
322110971 | Весы автомобильные (до 60 т) | 7560, мод. 7560M | 6220.44 | 14818-00
322110981 | Весы автомобильные (до 60 т) | 7560, мод. 7560S | 6220.44 | 14818-00
322110991 | Весы автомобильные (до 60 т) | 7560, мод. 7560SM | 6220.44 | 14818-00
322111001 | Весы автомобильные тензометрические | ВАТ, мод. ВАТ-60-16-3-2-М | 6220.44 | 19665-05
322111011 | Весы автомобильные (до 60 т) | ВСА | 6220.44 | 45157-10
322111021 | Весы неавтоматического действия автомобильные | Сармат | 6220.44 | 52838-13
322111071 | Весы автомобильные с циферблатным указателем | РС-60Ц13Ас | 6220.44 | 1426-65
322111101 | Весы автомобильные циферблатные | 5003РС-60Ц13Ас | 6220.44 | 5032-75
322111171 | Весы автомобильные | Самсон, мод. Самсон 60 | 6220.44 | 31036-09
322111181 | Весы автомобильные | Титан, мод. Титан-ВА-60СМ | 6220.44 | 31371-06
322111191 | Весы тензометрические автомобильные | ВЭА "Номинал"-60 | 6220.44 | 37515-09
322111261 | Весы автомобильные электронные | ДОН-СВА-60 | 6220.44 | 39653-08
322111281 | Весы автомобильные электронные | ДОН-СВАП-60-Х-С-К-(Н,В)-(Л,И) | 6220.44 | 57131-14
322111361 | Весы электронные стационарные | ВЭС, мод. ВЭС-60А-И | 6220.44 | 54610-13
322111371 | Весы электронные стационарные | ВЭС, мод. ВЭС-60А2-И | 6220.44 | 54610-13
322111381 | Весы электронные стационарные | ВЭС, мод. ВЭС-60А3-И | 6220.44 | 54610-13
322111641 | Весы автомобильные электронные модернизированные | ВА-М, мод. ВА-60М-1 | 6220.44 | 20923-06
322111651 | Весы автомобильные электронные модернизированные | ВА-М, мод. ВА-60М-2 | 6220.44 | 20923-06
322111661 | Весы автомобильные электронные модернизированные | ВА-М, мод. ВА-60М-3 | 6220.44 | 20923-06
322111671 | Весы стационарные электронные | ВС, мод. ВС-60А | 6220.44 | 22530-07
322111681 | Весы стационарные электронные | ВС, мод. ВС-60АД | 6220.44 | 22530-07
322111691 | Весы автомобильные тензометрические | ВАТ, мод. ВАТ-60 | 6220.44 | 19665-06
322111701 | Весы автомобильные электронные | ВА, мод. ВА-60 | 6220.44 | 16915-06
32231 | ВЕСЫ АВТОМОБИЛЬНЫЕ ДО 80 Т |  | 7257.18
322310021 | Весы автомобильные для статического взвешивания | ВА-5.80НП | 7257.18 | 35866-07
322310031 | Весы поколесного взвешивания автомобиля | RW-15-6 P | 7257.18 | 20520-06
322310041 | Весы автомобильные стационарные | СТВА-80 | 7257.18 | 40856-09
322310051 | Весы автомобильные тензометрические | ВАТ, мод.ВАТ-80-20-3-4 | 7257.18 | 19665-05
322310061 | Весы автомобильные электронные для статического взвешивания | М-А, мод. М-А-80 | 7257.18 | 43175-09
322310071 | Весы автомобильные электронные | ВА 80 | 7257.18 | 45215-10
322310081 | Весы автомобильные | ТВА 80-3х18 | 7257.18 | 40876-09
322310091 | Весы автомобильные тензометрические | ЭВА-80 | 7257.18 | 40975-09
322310101 | Весы автомобильные | ГРАНД-А (до 80т) | 7257.18 | 42998-09
322310111 | Весы автомобильные тензометрические для статического взвешивания | СКАТ, мод. СКАТ-80 | 7257.18 | 25389-03
322310121 | Весы автомобильные | ВАТП-80 | 7257.18 | 41996-09
322310131 | Весы автомобильные (до 80 т) | 7560, мод. 7560M | 7257.18 | 14818-00
322310141 | Весы автомобильные (до 80 т) | 7560, мод. 7560S | 7257.18 | 14818-00
322310151 | Весы автомобильные (до 80 т) | 7560, мод. 7560SM | 7257.18 | 14818-00
322310161 | Весы автомобильные (до 80 т) | ВСА | 7257.18 | 45157-10
322310171 | Весы неавтоматического действия автомобильные | Сармат | 7257.18 | 52838-13
322310181 | Весы автомобильные | Самсон, мод. Самсон 80 | 7257.18 | 31036-09
322310191 | Весы автомобильные | ВЭА, мод. ВЭА-80 | 7257.18 | 41998-09
322310201 | Весы тензометрические автомобильные | ВЭА "Номинал"-80 | 7257.18 | 37515-09
322310211 | Весы неавтоматического действия автомобильные (до 80 т) | МА | 7257.18 | 54477-13
322310221 | Весы электронные автомобильные | ВЭА "СХТ"-2-80-20-3 | 7257.18 | 57668-14
322310231 | Весы автомобильные электронные | ДОН-СВАП-80-Х-С-К-(Н,В)-(Л,И) | 7257.18 | 57131-14
322310241 | Весы автомобильные неавтоматического действия | АВТОБАН-80 | 7257.18 | 55633-13
322310251 | Весы неавтоматического действия автомобильные | ВАЛ-80 | 7257.18 | 55628-13
322310261 | Весы электронные стационарные | ВЭС, мод. ВЭС-80А-И | 7257.18 | 54610-13
322310271 | Весы электронные стационарные | ВЭС, мод. ВЭС-80А2-И | 7257.18 | 54610-13
322310281 | Весы электронные стационарные | ВЭС, мод. ВЭС-80А3-И | 7257.18 | 54610-13
322310291 | Весы автомобильные | Эталон-А, мод. Эталон-А-080 | 7257.18 | 57197-14
32331 | ГРУЗЫ ГРУЗОПОРШНЕВОГО МАНОМЕТРА (1 ШТ) |  | 96.00
32341 | СЕКУНДОМЕРЫ МЕХАНИЧЕСКИЕ НА 30 МИНУТ |  | 326.00
323410010 | Секундомеры механические (на 30 минут) | СОПпр | 326.00 | 11519-06
323410030 | Секундомеры | 1СО | 326.00 | 948-54
32351 | ПРИБОР ДЛЯ ОПРЕДЕЛЕНИЯ ЭФФЕКТИВНОСТИ ТОРМОЖЕНИЯ АТС ЭФФЕКТ |  | 2204.00
323510010 | Измерители эффективности тормозных систем автомобилей | ЭФФЕКТ | 2204.00 | 16946-08
323510020 | Система информационно-измерительная для определения параметров устойчивости, управляемости и торможения | АТС DAS-2A8D | 2204.00 | 38016-08
323510030 | Приборы для проверки параметров торможения | КТС-1М | 2204.00 | 36192-07
323510040 | Приборы для проверки эффективности торможения рабочих тормозных систем транспортных средств | Эфтор | 2204.00 | 15005-95
323510050 | Приборы контроля эффективности системы торможения | ПЭТС 1 | 2204.00 | 13122-91
32361 | СИСТЕМА ДОРОЖНОГО КОНТРОЛЯ СДК.АМ |  | 14910.00
323610010 | Системы дорожного контроля | СДК.Ам-01-1-1 | 14910.00 | 15389-01
323610020 | Системы дорожного весового контроля | СВК | 14910.00 | 42677-09
323610030 | Системы дорожного контроля | СДК.Ам-01-2-1 | 14910.00 | 15389-01
323610040 | Системы дорожного контроля | СДК.Ам-01-1-2 | 14910.00 | 15389-01
323610050 | Системы дорожного контроля | СДК.Ам-01-2-2 | 14910.00 | 15389-01
323610060 | Системы дорожного контроля | СДК.Ам-02-1-1 | 14910.00 | 15389-01
323610070 | Системы дорожного контроля | СДК.Ам-02-2-1 | 14910.00 | 15389-01
323610080 | Системы дорожного контроля | СДК.Ам-02-1-2 | 14910.00 | 15389-01
323610090 | Системы дорожного контроля | СДК.Ам-02-2-2 | 14910.00 | 15389-01
323610100 | Системы дорожного контроля | СДК.Ам-03-1-1 | 14910.00 | 15389-01
323610110 | Системы дорожного контроля | СДК.Ам-03-2-1 | 14910.00 | 15389-01
323610120 | Системы дорожного контроля | СДК.Ам-03-1-2 | 14910.00 | 15389-01
323610130 | Системы дорожного контроля | СДК.Ам-03-2-2 | 14910.00 | 15389-01
32371 | КАЛИБРОВКА ВЕСОВ |  | 688.00
32381 | АДГЕЗИМЕТРЫ |  | 1056.00
323810010 | Адгезиметры пневматические | ELCOMETER 110 | 1056.00 | 38269-08
323810020 | Адгезиметры гидравлические | ELCOMETER 108 | 1056.00 | 38268-08
323810030 | Адгезиметры | MTT 1000 | 1056.00 | 37769-08
323810040 | Адгезиметры | MTT 1000F | 1056.00 | 37769-08
323810050 | Адгезиметры | MTT 1500 | 1056.00 | 37769-08
323810060 | Адгезиметры | MTT 1500F | 1056.00 | 37769-08
323810070 | Адгезиметры | Coesfeld Materialtest MTT 1500 | 1056.00 | 36723-08
323810080 | Адгезиметры механические | ELCOMETER 106 | 1056.00 | 35731-07
323810090 | Адгезиметры электронные | АМЦ2-10 | 1056.00 | 23783-02
323810100 | Адгезиметры электронные | АМЦ2-20 | 1056.00 | 23783-02
323810110 | Адгезиметры электронные | АМЦ2-50 | 1056.00 | 23783-02
323810120 | Адгезиметры электронные | АМЦ2-100 | 1056.00 | 23783-02
323810130 | Адгезиметры электронные | АМЦ2-10RS | 1056.00 | 23783-02
323810140 | Адгезиметры электронные | АМЦ2-20RS | 1056.00 | 23783-02
323810150 | Адгезиметры электронные | АМЦ2-50RS | 1056.00 | 23783-02
323810160 | Адгезиметры электронные | АМЦ2-100RS | 1056.00 | 23783-02
323810170 | Адгезиметры механические | Константа А | 1056.00 | 18665-99
323810190 | Измерители адгезии изоляционного покрытия газопроводов | ИА-1 | 1056.00 | 29562-05
323810200 | Приборы | Адгезиметр ОР | 1056.00 | 24674-03
32391 | ПРИБОР ДЛЯ ОПРЕДЕЛЕНИЯ НАТЯЖЕНИЯ ПРИВОДНЫХ РЕМНЕЙ А/М |  | 1168.00
323910010 | Приборы для проверки натяжения ремней | ППНР-100 | 1168.00 | 20419-06
32401 | ПРЕССЫ ГИДРАВЛИЧЕСКИЕ,ДОМКРАТЫ ДО 200 ТС |  | 8886.00
324010010 | Машины для испытаний на сжатие | MATEST мод. C040P121 | 8886.00 | 38901-08
324010020 | Машины для испытаний на сжатие | MATEST мод. C040P116 | 8886.00 | 38901-08
324010030 | Машины для испытаний на сжатие | MATEST мод. C040P115 | 8886.00 | 38901-08
324010040 | Машины испытательные | MATEST C 089-04 | 8886.00 | 33829-07
324010050 | Машины испытательные | MATEST C 089-08 | 8886.00 | 33829-07
324010060 | Машины для испытания на сжатие | ИП-0, мод. ИП-2000-0 (ИП6085-2000-0) | 8886.00 | 13262-92
324010070 | Машины для испытания на сжатие | ИП-1, мод. ИП6013-2000-1 | 8886.00 | 11161-05
324010080 | Машины для автоматизированных испытаниях на сжатие | 3265 МС-2000 | 8886.00 | 10772-86
324010090 | Прессы лабораторные | MATEST С015Р1109 | 8886.00 | 37427-08
324010100 | Прессы лабораторные | MATEST С040Р115 | 8886.00 | 37427-08
324010110 | Прессы лабораторные | MATEST С089-02Р119 | 8886.00 | 37427-08
324010120 | Прессы испытательные | ИП-2000М | 8886.00 | 34287-07
324010130 | Прессы испытательные | ИП-2500М | 8886.00 | 34287-07
324010140 | Прессы ручные гидравлические | ПРГ-1-150 | 8886.00 | 34003-07
324010150 | Прессы гидравлические для испытания строительных материалов | П-250 | 8886.00 | 2897-72
324010160 | Прессы гидравлические для испытания строительных материалов | П-500 | 8886.00 | 2897-72
324010170 | Прессы гидравлические | ПСУ-500 | 8886.00 | 1476-65
324010180 | Машины испытательные | MATEST C 055 | 8886.00 | 33829-07
324010190 | Машины для испытаний на сжатие и изгиб | Tecnotest серии KD, KE | 8886.00 | 44610-10
324010200 | Домкраты гидарвлические | ДГ-20 | 8886.00
324010210 | Машины для испытания на сжатие | ИП-1А, мод. ИП-1А-2000 | 8886.00 | 37057-08
324010220 | Машины для испытания на сжатие | ИП-1А, мод. ИП-1А-5000 | 8886.00 | 37057-08
324010230 | Прессы испытательные | 65-L28D12 | 8886.00 | 53049-13
324010240 | Машины для испытаний на сжатие | C040PN, исп. C040PN119 | 8886.00 | 48249-11
324010250 | Машины для испытаний на сжатие | C040PN, исп. C040PN121 | 8886.00 | 48249-11
324010260 | Машины для испытаний на сжатие | C040PN, исп. C040PN130 | 8886.00 | 48249-11
324010270 | Машины для испытаний на сжатие | C040PN, исп. C040PN108 | 8886.00 | 48249-11
324010280 | Машины для испытаний на сжатие | C040PN, исп. C040PN116 | 8886.00 | 48249-11
324010290 | Машины для испытаний на сжатие | C040PN, исп. C040PN123 | 8886.00 | 48249-11
324010300 | Машины для испытаний на сжатие | C040PN, исп. C040PN124 | 8886.00 | 48249-11
324010310 | Машины для испытаний на сжатие | C040PN, исп. C040PN131 | 8886.00 | 48249-11
324010320 | Машины для испытаний на сжатие | C040PN, исп. C040PN132 | 8886.00 | 48249-11
324010330 | Машины для испытаний на сжатие | C040PN, исп. C040PN100 | 8886.00 | 48249-11
324010340 | Машины для испытаний на сжатие | C040PN, исп. C040PN101 | 8886.00 | 48249-11
324010350 | Машины для испытаний на сжатие | C040PN, исп. C040PN102 | 8886.00 | 48249-11
324010360 | Машины для испытаний на сжатие | C040PN, исп. C040PN103 | 8886.00 | 48249-11
324010370 | Машины для испытаний на сжатие | C040PN, исп. C040PN104 | 8886.00 | 48249-11
324010380 | Машины для испытаний на сжатие | C040PN, исп. C040PN105 | 8886.00 | 48249-11
324010390 | Машины для испытаний на сжатие | C040PN, исп. C040PN106 | 8886.00 | 48249-11
324010400 | Машины для испытаний на сжатие | C040PN, исп. C040PN107 | 8886.00 | 48249-11
324010410 | Машины для испытаний на сжатие | C040PN, исп. C040PN109 | 8886.00 | 48249-11
324010420 | Машины для испытаний на сжатие | C040PN, исп. C040PN122 | 8886.00 | 48249-11
324010430 | Прессы испытательные | ТП-1-1500 | 8886.00 | 60244-15
324010440 | Прессы испытательные | 50-C43L2 | 8886.00 | 53049-13
32411 | КАЛИБРОВКА АВТОЦИСТЕРН ДО 3000 Л(за одну секцию) (объемный метод с применением комплекса градуировки резервуаров) |  | 5121.00
32421 | КАЛИБРОВКА АВТОЦИСТЕРН 3001...5000 Л (за одну секцию) (объемный метод с применением комплекса градуировки резервуаров) |  | 6322.00
32431 | КАЛИБРОВКА АВТОЦИСТЕРН 5001...10000 Л (за одну секцию) (объемный метод с применением комплекса градуировки резервуаров) |  | 10269.00
32441 | КАЛИБРОВКА АВТОЦИСТЕРН 10001...15000 Л (за одну секцию) (объемный метод с применением комплекса градуировки резервуаров) |  | 11555.00
32451 | КАЛИБРОВКА АВТОЦИСТЕРН 15001...20000 Л (за одну секцию) (объемный метод с применением комплекса градуировки резервуаров) |  | 12855.00
32461 | КАЛИБРОВКА АВТОЦИСТЕРН 20001 … 30000 Л (за одну секцию) (объемный метод с применением комплекса градуировки резервуаров) |  | 15474.00
32471 | КАЛИБРОВКА СПЕЦГРУЗОВ ДО 20 КГ |  | 487.00
324710010 | Комплекты поверителя задатчиков давления (за один задатчик) | КПЗД-01 | 487.00 | 19244-00
32481 | КАЛИБРОВКА СПЕЦГРУЗОВ 20 ...50 КГ |  | 961.00
32491 | КАЛИБРОВКА СПЕЦГРУЗОВ 50...500 КГ |  | 1389.00
32501 | КАЛИБРОВКА СПЕЦГРУЗОВ СВЫШЕ 500 КГ |  | 4165.00
32511 | КОЛОНКИ ТОПЛИВОРАЗДАТОЧНЫЕ (ПОВЕРКА ПЕРВИЧНАЯ, ПОСЛЕ РЕМОНТА) |  | 2071.00
325110010 | Колонки топливораздаточные | Нара 7000, мод. 7121, 7122, 7221, 7222, 7321, 7322, 7421, 7422, 7111, 7112, 7211 и 7212 | 2071.00 | 21250-01
32541 | НАБОР ГИРЬ КТ Е2 И F1 (ГРАММОВЫЕ И МИЛЛИГРАММОВЫЕ) (24 ШТ.) (рабочие СИ) |  | 19239.00
325410010 | Набор гирь (1 мг - 500 г) F1 (24 шт.) (рабочие СИ) |  | 19239.00 | 36068-07
325410020 | Набор гирь (1 мг - 500 г) E2 (24 шт.) (рабочие СИ) |  | 19239.00 | 52768-13
32551 | НАБОР ГИРЬ КТ Е2 И F1 (КИЛЛОГРАММОВЫЕ, ГРАММОВЫЕ, МИЛЛИГРАММОВЫЕ) (25 ШТ.) (рабочие СИ) |  | 20559.00
325510010 | Набор гирь (1 мг - 1 кг) F1 (25 шт.) (рабочие СИ) |  | 20559.00 | 36068-07
325510020 | Набор гирь (1 мг - 1 кг) E2 (25 шт.) (рабочие СИ) |  | 20559.00 | 52768-13
32561 | ГИРИ КТ Е1 МИЛЛИГРАММОВЫЕ (КАЛИБРОВКА) |  | 773.00
325610010 | Гири классов точности E1 (от 1 мг до 500 мг) (за 1 шт.) |  | 773.00 | 36068-07
32571 | ГИРИ КТ Е1 ГРАММОВЫЕ (КАЛИБРОВКА) |  | 985.00
325710010 | Гири классов точности E1 (от 1 г до 500 г) (за 1 шт.) |  | 985.00 | 36068-07
32581 | ГИРИ КТ Е1 КИЛЛОГРАММОВЫЕ (КАЛИБРОВКА) |  | 1451.00
325810010 | Гири классов точности E1 (1кг) (за 1 шт.) |  | 1451.00 | 36068-07
32591 | НАБОР ГИРЬ КТ Е1 МИЛЛИГРАММОВЫЕ (КАЛИБРОВКА) /12 ШТ./ |  | 9268.00
32601 | НАБОР ГИРЬ КТ Е1 ГРАММОВЫЕ (КАЛИБРОВКА) /12 ШТ./ |  | 11825.00
32611 | НАБОР ГИРЬ КТ Е1 (МИЛЛИГРАММОВЫЕ И ГРАММОВЫЕ) (КАЛИБРОВКА) /24 ШТ./ |  | 21093.00
326110010 | Гири классов точности | E1, E2, F1, F2 и M1 (миллиграммовые и граммовые) (наборы из 24 шт.) | 21093.00 | 36068-07
326110020 | Гири от 1 мг до 20 кг классов точности | Е1, Е2, F1, F2, М1 (миллиграммовые и граммовые) (наборы из 24 шт.) | 21093.00 | 52768-13
32621 | ГИРИ КИЛОГРАММОВЫЕ F2 (рабочие СИ) |  | 545.00
326210010 | Гири (3 класса точности) (F2 по R111 OIML) (от 1 кг до 20 кг) (за 1 шт.) (рабочие СИ) | СП | 545.00 | 14852-01
326210030 | Гири класса точности F2 (от 1 кг до 20 кг) (за 1 шт.) (рабочие СИ) |  | 545.00 | 36068-07
32631 | КАЛИБРОВКА ВЕСОВ ЭЛЕКТРОННЫХ ЛАБОРАТОРНЫХ С НПВ ДО 20 КГ С РАСЧЕТОМ НЕОПРЕДЕЛЕННОСТИ |  | 4537.00
32641 | КАЛИБРОВКА ГИРЬ НОМИНАЛЬНОЙ МАССОЙ ОТ 1 МГ ДО 1 КГ КТ Е2 И ОТ 1 МГ ДО 10 КГ КТ F1 - М1 С РАСЧЕТОМ НЕОПРЕДЕЛЕННОСТИ |  | 1997.00
32651 | КАЛИБРОВКА АВТОЦИСТЕРН 30001 … 40000 Л (за одну секцию) (объемный метод с применением комплекса градуировки резервуаров) |  | 18216.00
32661 | КАЛИБРОВКА АВТОЦИСТЕРН СВЫШЕ 40001 Л (за одну секцию) (объемный метод с применением комплекса градуировки резервуаров) |  | 21186.00
32701 | АВТОЦИСТЕРНЫ ДО 3000 Л (ОБЪЕМНЫЙ МЕТОД) (за одну секцию) (объемный метод с применением комплекса градуировки резервуаров) |  | 5121.00
327010010 | Автоцистерны транспортные (ОБЪЕМНЫЙ МЕТОД) (за одну секцию) (объемный метод с применением комплекса градуировки резервуаров) | 3611 | 5121.00 | 9371-83
327010020 | Автотопливозаправщики (ОБЪЕМНЫЙ МЕТОД) (за одну секцию) (объемный метод с применением комплекса градуировки резервуаров) | 36223 | 5121.00 | 55329-13
32711 | АВТОЦИСТЕРНЫ 3001...5000 Л (ОБЪЕМНЫЙ МЕТОД) (за одну секцию) (объемный метод с применением комплекса градуировки резервуаров) |  | 6322.00
327110010 | Автоцистерны транспортные (объемный метод) (от 3001л до 5000л) (за одну секцию) (объемный метод с применением комплекса градуировки резервуаров) | АЦ-4,2-130 | 6322.00 | 7051-89
327110020 | Автоцистерны (объемный метод) (от 3001л до 5000л) (за одну секцию) (объемный метод с применением комплекса градуировки резервуаров) | 36133-011 | 6322.00 | 12540-03
327110030 | Автоцистерны (объемный метод) (от 3001л до 5000л) (за одну секцию) (объемный метод с применением комплекса градуировки резервуаров) | 36134-011 | 6322.00 | 12540-03
327110040 | Автоцистерны (объемный метод) (от 3001л до 5000л) (за одну секцию) (объемный метод с применением комплекса градуировки резервуаров) | 36135-011 | 6322.00 | 12540-03
327110050 | Автоцистерны (объемный метод) (от 3001л до 5000л) (за одну секцию) (объемный метод с применением комплекса градуировки резервуаров) | 36136-011 | 6322.00 | 12540-03
327110060 | Автоцистерны транспортные (объемный метод) (от 3001л до 5000л) (за одну секцию) (объемный метод с применением комплекса градуировки резервуаров) | 745 | 6322.00 | 7051-98
327110070 | Автоцистерны (объемный метод) (от 3001л до 5000л) (за одну секцию) (объемный метод с применением комплекса градуировки резервуаров) | 36133 | 6322.00 | 12540-03
327110080 | Автоцистерны (объемный метод) (от 3001л до 5000л) (за одну секцию) (объемный метод с применением комплекса градуировки резервуаров) | 5668-0000010-01 | 6322.00 | 23200-02
327110090 | Автоцистерны для топлива (объемный метод) (от 3001л до 5000л) (за одну секцию) (объемный метод с применением комплекса градуировки резервуаров) | АЦ-4,9-3307 | 6322.00 | 30335-05
327110100 | Автоцистерны для топлива (объемный метод) (от 3001л до 5000л) (за одну секцию) (объемный метод с применением комплекса градуировки резервуаров) | АЦ-4,9-3309 | 6322.00 | 30335-05
327110110 | Полуприцепы-цистерны и прицепы-цистерны для транспортирования нефтепродуктов (объемный метод) (от 3001л до 5000л) (за одну секцию) (объемный метод с применением комплекса градуировки резервуаров) | ПЦ-5 | 6322.00 | 41932-09
327110120 | Автоцистерны, автотопливозаправщики (объемный метод) (от 3001л до 5000л) (за одну секцию) (объемный метод с применением комплекса градуировки резервуаров) | 5613 | 6322.00 | 42574-09
327110130 | Автоцистерны (объемный метод) (от 3001л до 5000л) (за одну секцию) (объемный метод с применением комплекса градуировки резервуаров) | АЦ-4,9 492305 | 6322.00 | 43520-09
32721 | АВТОЦИСТЕРНЫ 5001...10000 Л (ОБЪЕМНЫЙ МЕТОД) (за одну секцию) (объемный метод с применением комплекса градуировки резервуаров) |  | 10269.00
327210010 | Автоцистерны (объемный метод)(от 5001л по 10000л) (за одну секцию) (объемный метод с применением комплекса градуировки резервуаров) | АЦ-9-00 | 10269.00 | 14541-97
327210020 | Автоцистерны (объемный метод)(от 5001л по 10000л) (за одну секцию) (объемный метод с применением комплекса градуировки резервуаров) | АЦ-6,5-433362 мод. 3623 | 10269.00 | 15252-98
327210030 | Автотопливозаправщики и автоцистерны (объемный метод)(от 5001л по 10000л) (за одну секцию) (объемный метод с применением комплекса градуировки резервуаров) | АЦ(АТЗ)-7/XS2 | 10269.00 | 17173-03
327210040 | Автотопливозаправщики и автоцистерны (объемный метод)(от 5001л по 10000л) (за одну секцию) (объемный метод с применением комплекса градуировки резервуаров) | АЦ(АТЗ)-10/XS2 | 10269.00 | 17173-03
327210050 | Автоцистерны (объемный метод)(от 5001л по 10000л) (за одну секцию) (объемный метод с применением комплекса градуировки резервуаров) | 5668-0000010-01 | 10269.00 | 23200-08
327210060 | Автоцистерны (объемный метод)(от 5001л по 10000л) (за одну секцию) (объемный метод с применением комплекса градуировки резервуаров) | 5668-0000010-11 | 10269.00 | 23200-08
327210070 | Автоцистерны (объемный метод)(от 5001л по 10000л) (за одну секцию) (объемный метод с применением комплекса градуировки резервуаров) | 5668-0000010-12 | 10269.00 | 23200-08
327210080 | Автоцистерны (объемный метод)(от 5001л по 10000л) (за одну секцию) (объемный метод с применением комплекса градуировки резервуаров) | 566812-0000010-1 | 10269.00 | 23200-08
327210090 | Автоцистерны (объемный метод)(от 5001л по 10000л) (за одну секцию) (объемный метод с применением комплекса градуировки резервуаров) | АЦМ-7-255-Б | 10269.00 | 6668-78
327210100 | Автоцистерны (объемный метод)(от 5001л по 10000л) (за одну секцию) (объемный метод с применением комплекса градуировки резервуаров) | АЦ-5,5-4320М | 10269.00 | 9588-84
327210110 | Автоцистерны (объемный метод)(от 5001л по 10000л) (за одну секцию) (объемный метод с применением комплекса градуировки резервуаров) | АЦ-7-4310 | 10269.00 | 10178-85
327210120 | Автоцистерны транспортные для нефтепродуктов (объемный метод)(от 5001л по 10000л) (за одну секцию) (объемный метод с применением комплекса градуировки резервуаров) | 46101 | 10269.00 | 11041-87
327210130 | Цистерны для нефтепродуктов на прицепе (объемный метод)(от 5001л по 10000л) (за одну секцию) (объемный метод с применением комплекса градуировки резервуаров) | ПЦ-9 | 10269.00 | 11120-87
327210140 | Автоцистерны для нефтепродуктов (объемный метод)(от 5001л по 10000л) (за одну секцию) (объемный метод с применением комплекса градуировки резервуаров) | АЦ-9-5334 | 10269.00 | 11121-87
327210150 | Цистерны для нефтепродуктов (объемный метод)(от 5001л по 10000л) (за одну секцию) (объемный метод с применением комплекса градуировки резервуаров) | ПЦ-5,6 | 10269.00 | 11308-88
327210160 | Автоцистерны (объемный метод)(от 5001л по 10000л) (за одну секцию) (объемный метод с применением комплекса градуировки резервуаров) | АЦ-9-5337 | 10269.00 | 11634-88
327210170 | Автоцистерны (объемный метод)(от 5001л по 10000л) (за одну секцию) (объемный метод с применением комплекса градуировки резервуаров) | АЦ-7-4314 | 10269.00 | 12583-90
327210180 | Автоцистерны (объемный метод)(от 5001л по 10000л) (за одну секцию) (объемный метод с применением комплекса градуировки резервуаров) | АЦ-7Г-4314 | 10269.00 | 12583-90
327210190 | Автоцистерны транспортные (объемный метод)(от 5001л по 10000л) (за одну секцию) (объемный метод с применением комплекса градуировки резервуаров) | АЦ-46102 | 10269.00 | 12585-99
327210200 | Автоцистерны, автотопливозаправщики (объемный метод)(от 5001л по 10000л) (за одну секцию) (объемный метод с применением комплекса градуировки резервуаров) | 46123-011 | 10269.00 | 12670-09
327210210 | Автоцистерны, автотопливозаправщики (объемный метод)(от 5001л по 10000л) (за одну секцию) (объемный метод с применением комплекса градуировки резервуаров) | 46123-013 | 10269.00 | 12670-09
327210220 | Прицепы-цистерны (объемный метод)(от 5001л по 10000л) (за одну секцию) (объемный метод с применением комплекса градуировки резервуаров) | ПЦ-9-00 | 10269.00 | 14541-97
327210230 | Полуприцепы-цистерны (объемный метод)(от 5001л по 10000л) (за одну секцию) (объемный метод с применением комплекса градуировки резервуаров) | ППЦ-9-00 | 10269.00 | 14541-97
327210240 | Автоцистерны (объемный метод)(от 5001л по 10000л) (за одну секцию) (объемный метод с применением комплекса градуировки резервуаров) | АЦ-8,5-5557 | 10269.00 | 14694-95
327210250 | Автоцистерны (объемный метод)(от 5001л по 10000л) (за одну секцию) (объемный метод с применением комплекса градуировки резервуаров) | АЦ-6,5-433363 мод. 565062 | 10269.00 | 15252-98
327210260 | Автоцистерны (объемный метод)(от 5001л по 10000л) (за одну секцию) (объемный метод с применением комплекса градуировки резервуаров) | 56462-0000011 | 10269.00 | 16180-99
327210270 | Автоцистерны (объемный метод)(от 5001л по 10000л) (за одну секцию) (объемный метод с применением комплекса градуировки резервуаров) | 5651 | 10269.00 | 16880-97
327210280 | Автоцистерны (объемный метод)(от 5001л по 10000л) (за одну секцию) (объемный метод с применением комплекса градуировки резервуаров) | АЦ-7,3 | 10269.00 | 19862-00
327210290 | Автоцистерны (объемный метод)(от 5001л по 10000л) (за одну секцию) (объемный метод с применением комплекса градуировки резервуаров) | 5648-0000011-01 | 10269.00 | 21788-01
327210310 | Автоцистерны, автотопливозаправщики (объемный метод)(от 5001л по 10000л) (за одну секцию) (объемный метод с применением комплекса градуировки резервуаров) | 56131-011 | 10269.00 | 38657-08
327210320 | Автоцистерны (объемный метод)(от 5001л по 10000л) (за одну секцию) (объемный метод с применением комплекса градуировки резервуаров) | БЦМ-174 мод. 56475-01 | 10269.00 | 40183-08
327210330 | Автоцистерны, автотопливозаправщики (объемный метод)(от 5001л по 10000л) (за одну секцию) (объемный метод с применением комплекса градуировки резервуаров) | 6625 | 10269.00 | 40389-09
327210340 | Автоцистерны (объемный метод)(от 5001л по 10000л) (за одну секцию) (объемный метод с применением комплекса градуировки резервуаров) | АЦ-7,5 56450В | 10269.00 | 43520-09
327210350 | Автоцистерны (объемный метод)(от 5001л по 10000л) (за одну секцию) (объемный метод с применением комплекса градуировки резервуаров) | АЦ-10 56452В | 10269.00 | 43520-09
327210360 | Автоцистерны (объемный метод)(от 5001л по 10000л) (за одну секцию) (объемный метод с применением комплекса градуировки резервуаров) | 5668-0000010-03 | 10269.00 | 23200-08
327210370 | Автоцистерны, автотопливозаправщики (объемный метод)(от 5001л по 10000л) (за одну секцию) (объемный метод с применением комплекса градуировки резервуаров) | 56132-013 | 10269.00 | 38657-08
327210380 | Автотопливозаправщики, автоцистерны (объемный метод)(от 5001л по 10000л) (за одну секцию) (объемный метод с применением комплекса градуировки резервуаров) | 56215 | 10269.00 | 17008-98
32731 | АВТОЦИСТЕРНЫ 10001...15000 Л (ОБЪЕМНЫЙ МЕТОД) (за одну секцию) (объемный метод с применением комплекса градуировки резервуаров) |  | 11555.00
327310010 | Автотопливозаправщики, автоцистерны (объемный метод) (до 15000 л) (за одну секцию) (объемный метод с применением комплекса градуировки резервуаров) | 56215 | 11555.00 | 36451-07
327310020 | Автотопливозаправщики и автоцистерны (объемный метод) (до 15000 л) (за одну секцию) (объемный метод с применением комплекса градуировки резервуаров) | АЦ(АТЗ)-11/XS2 | 11555.00 | 17173-03
327310030 | Автотопливозаправщики и автоцистерны (объемный метод) (до 15000 л) (за одну секцию) (объемный метод с применением комплекса градуировки резервуаров) | АЦ(АТЗ)-15/XS2 | 11555.00 | 17173-03
327310040 | Автоцистерны (объемный метод) (до 15000 л) (за одну секцию) (объемный метод с применением комплекса градуировки резервуаров) | АЦ-10-260 | 11555.00 | 11635-88
327310050 | Автоцистерны (объемный метод) (до 15000 л) (за одну секцию) (объемный метод с применением комплекса градуировки резервуаров) | 5646-0000011 | 11555.00 | 15589-99
327310060 | Автоцистерны (объемный метод) (до 15000 л) (за одну секцию) (объемный метод с применением комплекса градуировки резервуаров) | 56464-0000011 | 11555.00 | 16181-99
327310070 | Автоцистерны и автотопливозаправщики (объемный метод) (до 15000 л) (за одну секцию) (объемный метод с применением комплекса градуировки резервуаров) | 5649 МЕ | 11555.00 | 16304-97
327310080 | Автоцистерны и автотопливозаправщики (объемный метод) (до 15000 л) (за одну секцию) (объемный метод с применением комплекса градуировки резервуаров) | 5649 МА | 11555.00 | 16304-97
327310090 | Автотопливозаправщики и автоцистерны (объемный метод) (до 15000 л) (за одну секцию) (объемный метод с применением комплекса градуировки резервуаров) | АТЗ (АЦ)-10 | 11555.00 | 17173-03
327310100 | Автотопливозаправщики и автоцистерны (объемный метод) (до 15000 л) (за одну секцию) (объемный метод с применением комплекса градуировки резервуаров) | АТЗ (АЦ)-15 | 11555.00 | 17173-03
327310110 | Автотопливозаправщики и автоцистерны (объемный метод) (до 15000 л) (за одну секцию) (объемный метод с применением комплекса градуировки резервуаров) | АТЗ (АЦ)-17 | 11555.00 | 17173-03
327310120 | Автоцистерны (объемный метод) (до 15000 л) (за одну секцию) (объемный метод с применением комплекса градуировки резервуаров) | 5619-01 | 11555.00 | 19863-00
327310130 | Автоцистерны (объемный метод) (до 15000 л) (за одну секцию) (объемный метод с применением комплекса градуировки резервуаров) | БЦМ-165 | 11555.00 | 36570-07
327310140 | Автоцистерны, автотопливозаправщики (объемный метод) (до 15000 л) (за одну секцию) (объемный метод с применением комплекса градуировки резервуаров) | 56141 | 11555.00 | 36979-08
327310150 | Полуприцепы-цистерны и прицепы-цистерны для транспортирования нефтепродуктов (объемный метод) (до 15000 л) (за одну секцию) (объемный метод с применением комплекса градуировки резервуаров) | ППЦ-16 | 11555.00 | 41932-09
327310160 | Автоцистерны (объемный метод) (до 15000 л) (за одну секцию) (объемный метод с применением комплекса градуировки резервуаров) | 56511 | 11555.00 | 16879-97
32741 | АВТОЦИСТЕРНЫ 15001...20000 Л (ОБЪЕМНЫЙ МЕТОД) (за одну секцию) (объемный метод с применением комплекса градуировки резервуаров) |  | 12855.00
327410010 | Полуприцепы-цистерны для транспортирования нефтепродуктов (объемный метод)(от 15001л до 20000л) (за одну секцию) (объемный метод с применением комплекса градуировки резервуаров) | 96741 | 12855.00 | 12784-00
327410020 | Полуприцепы-цистерны для транспортирования нефтепродуктов (объемный метод)(от 15001л до 20000л) (за одну секцию) (объемный метод с применением комплекса градуировки резервуаров) | 96742 | 12855.00 | 12784-00
327410030 | Автотопливозаправщики (объемный метод)(от 15001л до 20000л) (за одну секцию) (объемный метод с применением комплекса градуировки резервуаров) | 56216 и их вариантные исполнения | 12855.00 | 17009-03
327410040 | Автотопливозаправщики и автоцистерны (объемный метод)(от 15001л до 20000л) (за одну секцию) (объемный метод с применением комплекса градуировки резервуаров) | АЦ(АТЗ)-15/XS2 | 12855.00 | 17173-03
327410050 | Автоцистерны для нефтепродуктов (объемный метод)(от 15001л до 20000л) (за одну секцию) (объемный метод с применением комплекса градуировки резервуаров) | 5633 | 12855.00 | 19860-07
327410060 | Автоцистерны (объемный метод)(от 15001л до 20000л) (за одну секцию) (объемный метод с применением комплекса градуировки резервуаров) | БЦМ-112 мод. 56474 | 12855.00 | 27638-10
327410070 | Автоцистерны (объемный метод)(от 15001л до 20000л) (за одну секцию) (объемный метод с применением комплекса градуировки резервуаров) | ТАЦ 5675-0000011 | 12855.00 | 34954-09
327410080 | Автоцистерны для нефтепродуктов (объемный метод)(от 15001л до 20000л) (за одну секцию) (объемный метод с применением комплекса градуировки резервуаров) | АП-15-257Б1 | 12855.00 | 10251-85
327410090 | Цистерны для нефтепродуктов на прицепе (объемный метод)(от 15001л до 20000л) (за одну секцию) (объемный метод с применением комплекса градуировки резервуаров) | ПЦ-15 | 12855.00 | 10514-86
327410100 | Автоцистерны транспортные для нефтепродуктов (объемный метод)(от 15001л до 20000л) (за одну секцию) (объемный метод с применением комплекса градуировки резервуаров) | 3613 | 12855.00 | 11040-87
327410110 | Полуприцепы-цистерны для транспортирования нефтепродуктов (объемный метод)(от 15001л до 20000л) (за одну секцию) (объемный метод с применением комплекса градуировки резервуаров) | НЕФАЗ-96741 | 12855.00 | 12784-06
327410120 | Полуприцепы-цистерны для транспортирования нефтепродуктов (объемный метод)(от 15001л до 20000л) (за одну секцию) (объемный метод с применением комплекса градуировки резервуаров) | НЕФАЗ-96742 | 12855.00 | 12784-06
327410130 | Автоцистерны для нефтепродуктов (объемный метод)(от 15001л до 20000л) (за одну секцию) (объемный метод с применением комплекса градуировки резервуаров) | НЕФАЗ-6606 | 12855.00 | 13636-06
327410140 | Автоцистерны для нефтепродуктов (объемный метод)(от 15001л до 20000л) (за одну секцию) (объемный метод с применением комплекса градуировки резервуаров) | НЕФАЗ-66061 | 12855.00 | 13636-06
327410150 | Автоцистерны для нефтепродуктов (объемный метод)(от 15001л до 20000л) (за одну секцию) (объемный метод с применением комплекса градуировки резервуаров) | НЕФАЗ-66062 | 12855.00 | 13636-06
327410160 | Автоцистерны для нефтепродуктов (объемный метод)(от 15001л до 20000л) (за одну секцию) (объемный метод с применением комплекса градуировки резервуаров) | НЕФАЗ-66066 | 12855.00 | 13636-06
327410170 | Автоцистерны для нефтепродуктов (объемный метод)(от 15001л до 20000л) (за одну секцию) (объемный метод с применением комплекса градуировки резервуаров) | НЕФАЗ-8602 | 12855.00 | 13636-06
327410180 | Автоцистерны для нефтепродуктов (объемный метод)(от 15001л до 20000л) (за одну секцию) (объемный метод с применением комплекса градуировки резервуаров) | 66052 | 12855.00 | 19379-00
327410190 | Автоцистерны для транспортирования нефтепродуктов (объемный метод)(от 15001л до 20000л) (за одну секцию) (объемный метод с применением комплекса градуировки резервуаров) | НЕФАЗ-5633 | 12855.00 | 19860-04
327410200 | Автоцистерны для транспортирования нефтепродуктов (объемный метод)(от 15001л до 20000л) (за одну секцию) (объемный метод с применением комплекса градуировки резервуаров) | НЕФАЗ-66052 | 12855.00 | 19860-04
327410210 | Автоцистерны для транспортирования нефтепродуктов (объемный метод)(от 15001л до 20000л) (за одну секцию) (объемный метод с применением комплекса градуировки резервуаров) | НЕФАЗ-66054 | 12855.00 | 19860-04
327410220 | Полуприцепы-цистерны для перевозки нефтепродуктов (объемный метод)(от 15001л до 20000л) (за одну секцию) (объемный метод с применением комплекса градуировки резервуаров) | ППЦ-17 | 12855.00 | 21143-01
327410230 | Автоцистерны (объемный метод)(от 15001л до 20000л) (за одну секцию) (объемный метод с применением комплекса градуировки резервуаров) | БЦМ-112 мод. 56474 | 12855.00 | 27638-04
327410240 | Автоцистерны (объемный метод)(от 15001л до 20000л) (за одну секцию) (объемный метод с применением комплекса градуировки резервуаров) | БЦМ-112.1 мод. 56474-01 | 12855.00 | 27638-04
327410250 | Автоцистерны (объемный метод)(от 15001л до 20000л) (за одну секцию) (объемный метод с применением комплекса градуировки резервуаров) | БЦМ-112.2 мод. 56474-02 | 12855.00 | 27638-04
327410260 | Автоцистерны (объемный метод)(от 15001л до 20000л) (за одну секцию) (объемный метод с применением комплекса градуировки резервуаров) | БЦМ-112.4 мод. 56474-04 | 12855.00 | 27638-04
327410270 | Автоцистерны (объемный метод)(от 15001л до 20000л) (за одну секцию) (объемный метод с применением комплекса градуировки резервуаров) | БЦМ-112.5 мод. 56474-05 | 12855.00 | 27638-04
327410280 | Автоцистерны (объемный метод)(от 15001л до 20000л) (за одну секцию) (объемный метод с применением комплекса градуировки резервуаров) | АЦ-18-ППТЗ | 12855.00 | 33879-07
327410290 | Автоцистерны (объемный метод)(от 15001л до 20000л) (за одну секцию) (объемный метод с применением комплекса градуировки резервуаров) | АЦ-18-ППТ | 12855.00 | 33879-07
327410300 | Автоцистерны (объемный метод)(от 15001л до 20000л) (за одну секцию) (объемный метод с применением комплекса градуировки резервуаров) | АЦ-18-ПЦ | 12855.00 | 33879-07
327410310 | Автоцистерны (объемный метод)(от 15001л до 20000л) (за одну секцию) (объемный метод с применением комплекса градуировки резервуаров) | 664810 | 12855.00 | 40794-09
327410320 | Автоцистерны (объемный метод)(от 15001л до 20000л) (за одну секцию) (объемный метод с применением комплекса градуировки резервуаров) | 664820 | 12855.00 | 40794-09
327410330 | Автоцистерны, автотопливозаправщики (объемный метод)(от 15001л до 20000л) (за одну секцию) (объемный метод с применением комплекса градуировки резервуаров) | 56151 (автоцистерны), 56152 (автотопливозаправщики) и их мод. | 12855.00 | 40825-09
327410340 | Полуприцепы-цистерны и прицепы-цистерны для транспортирования нефтепродуктов (объемный метод)(от 15001л до 20000л) (за одну секцию) (объемный метод с применением комплекса градуировки резервуаров) | ППЦ-18 | 12855.00 | 41932-09
327410350 | Автоцистерны (объемный метод)(от 15001л до 20000л) (за одну секцию) (объемный метод с применением комплекса градуировки резервуаров) | АЦ-17 492306-01 | 12855.00 | 43520-09
327410360 | Автоцистерны (объемный метод)(от 15001л до 20000л) (за одну секцию) (объемный метод с применением комплекса градуировки резервуаров) | АЦ-18М | 12855.00 | 43917-10
327410370 | Автоцистерны, автотопливозаправщики (объемный метод)(от 15001л до 20000л) (за одну секцию) (объемный метод с применением комплекса градуировки резервуаров) | 56161 | 12855.00 | 35942-07
32751 | АВТОЦИСТЕРНЫ 20001…30000 Л (ОБЪЕМНЫЙ МЕТОД) (за одну секцию) (объемный метод с применением комплекса градуировки резервуаров) |  | 15474.00
327510010 | Полуприцепы-цистерны для нефтепродуктов (объемный метод)(от 20001л до 3000л) (за одну секцию) (объемный метод с применением комплекса градуировки резервуаров) | 9693-01 | 15474.00 | 19861-03
327510020 | Полуприцепы-цистерны для нефтепродуктов (объемный метод)(от 20001л до 3000л) (за одну секцию) (объемный метод с применением комплекса градуировки резервуаров) | 96931 | 15474.00 | 19861-03
327510030 | Полуприцепы-цистерны для нефтепродуктов (объемный метод)(от 20001л до 3000л) (за одну секцию) (объемный метод с применением комплекса градуировки резервуаров) | 96931-01 | 15474.00 | 19861-03
327510040 | Полуприцепы-цистерны для светлых нефтепродуктов (объемный метод)(от 20001л до 30000л) (за одну секцию) (объемный метод с применением комплекса градуировки резервуаров) | НЕФАЗ-96891 | 15474.00 | 22991-08
327510050 | Полуприцепы-цистерны для светлых нефтепродуктов (объемный метод)(от 20001л до 30000л) (за одну секцию) (объемный метод с применением комплекса градуировки резервуаров) | НЕФАЗ-96892 | 15474.00 | 22991-08
327510060 | Полуприцепы-цистерны для нефтепродуктов (объемный метод)(от 20001л до 30000л) (за одну секцию) (объемный метод с применением комплекса градуировки резервуаров) | НЕФАЗ-9693 | 15474.00 | 19861-03
327510070 | Автоцистерны (объемный метод)(от 20001л до 30000л) (за одну секцию) (объемный метод с применением комплекса градуировки резервуаров) | 56091 | 15474.00 | 21145-01
327510080 | Автотопливозаправщики (объемный метод)(от 20001л до 30000л) (за одну секцию) (объемный метод с применением комплекса градуировки резервуаров) | БЦМ-83 мод. 56471-01 | 15474.00 | 22353-02
327510090 | Автотопливозаправщики (объемный метод)(от 20001л до 30000л) (за одну секцию) (объемный метод с применением комплекса градуировки резервуаров) | БЦМ-83.1 мод. 56471-02 | 15474.00 | 22353-02
327510100 | Автотопливозаправщики (объемный метод)(от 20001л до 30000л) (за одну секцию) (объемный метод с применением комплекса градуировки резервуаров) | БЦМ-83.3 мод. 56471-04 | 15474.00 | 22353-02
327510110 | Полуприцепы-цистерны для нефтепродуктов (объемный метод)(от 20001л до 30000л) (за одну секцию) (объемный метод с применением комплекса градуировки резервуаров) | НЕФАЗ-96891 | 15474.00 | 22991-07
327510120 | Полуприцепы-цистерны для нефтепродуктов (объемный метод)(от 20001л до 30000л) (за одну секцию) (объемный метод с применением комплекса градуировки резервуаров) | НЕФАЗ-96892 | 15474.00 | 22991-07
327510130 | Полуприцепы-цистерны для нефтепродуктов (объемный метод)(от 20001л до 30000л) (за одну секцию) (объемный метод с применением комплекса градуировки резервуаров) | НЕФАЗ-96893 | 15474.00 | 22991-07
327510140 | Полуприцепы-цистерны для нефтепродуктов (объемный метод)(от 20001л до 30000л) (за одну секцию) (объемный метод с применением комплекса градуировки резервуаров) | НЕФАЗ-96894 | 15474.00 | 22991-07
327510150 | Автоцистерны (объемный метод)(от 20001л до 30000л) (за одну секцию) (объемный метод с применением комплекса градуировки резервуаров) | БЦМ-162 | 15474.00 | 36571-07
327510160 | Автоцистерны, автотопливозаправщики и их модификации (объемный метод)(от 20001л до 30000л) (за одну секцию) (объемный метод с применением комплекса градуировки резервуаров) | 56091 | 15474.00 | 38223-08
327510170 | Полуприцеп-цистерны для нефтепродуктов (объемный метод)(от 20001л до 30000л) (за одну секцию) (объемный метод с применением комплекса градуировки резервуаров) | WILLIG-3S3807 | 15474.00 | 38682-08
327510180 | Автоцистерны (объемный метод)(от 20001л до 30000л) (за одну секцию) (объемный метод с применением комплекса градуировки резервуаров) | БЦМ-173 мод. 56477 | 15474.00 | 40131-08
327510190 | Полуприцепы-цистерны для светлых нефтепродуктов (объемный метод)(от 20001л до 30000л) (за одну секцию) (объемный метод с применением комплекса градуировки резервуаров) | AL3OVAC2R | 15474.00 | 41111-09
327510200 | Автоцистерны (объемный метод)(от 20001л до 30000л) (за одну секцию) (объемный метод с применением комплекса градуировки резервуаров) | БЦМ-177 мод. 6621-01 | 15474.00 | 41549-09
327510210 | Полуприцепы-цистерны и прицепы-цистерны для транспортирования нефтепродуктов (объемный метод)(от 20001л до 30000л) (за одну секцию) (объемный метод с применением комплекса градуировки резервуаров) | ППЦ-20 | 15474.00 | 41932-09
327510220 | Полуприцепы-цистерны и прицепы-цистерны для транспортирования нефтепродуктов (объемный метод)(от 20001л до 30000л) (за одну секцию) (объемный метод с применением комплекса градуировки резервуаров) | ППЦ-22М | 15474.00 | 41932-09
327510230 | Полуприцепы-цистерны и прицепы-цистерны для транспортирования нефтепродуктов (объемный метод)(от 20001л до 30000л) (за одну секцию) (объемный метод с применением комплекса градуировки резервуаров) | ППЦ-24М | 15474.00 | 41932-09
327510240 | Полуприцепы-цистерны и прицепы-цистерны для транспортирования нефтепродуктов (объемный метод)(от 20001л до 30000л) (за одну секцию) (объемный метод с применением комплекса градуировки резервуаров) | ППЦ-26 | 15474.00 | 41932-09
327510250 | Полуприцепы-цистерны и прицепы-цистерны для транспортирования нефтепродуктов (объемный метод)(от 20001л до 30000л) (за одну секцию) (объемный метод с применением комплекса градуировки резервуаров) | ППЦ-28 | 15474.00 | 41932-09
327510260 | Полуприцепы-цистерны и прицепы-цистерны для транспортирования нефтепродуктов (объемный метод)(от 20001л до 30000л) (за одну секцию) (объемный метод с применением комплекса градуировки резервуаров) | ППЦ-30М | 15474.00 | 41932-09
327510270 | Полуприцепы-цистерны и прицепы-цистерны для транспортирования нефтепродуктов (объемный метод)(от 20001л до 30000л) (за одну секцию) (объемный метод с применением комплекса градуировки резервуаров) | ППЦ-33М | 15474.00 | 41932-09
327510280 | Полуприцепы-цистерны и прицепы-цистерны для транспортирования нефтепродуктов (объемный метод)(от 20001л до 30000л) (за одну секцию) (объемный метод с применением комплекса градуировки резервуаров) | ППЦ-37М | 15474.00 | 41932-09
327510290 | Полуприцепы-цистерны и прицепы-цистерны для транспортирования нефтепродуктов (объемный метод)(от 20001л до 30000л) (за одну секцию) (объемный метод с применением комплекса градуировки резервуаров) | ППЦ-40 | 15474.00 | 41932-09
327510300 | Автотопливозаправщики, автоцистерны (объемный метод)(от 20001л до 30000л) (за одну секцию) (объемный метод с применением комплекса градуировки резервуаров) | 56133 | 15474.00 | 44415-10
327510310 | Автотопливозаправщики, автоцистерны (объемный метод)(от 20001л до 30000л) (за одну секцию) (объемный метод с применением комплекса градуировки резервуаров) | 5608 (автотопливозаправщики), 56081 (автоцистерны) и их модификаций | 15474.00 | 45017-10
327510320 | Автоцистерны (объемный метод)(от 20001л до 30000л) (за одну секцию) (объемный метод с применением комплекса градуировки резервуаров) | KASSBOHRER STB 38 | 15474.00 | 45099-10
327510330 | Полуприцепы-цистерны для светлых нефтепродуктов (объемный метод)(от 20001л до 30000л) (за одну секцию) (объемный метод с применением комплекса градуировки резервуаров) | ППЦ-28 | 15474.00 | 45197-10
327510340 | Автоцистерны (объемный метод)(от 20001л до 30000л) (за одну секцию) (объемный метод с применением комплекса градуировки резервуаров) | БЦМ-229 мод. 56476-01 | 15474.00 | 45282-10
327510350 | Автоцистерны (объемный метод)(от 20001л до 30000л) (за одну секцию) (объемный метод с применением комплекса градуировки резервуаров) | БЦМ-229.2 мод. 56476-04 | 15474.00 | 45282-10
327510360 | Полуприцепы-цистерны для светлых нефтепродуктов (объемный метод)(от 20001л до 30000л) (за одну секцию) (объемный метод с применением комплекса градуировки резервуаров) | ППЦ-24 | 15474.00 | 46358-11
327510370 | Автоцистерны, автотопливозаправщики (объемный метод)(от 20001л до 30000л) (за одну секцию) (объемный метод с применением комплекса градуировки резервуаров) | 5624 | 15474.00 | 46712-11
32761 | ВЕСЫ АВТОМОБИЛЬНЫЕ ДО 100 Т |  | 10367.40
327610011 | Весы тензометрические автомобильные | ВЭА "Номинал"-100 | 10367.40 | 37515-09
327610021 | Весы автомобильные электронные | ДОН-СВА-100 | 10367.40 | 39653-08
327610031 | Весы автомобильные тензометрические | ВАТ 100-1 | 10367.40 | 19665-06
327610041 | Весы автомобильные | SCZ/ZCS (до 100т) | 10367.40 | 34057-07
327610051 | Весы неавтоматического действия автомобильные | Сармат | 10367.40 | 52838-13
327610071 | Весы автомобильные тензометрические для статического взвешивания | СКАТ, мод. СКАТ-100 | 10367.40 | 25389-03
327610091 | Весы автомобильные | Титан, мод. Титан-ВА-100СМ | 10367.40 | 31371-08
327610101 | Весы автомобильные | ВА, мод. ВА-100 | 10367.40 | 22400-02
327610111 | Весы платформенные электронные | ЛАХТА,мод.СВ-100000 | 10367.40 | 16336-97
327610141 | Весы автомобильные электронные для статического взвешивания | М-А, мод. М-А-100 | 10367.40 | 43175-09
327610151 | Весы автомобильные стационарные | СТВА-100 | 10367.40 | 40856-09
327610161 | Весы автомобильные | М8200А | 10367.40 | 17446-03
327610171 | Весы автомобильные (до 100 т) | ВСА | 10367.40 | 45157-10
327610181 | Весы автомобильные | ВЭА, мод. ВЭА-100 | 10367.40 | 41998-09
327610191 | Весы автомобильные электронные | ДОН-СВАП-100-Х-С-К-(Н,В)-(Л,И) | 10367.40 | 57131-14
327610201 | Весы автомобильные электромеханические для статического взвешивания | БВ | 10367.40 | 28065-04
327610211 | Весы электронные стационарные | ВЭС, мод. ВЭС-100А-И | 10367.40 | 54610-13
327610221 | Весы электронные стационарные | ВЭС, мод. ВЭС-100А2-И | 10367.40 | 54610-13
327610231 | Весы электронные стационарные | ВЭС, мод. ВЭС-100А3-И | 10367.40 | 54610-13
327610241 | Весы электронные стационарные | ВЭС, мод. ВЭС-100В-И | 10367.40 | 54610-13
327610251 | Весы электронные стационарные | ВЭС, мод. ВЭС-100В2-И | 10367.40 | 54610-13
327610261 | Весы автомобильные электронные модернизированные | ВА-М, мод. ВА-100М-1 | 10367.40 | 20923-06
327610271 | Весы автомобильные электронные модернизированные | ВА-М, мод. ВА-100М-2 | 10367.40 | 20923-06
327610281 | Весы автомобильные электронные модернизированные | ВА-М, мод. ВА-100М-3 | 10367.40 | 20923-06
327610291 | Весы автомобильные электронные для статического взвешивания | ВАЛ, мод. ВАЛ 100 | 10367.40 | 38075-08
327610301 | Весы автомобильные | Эталон-А, мод. Эталон-А-100 | 10367.40 | 57197-14
32771 | КОМПЛЕКС ГРАДУИРОВКИ РЕЗЕРВУАРОВ |  | 8631.00
327710010 | Комплексы градуировки резервуаров | Юг | 8631.00 | 29809-05
327710020 | Комплексы градуировки резервуаров | Зонд | 8631.00 | 17906-08
32791 | ВЕСЫ КРАНОВЫЕ ЭЛЕКТРОННЫЕ 20 Т |  | 3372.00
327910020 | Весы электронные крановые | ЕК-20 | 3372.00 | 31039-06
327910030 | Весы подвесные крановые | КВ-20Т | 3372.00 | 27743-09
327910040 | Весы подвесные крановые | ВСК-20000В | 3372.00 | 23261-07
327910050 | Весы подвесные крановые | ВСК-20000Д | 3372.00 | 23261-07
327910060 | Весы крановые электронные | ВК-20-1 | 3372.00 | 18057-06
327910070 | Весы подвесные крановые | Атлант СВК-20000 | 3372.00 | 16031-02
327910080 | Весы подвесные крановые | Атлант СВК-20000Д | 3372.00 | 16031-02
327910090 | Весы подвесные крановые | МК-20000 | 3372.00 | 23260-02
327910100 | Весы электронные крановые | КВВ, мод. КВВ-20000 | 3372.00 | 39780-08
327910110 | Весы подвесные крановые | ВКМ, мод. ВКМ-20 | 3372.00 | 24328-03
327910120 | Весы крановые электронные | ВК, мод. ВК-20Д-2 | 3372.00 | 18057-06
327910130 | Весы крановые | ВК, мод. ВК-20 | 3372.00 | 19054-08
327910140 | Весы крановые | КВ, мод. КВ-20Т | 3372.00 | 52509-13
327910150 | Весы крановые электронные | ВК, мод. ВК-20Д-1 | 3372.00 | 46616-11
327910160 | Весы крановые электронные | ВК, мод. ВК-20ДМ-1 | 3372.00 | 46616-11
327910170 | Весы крановые электронные | ВК, мод. ВК-20Д-2 | 3372.00 | 46616-11
327910180 | Весы крановые электронные | ВК, мод. ВК-20Д-3 | 3372.00 | 46616-11
327910190 | Весы крановые подвесные | К, мод. К 20000 | 3372.00 | 58651-14
327910200 | Весы подвесные крановые | ВСК, мод. ВСК-20000В | 3372.00 | 52832-13
327910210 | Весы подвесные крановые | ВСК, мод. ВСК-20000Н | 3372.00 | 52832-13
327910220 | Весы крановые | ВЭК-20000 | 3372.00 | 55074-13
327910230 | Весы крановые электронные | ВКЭ-20 | 3372.00 | 55383-13
327910240 | Весы крановые электронные | Вигор, мод. Вигор 20-A | 3372.00 | 36215-07
327910250 | Весы крановые электронные | Вигор, мод. Вигор 20-B | 3372.00 | 36215-07
327910260 | Весы крановые электронные | Вигор, мод. Вигор 20-G | 3372.00 | 36215-07
32811 | ГИРИ 500 КГ (М1) (рабочие СИ) |  | 1129.00
328110010 | Гири 500 кг М1 (рабочие СИ) | МТ | 1129.00 | 33992-07
328110020 | ГО-Гири класса точности М1 (рабочие СИ) | ГО-ТМ-500 | 1129.00 | 34306-07
328110030 | ГО-Гири класса точности М1 (рабочие СИ) | ГО-ТМ-1000 | 1129.00 | 34306-07
328110040 | ГО-Гири класса точности М1 (рабочие СИ) | ГО-ТМ-2000 | 1129.00 | 34306-07
328110050 | Гири класса точности М1 (рабочие СИ) | ГО-П-500 | 1129.00 | 27752-04
328110060 | Гири класса точности М1 (рабочие СИ) | ГО-П-1000 | 1129.00 | 27752-04
328110070 | Гири класса точности М1 (рабочие СИ) | ГО-П-2000 | 1129.00 | 27752-04
32821 | ГИРИ 2000 КГ (М1) (рабочие СИ) |  | 1810.00
328210010 | Гири (рабочие СИ) | 2000 М1 | 1810.00 | 43584-10
328210020 | Гири массой 2000 кг класса точности М1 (рабочие СИ) |  | 1810.00 | 33633-06
328210030 | Гири с номинальным значением массы 2000 кг класса точности М1 (рабочие СИ) |  | 1810.00 | 31855-06
32831 | КАЛИБРОВКА МЕР ВМЕСТИМОСТИ МЕТАЛЛИЧЕСКИЕ ДО 20 Л |  | 1926.00
32841 | КАЛИБРОВКА МЕР ВМЕСТИМОСТИ МЕТАЛЛИЧЕСКИЕ 20...200Л |  | 5137.00
32851 | КАЛИБРОВКА МЕР ВМЕСТИМОСТИ МЕТАЛЛИЧЕСКИЕ 200...1000 Л (объемный метод с применением комплекса градуировки резервуаров) |  | 6420.00
32861 | КАЛИБРОВКА МЕР ВМЕСТИМОСТИ МЕТАЛЛИЧЕСКИЕ 1000...3000 Л (объемный метод с применением комплекса градуировки резервуаров) |  | 8816.00
32871 | КАЛИБРОВКА МЕР ВМЕСТИМОСТИ МЕТАЛЛИЧЕСКИЕ 3000...5000 Л (объемный метод с применением комплекса градуировки резервуаров) |  | 10526.00
32881 | КАЛИБРОВКА МЕР ВМЕСТИМОСТИ МЕТАЛЛИЧЕСКИЕ 5000...15000 Л (объемный метод с применением комплекса градуировки резервуаров) |  | 19076.00
32891 | КАЛИБРОВКА МЕР ВМЕСТИМОСТИ МЕТАЛЛИЧЕСКИЕ 15000...25000 Л (объемный метод с применением комплекса градуировки резервуаров) |  | 25245.00
32901 | КАЛИБРОВКА МЕР ВМЕСТИМОСТИ МЕТАЛЛИЧЕСКИЕ 25000...50000 Л (объемный метод с применением комплекса градуировки резервуаров) |  | 30808.00
32911 | КЛЮЧИ ДИНАМОМЕТРИЧЕСКИЕ 10...100 Нм |  | 822.00
329110010 | Ключи моментные динамометрические | TORCOFIX Z, 4400-02 | 822.00 | 44101-10
329110020 | Ключи моментные динамометрические | TORCOFIX Z, 4405-05 | 822.00 | 44101-10
329110030 | Ключи моментные динамометрические | TORCOFIX Z, 4410-01 | 822.00 | 44101-10
329110040 | Ключи моментные цифровые | DTW20-6,3 | 822.00 | 43295-09
329110050 | Ключи моментные цифровые | DTW50-10 | 822.00 | 43295-09
329110060 | Ключи моментные цифровые | DTW100-13 | 822.00 | 43295-09
329110070 | Ключи моментные динамометрические | TORCOFIX FS, 4150-25 | 822.00 | 39592-08
329110080 | Ключи моментные динамометрические | TORCOFIX FS, 4150-50 | 822.00 | 39592-08
329110090 | Ключи моментные динамометрические | TORCOFIX FS, 4150-85 | 822.00 | 39592-08
329110110 | Ключи динамометрические (диапазон 10-100 Нм) | MANOSKOP мод. 730D | 822.00 | 34308-07
329110120 | Ключи моментные предельные регулируемые | KAMASA мод. К2739 | 822.00 | 33581-06
329110130 | Ключи моментные динамометрические | ADS | 822.00 | 29408-05
329110140 | Ключи моментные предельные регулируемые | Torcofix K 4549-02 | 822.00 | 29404-05
329110160 | Ключи моментные динамометрические | Stahlwille мод. 73Nm/15 | 822.00 | 24433-08
329110200 | Ключи моментные шкальные со световой индикацией | КД-50 | 822.00 | 22474-02
329110210 | Ключи моментные шкальные со световой индикацией | КД-100 | 822.00 | 22474-02
329110220 | Ключи моментные предельные регулируемые | TORCOFIX-К, 4550-00 | 822.00 | 23933-08
329110230 | Ключи моментные предельные регулируемые | TORCOFIX-К, 4550-10 | 822.00 | 23933-08
329110250 | Ключ гаечный диномометрический | KNIPEX 9848 | 822.00
329110270 | Ключи моментные предельные регулируемые | FACOM серии R.306(25D) | 822.00 | 29393-08
329110280 | Ключи динамометрические предельные | Garant | 822.00 | 52231-12
329110300 | Ключи динаномоматрические | PETOL Surgrip Torque Wrench ZT1:1.250T | 822.00
329110310 | Ключи моментные электронные | 693100 | 822.00 | 46143-10
329110320 | Ключи динамометрические | Ergotorque basic, мод. 516.1932 | 822.00 | 52270-12
329110330 | Ключи динамометрические | Ergotorque precision, мод. 516.1412 | 822.00 | 52270-12
329110340 | Ключи динамометрические | Ergotorque precision, мод. 516.1422 | 822.00 | 52270-12
329110350 | Ключи динамометрические | Ergotorque precision, мод. 516.1432 | 822.00 | 52270-12
329110360 | Ключи динамометрические | Ergotorque precision, мод. 516.1512 | 822.00 | 52270-12
329110370 | Ключи динамометрические | Ergotorque precision, мод. 516.1522 | 822.00 | 52270-12
329110380 | Ключи динамометрические | Ergotorque precision, мод. 516.1532 | 822.00 | 52270-12
329110390 | Ключи динамометрические | Ergotorque precision, мод. 516.1612 | 822.00 | 52270-12
329110400 | Ключи динамометрические | Ergotorque precision, мод. 516.1622 | 822.00 | 52270-12
329110410 | Ключи динамометрические | Ergotorque precision, мод. 516.1632 | 822.00 | 52270-12
329110420 | Ключи динамометрические | Ergotorque precision, мод. 516.1633 | 822.00 | 52270-12
329110430 | Ключи динамометрические | Ergotorque precision, мод. 516.1810 | 822.00 | 52270-12
329110440 | Ключи динамометрические | Ergotorque precision, мод. 516.1820 | 822.00 | 52270-12
329110450 | Ключи динамометрические | Ergotorque precision, мод. 516.1830 | 822.00 | 52270-12
329110460 | Ключи моментные предельные | SL, мод. SL0 | 822.00 | 28916-05
329110470 | Ключи моментные предельные регулируемые ™Licota | AQP, мод. AQP-N20030 | 822.00 | 56530-14
329110480 | Ключи моментные электронные | 693, мод. 693100 | 822.00 | 46143-10
329110490 | Ключи моментные предельные регулируемые | DREMOMETER MINI | 822.00 | 23934-08
329110500 | Ключи моментные предельные регулируемые | TORCOFIX SE 4101-02 | 822.00 | 23933-08
329110510 | Ключи моментные предельные регулируемые | Norbar 100 | 822.00 | 44030-10
329110520 | Ключи моментные предельные регулируемые | Norbar SL | 822.00 | 44030-10
329110530 | Ключи моментные предельные регулируемые | TORCOFIX SE 4101-05 | 822.00 | 23933-08
329110550 | Ключи моментные предельные | System 5000, мод. 6110-1CT (HAZET) | 822.00
329110560 | Ключи динамометрические предельные | DREMASTER, исп. DREMASTER-K, мод. DMK 25 | 822.00 | 56015-13
329110570 | Ключи динамометрические предельные | DREMASTER, исп. DREMASTER-K, мод. DMK 50 | 822.00 | 56015-13
329110580 | Ключи динамометрические предельные | NORGAU серии NTW, мод. NTW21-002R | 822.00 | 60307-15
329110590 | Ключи динамометрические цифровые | TECNOGI 7000 С2, типоразмер 7050 С2 | 822.00 | 54893-13
329110600 | Ключи динамометрические цифровые | TECNOGI 7000 С2, типоразмер 7100 С2 | 822.00 | 54893-13
329110610 | Ключи динамометрические предельные | TECNOGI 900, типоразмер 906 | 822.00 | 52967-13
329110620 | Ключи динамометрические предельные | Holex 657270, мод. Holex 657270 20 | 822.00 | 52230-12
329110630 | Ключи динамометрические предельные | Holex 657270, мод. Holex 657270 50 | 822.00 | 52230-12
329110640 | Ключи моментные предельные | серии System 5000 CT, мод. 5110-1 CT (HAZET) | 822.00 | 40842-09
329110650 | Ключи моментные предельные | серии System 6000 CT, мод. 6108-1 CT (HAZET) | 822.00 | 40842-09
329110660 | Ключи моментные предельные | серии System 6000 CT, мод. 6109-2 CT (HAZET) | 822.00 | 40842-09
329110670 | Ключи моментные предельные | серии System 6000 CT, мод. 6110-1 CT (HAZET) | 822.00 | 40842-09
329110680 | Ключи моментные предельные | серии System 6000 CT, мод. 6280-1 CT (HAZET) | 822.00 | 40842-09
329110690 | Ключи моментные предельные | серии System 6000 CT, мод. 6282-1 CT (HAZET) | 822.00 | 40842-09
329110700 | Ключи моментные предельные | серии System 6000 CT, мод. 6290-1 CT (HAZET) | 822.00 | 40842-09
329110710 | Ключи моментные предельные | серии System 6000 CT, мод. 6391-12 (HAZET) | 822.00 | 40842-09
329110720 | Ключи моментные предельные | серии System 6000 CT, мод. 6391-25 (HAZET) | 822.00 | 40842-09
329110730 | Ключи моментные предельные | серии System 6000 CT, мод. 6391-35 (HAZET) | 822.00 | 40842-09
329110740 | Ключи моментные предельные | серии System 6000 CT, мод. 6391-50 (HAZET) | 822.00 | 40842-09
329110750 | Ключи моментные предельные | серии System 6000 CT, мод. 6391-85 (HAZET) | 822.00 | 40842-09
329110760 | Ключи моментные предельные регулируемые (6-50 Нм) | Stahlwille Manoskop 721, мод. 721 | 822.00 | 54159-13
329110770 | Ключи моментные предельные регулируемые (4-20 Нм) | Stahlwille Manoskop 730, мод. 730 | 822.00 | 54159-13
329110780 | Ключи моментные предельные регулируемые (8-40 Нм) | Stahlwille Manoskop 730, мод. 730 | 822.00 | 54159-13
329110790 | Ключи моментные предельные регулируемые (6-50 Нм) | Stahlwille Manoskop 730, мод. 730 | 822.00 | 54159-13
329110800 | Ключи моментные предельные регулируемые (2-20 Нм) | Stahlwille Manoskop 730, мод. 730N | 822.00 | 54159-13
329110810 | Ключи моментные предельные регулируемые (10-50 Нм) | Stahlwille Manoskop 730, мод. 730N | 822.00 | 54159-13
329110820 | Ключи моментные предельные регулируемые (10-50 Нм) | Stahlwille Manoskop 730, мод. 730NR | 822.00 | 54159-13
329110830 | Ключи моментные предельные регулируемые (4-40 Нм) | Stahlwille Manoskop 755, мод. 755 | 822.00 | 54159-13
329110840 | Ключи моментные предельные регулируемые (1,5-12,5 Нм) | Stahlwille Manoskop 755, мод. 755R/1 | 822.00 | 54159-13
329110850 | Ключи моментные предельные регулируемые | DREMOMETER AM | 822.00 | 23934-08
329110860 | Ключи моментные предельные регулируемые | DREMOMETER A | 822.00 | 23934-08
329110870 | Ключи моментные предельные регулируемые | DREMOMETER AZ | 822.00 | 23934-08
329110880 | Ключи моментные предельные регулируемые | DREMOMETER A-SE | 822.00 | 23934-08
329110890 | Ключи динамометрические предельные | TORCOFIX K, мод. 4549-02 | 822.00 | 47340-11
329110900 | Ключи динамометрические предельные | TORCOFIX K, мод. 4549-05 | 822.00 | 47340-11
329110910 | Ключи моментные предельные регулируемые | TORCOFIX SE 4100-01 | 822.00 | 23933-08
329110920 | Ключи моментные динамометрические | Stahlwille 71 | 822.00 | 24433-03
329110930 | Ключи моментные предельные | QL, исп. 25N (Tohnichi) | 822.00 | 40294-08
329110940 | Ключи динамометрические предельные регулируемые | T, мод. T04060 (T04M060) (JONNESWAY) | 822.00 | 61626-15
329110950 | Ключи динамометрические предельные регулируемые | T, мод. T04060A (T04M061) (JONNESWAY) | 822.00 | 61626-15
329110960 | Ключи динамометрические предельные регулируемые | T, мод. T06020N (JONNESWAY) | 822.00 | 61626-15
329110970 | Ключи динамометрические предельные регулируемые | T, мод. T06030N (JONNESWAY) | 822.00 | 61626-15
329110980 | Ключи динамометрические предельные регулируемые | T, мод. T06060N (JONNESWAY) | 822.00 | 61626-15
329110990 | Ключи динамометрические предельные регулируемые | T, мод. T07030N (JONNESWAY) | 822.00 | 61626-15
329111000 | Ключи динамометрические предельные регулируемые | T, мод. T07031N (JONNESWAY) | 822.00 | 61626-15
329111010 | Ключи динамометрические предельные регулируемые | T, мод. T07080N (JONNESWAY) | 822.00 | 61626-15
329111020 | Ключи динамометрические предельные регулируемые | T, мод. T08080N (JONNESWAY) | 822.00 | 61626-15
329111030 | Ключи динамометрические предельные регулируемые | T, мод. T16030N (JONNESWAY) | 822.00 | 61626-15
329111040 | Ключи динамометрические предельные регулируемые | T, мод. T21025N (JONNESWAY) | 822.00 | 61626-15
329111050 | Ключи динамометрические предельные регулируемые | T, мод. T21026N (JONNESWAY) | 822.00 | 61626-15
329111060 | Ключи динамометрические предельные регулируемые | T, мод. T21050N (JONNESWAY) | 822.00 | 61626-15
329111070 | Ключи динамометрические предельные HANS серии NM | 2170NM | 822.00 | 66900-17
329111080 | Ключи динамометрические предельные HANS серии NM | 3170NM | 822.00 | 66900-17
329111090 | Отвертки динамометрические предельные | Garant 659910 1600 | 822.00 | 52242-12
329111100 | Ключи моментные предельные регулируемые | KING TONY мод. 3436C-1DF | 822.00 | 67026-17
329111110 | Ключи моментные предельные регулируемые | KING TONY мод. 3436C-2DF | 822.00 | 67026-17
329111120 | Ключи моментные предельные регулируемые | KING TONY мод. 34223-1A | 822.00 | 67026-17
329111130 | Ключи моментные предельные регулируемые | KING TONY мод. 34323-1A | 822.00 | 67026-17
329111140 | Ключи моментные предельные регулируемые | KING TONY мод. 3426C-1DF | 822.00 | 67026-17
329111150 | Ключи моментные предельные регулируемые | KING TONY мод. 3426C-2DF | 822.00 | 67026-17
329111160 | Ключи динамометрические предельные | LICOTA AQT-N2025 | 822.00 | 66905-17
329111170 | Ключи динамометрические предельные | LICOTA AQT-N3025 | 822.00 | 66905-17
329111180 | Ключи динамометрические предельные | LICOTA AQL-N2030 | 822.00 | 66905-17
329111190 | Ключи динамометрические предельные | LICOTA AQL-N2030V | 822.00 | 66905-17
329111200 | Ключи динамометрические предельные | LICOTA AQW-N2015V | 822.00 | 66905-17
329111210 | Ключи динамометрические предельные | LICOTA AQW-N2030 | 822.00 | 66905-17
329111220 | Ключи динамометрические предельные | LICOTA AQW-N2030V | 822.00 | 66905-17
329111230 | Ключи динамометрические предельные | LICOTA AQW-N3060 | 822.00 | 66905-17
329111240 | Ключи динамометрические предельные | LICOTA AQW-N3060V | 822.00 | 66905-17
329111250 | Ключи динамометрические предельные | LICOTA AQW-N3100V | 822.00 | 66905-17
329111260 | Ключи динамометрические предельные | LICOTA AQC-N0912030 | 822.00 | 66905-17
329111270 | Ключи динамометрические предельные | LICOTA AQC-N0912080 | 822.00 | 66905-17
329111280 | Ключи динамометрические предельные | LICOTA AQC-N1418080 | 822.00 | 66905-17
329111290 | Ключи динамометрические предельные | LICOTA AQS-N20000 | 822.00 | 66905-17
329111300 | Ключи динамометрические предельные | LICOTA AQS-N30000 | 822.00 | 66905-17
329111310 | Ключи динамометрические предельные | LICOTA AQS-N3A0000 | 822.00 | 66905-17
32921 | КЛЮЧИ ДИНАМОМЕТРИЧЕСКИЕ 100...1100 Нм |  | 985.00
329210010 | Ключи моментные динамометрические | TORCOFIX Z 4420-01 | 985.00 | 44101-10
329210020 | Ключи моментные динамометрические | TORCOFIX Z 4430-01 | 985.00 | 44101-10
329210030 | Ключи моментные динамометрические | TORCOFIX Z 4440-01 | 985.00 | 44101-10
329210040 | Ключи моментные динамометрические | TORCOFIX Z 4450-01 | 985.00 | 44101-10
329210050 | Ключи моментные динамометрические | TORCOFIX Z 4475-01 | 985.00 | 44101-10
329210060 | Ключи моментные предельные | 5AR | 985.00 | 44029-10
329210070 | Ключи моментные предельные | 5AR P | 985.00 | 44029-10
329210080 | Ключи моментные предельные | 5R | 985.00 | 44029-10
329210090 | Ключи моментные предельные | 5R P | 985.00 | 44029-10
329210110 | Ключи моментные цифровые | DTW200-13 | 985.00 | 43295-09
329210120 | Ключи моментные цифровые | DTW500-20 | 985.00 | 43295-09
329210130 | Ключи моментные цифровые | DTW1000-25 | 985.00 | 43295-09
329210140 | Ключи моментные динамометрические | TORCOFIX FS 4151-20 | 985.00 | 39592-08
329210170 | Ключи моментные шкальные | КМ-600 | 985.00 | 37345-08
329210180 | Ключи динамометрические (диапазон 20-200 Нм 40-400 Нм) | MANOSKOP мод. 730D | 985.00 | 34308-07
329210190 | Ключи моментные предельные регулируемые | KAMASA мод. К2740 | 985.00 | 33581-06
329210200 | Ключи моментные предельные регулируемые | KAMASA мод. К2741 | 985.00 | 33581-06
329210210 | Ключи моментные предельные регулируемые | KAMASA мод. К2742 | 985.00 | 33581-06
329210220 | Ключи моментные предельные регулируемые | KAMASA мод. К2743 | 985.00 | 33581-06
329210230 | Ключи моментные динамометрические | BDS | 985.00 | 29408-05
329210240 | Ключи моментные динамометрические | CDS | 985.00 | 29408-05
329210250 | Ключи моментные динамометрические | DDS | 985.00 | 29408-05
329210260 | Ключи моментные предельные регулируемые | Torcofix K 4550-40 | 985.00 | 29404-05
329210270 | Ключи моментные предельные регулируемые | Torcofix K 4550-55 | 985.00 | 29404-05
329210280 | Ключи моментные предельные регулируемые | Torcofix K 4550-75 | 985.00 | 29404-05
329210340 | Ключи динамометрические | МТ-2-120 | 985.00 | 23990-08
329210350 | Ключи динамометрические | МТ-2-240 | 985.00 | 23990-08
329210360 | Ключи динамометрические | МТ-2-500 | 985.00 | 23990-08
329210370 | Ключи моментные предельные регулируемые | TORCOFIX SE 4301-01 | 985.00 | 23933-08
329210380 | Ключи моментные предельные регулируемые | TORCOFIX SE 4300-01 | 985.00 | 23933-08
329210410 | Ключи моментные шкальные со световой индикацией | КД-250 | 985.00 | 22474-02
329210460 | Ключи моментные электронные (динамометрические) | КД-200-13 | 985.00 | 19331-00
329210500 | Ключи моментные предельные регулируемые | DREMOMETER C | 985.00 | 23934-08
329210510 | Ключи моментные предельные регулируемые | DREMOMETER DR | 985.00 | 23934-08
329210520 | Ключи моментные предельные регулируемые | DREMOMETER DX | 985.00 | 23934-08
329210530 | Ключи моментные предельные регулируемые | TORCOFIX-K, 4550-20 | 985.00 | 23933-02
329210540 | Ключи моментные предельные регулируемые | TORCOFIX-K, 4550-30 | 985.00 | 23933-02
329210590 | Ключи моментные электронные | 693200 | 985.00 | 46143-10
329210600 | Ключи моментные предельные регулируемые | 690 мод. 690111,690221, 690235, 690370 | 985.00 | 46142-10
329210610 | Ключи моментные предельные регулируемые | 691 мод. 691111, 691161, 691221, 691256, 691261, 691235, 691370 | 985.00 | 46142-10
329210620 | Ключи моментные предельные | 550 | 985.00 | 28915-05
329210630 | Ключи моментные предельные | 800 | 985.00 | 28915-05
329210640 | Ключи моментные предельные | 1000 | 985.00 | 28915-05
329210650 | Ключи динамометрические | Ergotorque basic, мод. 516.1942 | 985.00 | 52270-12
329210660 | Ключи динамометрические | Ergotorque basic, мод. 516.1972 | 985.00 | 52270-12
329210670 | Ключи динамометрические | Ergotorque precision, мод. 516.1442 | 985.00 | 52270-12
329210680 | Ключи динамометрические | Ergotorque precision, мод. 516.1472 | 985.00 | 52270-12
329210690 | Ключи динамометрические | Ergotorque precision, мод. 516.1482 | 985.00 | 52270-12
329210700 | Ключи динамометрические | Ergotorque precision, мод. 516.1490 | 985.00 | 52270-12
329210710 | Ключи динамометрические | Ergotorque precision, мод. 516.1493 | 985.00 | 52270-12
329210720 | Ключи динамометрические | Ergotorque precision, мод. 516.1495 | 985.00 | 52270-12
329210730 | Ключи динамометрические | Ergotorque precision, мод. 516.1542 | 985.00 | 52270-12
329210740 | Ключи динамометрические | Ergotorque precision, мод. 516.1572 | 985.00 | 52270-12
329210750 | Ключи динамометрические | Ergotorque precision, мод. 516.1582 | 985.00 | 52270-12
329210760 | Ключи динамометрические | Ergotorque precision, мод. 516.1642 | 985.00 | 52270-12
329210770 | Ключи динамометрические | Ergotorque precision, мод. 516.1652 | 985.00 | 52270-12
329210780 | Ключи динамометрические | Ergotorque precision, мод. 516.1672 | 985.00 | 52270-12
329210790 | Ключи динамометрические | Ergotorque precision, мод. 516.1682 | 985.00 | 52270-12
329210800 | Ключи динамометрические | Ergotorque precision, мод. 516.1840 | 985.00 | 52270-12
329210810 | Ключи динамометрические | 690398 | 985.00
329210820 | Ключи динамометрические | КМШС-300 | 985.00
329210830 | Ключи динамометрические | КМШС-400 | 985.00
329210840 | Ключи динамометрические | КМШС-140 | 985.00
329210850 | Ключи моментные предельные регулируемые ™Licota | AQL мод. AQL-N3030 | 985.00 | 56531-14
329210860 | Ключи моментные предельные регулируемые ™Licota | AQL мод. AQL-N3110 | 985.00 | 56531-14
329210870 | Ключи моментные предельные регулируемые ™Licota | AQL мод. AQL-N4210 | 985.00 | 56531-14
329210880 | Ключи моментные предельные регулируемые ™Licota | AQL мод. AQL-N4350 | 985.00 | 56531-14
329210890 | Ключи моментные предельные регулируемые ™Licota | AQL мод. AQL-N6500 | 985.00 | 56531-14
329210900 | Ключи моментные предельные регулируемые ™Licota | AQL мод. AQL-N6700 | 985.00 | 56531-14
329210910 | Ключи моментные предельные регулируемые ™Licota | AQL мод. AQL-N6980 | 985.00 | 56531-14
329210920 | Ключи моментные предельные регулируемые ™Licota | AQP, мод. AQP-N30110 | 985.00 | 56530-14
329210930 | Ключи моментные предельные регулируемые ™Licota | AQP, мод. AQP-N40210 | 985.00 | 56530-14
329210940 | Ключи моментные предельные регулируемые ™Licota | AQP, мод. AQP-N40350 | 985.00 | 56530-14
329210950 | Ключи моментные предельные регулируемые ™Licota | AQP, мод. AQP-N60450 | 985.00 | 56530-14
329210960 | Ключи моментные предельные регулируемые ™Licota | AQP, мод. AQP-N60800 | 985.00 | 56530-14
329210980 | Ключи моментные электронные | 693, мод. 693200 | 985.00 | 46143-10
329210990 | Ключи динамометрические предельные | TORCOFIX K, мод. K 4550-40 | 985.00 | 47340-11
329211000 | Ключи динамометрические предельные | TORCOFIX K, мод. K 4550-55 | 985.00 | 47340-11
329211010 | Ключи динамометрические предельные | TORCOFIX K, мод. K 4550-75 | 985.00 | 47340-11
329211020 | Ключи динамометрические предельные | TORCOFIX K, мод. K 4551-85 | 985.00 | 47340-11
329211030 | Ключи моментные предельные регулируемые | FACOM, мод. S.208-340 | 985.00 | 29393-08
329211040 | Ключи динамометрические предельные | NORGAU серии NTW, мод. NTW24-055R | 985.00 | 60307-15
329211050 | Ключи моментные предельные регулируемые | TORCOFIX SE 4200-02 | 985.00 | 23933-08
329211060 | Ключи моментные предельные регулируемые | TORCOFIX SE 4201-02 | 985.00 | 23933-08
329211070 | Измерители крутящего момента силы электронные | DREMOTEST-E, мод. 8612-1000 | 985.00 | 41849-09
329211080 | Ключи моментные предельные регулируемые | Norbar 200 | 985.00 | 44030-10
329211090 | Ключи моментные предельные регулируемые | Norbar 300 | 985.00 | 44030-10
329211100 | Ключи моментные предельные регулируемые | Norbar 400 | 985.00 | 44030-10
329211110 | Ключи моментные предельные регулируемые | DREMOMETER DZ | 985.00 | 23934-08
329211120 | Ключи моментные предельные регулируемые | DREMOMETER C-SE | 985.00 | 23934-08
329211130 | Ключи моментные предельные регулируемые | DREMOMETER D | 985.00 | 23934-08
329211150 | Ключи моментные предельные | Professional мод. 650 (Norbar) | 985.00 | 61045-15
329211170 | Ключи моментные предельные регулируемые (20-100 Нм) | Stahlwille Manoskop 730, мод. 730 | 985.00 | 54159-13
329211180 | Ключи моментные предельные | Professional мод. 1000 (Norbar) | 985.00 | 61045-15
329211200 | Ключи динамометрические предельные | DREMASTER, исп. DREMASTER-K, мод. DMK 850 | 985.00 | 56015-13
329211210 | Ключи динамометрические предельные | DREMASTER, исп. DREMASTER-K, мод. DMK 100 | 985.00 | 56015-13
329211220 | Ключи динамометрические предельные | DREMASTER, исп. DREMASTER-K, мод. DMK 200 | 985.00 | 56015-13
329211230 | Ключи динамометрические предельные | DREMASTER, исп. DREMASTER-K, мод. DMK 300 | 985.00 | 56015-13
329211240 | Ключи динамометрические предельные | DREMASTER, исп. DREMASTER-K, мод. DMK 400 | 985.00 | 56015-13
329211250 | Ключи динамометрические предельные | DREMASTER, исп. DREMASTER-K, мод. DMK 550 | 985.00 | 56015-13
329211260 | Ключи динамометрические предельные | DREMASTER, исп. DREMASTER-K, мод. DMK 750 | 985.00 | 56015-13
329211270 | Ключи динамометрические предельные | DREMASTER, исп. DREMASTER-UK, мод. DMUK 100 | 985.00 | 56015-13
329211280 | Ключи динамометрические предельные | DREMASTER, исп. DREMASTER-UK, мод. DMUK 200 | 985.00 | 56015-13
329211290 | Ключи динамометрические предельные | DREMASTER, исп. DREMASTER-UK, мод. DMUK 300 | 985.00 | 56015-13
329211300 | Ключи динамометрические предельные | DREMASTER, исп. DREMASTER-Z, мод. DMZ 100 | 985.00 | 56015-13
329211310 | Ключи динамометрические предельные | DREMASTER, исп. DREMASTER-Z, мод. DMZ 200 | 985.00 | 56015-13
329211320 | Ключи динамометрические предельные | DREMASTER, исп. DREMASTER-Z, мод. DMZ 300 | 985.00 | 56015-13
329211330 | Ключи динамометрические предельные | DREMASTER, исп. DREMASTER-Z, мод. DMZ 400 | 985.00 | 56015-13
329211340 | Ключи динамометрические предельные | DREMASTER, исп. DREMASTER-Z, мод. DMZ 550 | 985.00 | 56015-13
329211350 | Ключи динамометрические предельные | DREMASTER, исп. DREMASTER-Z, мод. DMZ 750 | 985.00 | 56015-13
329211360 | Ключи динамометрические предельные | DREMASTER, исп. DREMASTER-Z, мод. DMZ 850 | 985.00 | 56015-13
329211370 | Ключи динамометрические предельные | DREMASTER, исп. DREMASTER-SE, мод. DMSE 100 | 985.00 | 56015-13
329211380 | Ключи динамометрические предельные | DREMASTER, исп. DREMASTER-SE, мод. DMSE 150 | 985.00 | 56015-13
329211390 | Ключи динамометрические предельные | DREMASTER, исп. DREMASTER-SE, мод. DMSE 200 | 985.00 | 56015-13
329211400 | Ключи динамометрические предельные | DREMASTER, исп. DREMASTER-SE, мод. DMSE 300 | 985.00 | 56015-13
329211410 | Ключи динамометрические предельные | DREMASTER, исп. DREMASTER-SE, мод. DMSE 400 | 985.00 | 56015-13
329211420 | Ключи динамометрические предельные | NORGAU серии NTW, мод. NTW22-010R | 985.00 | 60307-15
329211430 | Ключи динамометрические предельные | NORGAU серии NTW, мод. NTW23-010R | 985.00 | 60307-15
329211440 | Ключи динамометрические предельные | NORGAU серии NTW, мод. NTW23-020R | 985.00 | 60307-15
329211450 | Ключи динамометрические предельные | NORGAU серии NTW, мод. NTW23-034R | 985.00 | 60307-15
329211460 | Ключи динамометрические предельные | NORGAU серии NTW, мод. NTW24-034R | 985.00 | 60307-15
329211470 | Ключи динамометрические предельные | NORGAU серии NTW, мод. NTW24-075R | 985.00 | 60307-15
329211480 | Ключи динамометрические предельные | NORGAU серии NTW, мод. NTW25-075R | 985.00 | 60307-15
329211490 | Ключи динамометрические предельные | NORGAU серии NTW, мод. NTW25-100R | 985.00 | 60307-15
329211500 | Ключи динамометрические предельные | NORGAU серии NTW, мод. NTW23-010I | 985.00 | 60307-15
329211510 | Ключи динамометрические предельные | NORGAU серии NTW, мод. NTW24-020I | 985.00 | 60307-15
329211520 | Ключи динамометрические предельные | NORGAU серии NTW, мод. NTW24-034I | 985.00 | 60307-15
329211530 | Ключи динамометрические предельные шкальные | TECNOGI 2800 | 985.00 | 53744-13
329211540 | Ключи динамометрические предельные | Holex 657270, мод. Holex 657270 100 | 985.00 | 52230-12
329211550 | Ключи динамометрические предельные | Holex 657270, мод. Holex 657270 200 | 985.00 | 52230-12
329211560 | Ключи динамометрические предельные | Holex 657270, мод. Holex 657270 300 | 985.00 | 52230-12
329211570 | Ключи динамометрические предельные | Holex 657270, мод. Holex 657270 500 | 985.00 | 52230-12
329211580 | Ключи динамометрические предельные | Holex 657270, мод. Holex 657270 800 | 985.00 | 52230-12
329211590 | Ключи динамометрические предельные | Holex 657270, мод. Holex 657270 1000 | 985.00 | 52230-12
329211600 | Ключи динамометрические предельные | TECNOGI 900, типоразмер 920 | 985.00 | 52967-13
329211610 | Ключи динамометрические предельные | TECNOGI 900, типоразмер 980 | 985.00 | 52967-13
329211620 | Ключи динамометрические предельные | TECNOGI 900, типоразмер 990 | 985.00 | 52967-13
329211630 | Ключи динамометрические предельные | TECNOGI 900, типоразмер 910F | 985.00 | 52967-13
329211640 | Ключи динамометрические предельные | TECNOGI 900, типоразмер 930F | 985.00 | 52967-13
329211650 | Ключи динамометрические цифровые | TECNOGI 7000 С2, типоразмер 7200 С2 | 985.00 | 54893-13
329211660 | Ключи динамометрические цифровые | TECNOGI 7000 С2, типоразмер 7350 С2 | 985.00 | 54893-13
329211670 | Ключи моментные предельные | серии System 5000 CT, мод. 5121-1 CT (HAZET) | 985.00 | 40842-09
329211680 | Ключи моментные предельные | серии System 5000 CT, мод. 5122-1 CT (HAZET) | 985.00 | 40842-09
329211690 | Ключи моментные предельные | серии System 5000 CT, мод. 5123-1 CT (HAZET) | 985.00 | 40842-09
329211700 | Ключи моментные предельные | серии System 6000 CT, мод. 6111-1 CT (HAZET) | 985.00 | 40842-09
329211710 | Ключи моментные предельные | серии System 6000 CT, мод. 6121-1 CT (HAZET) | 985.00 | 40842-09
329211720 | Ключи моментные предельные | серии System 6000 CT, мод. 6122-1 CT (HAZET) | 985.00 | 40842-09
329211730 | Ключи моментные предельные | серии System 6000 CT, мод. 6123-1 CT (HAZET) | 985.00 | 40842-09
329211740 | Ключи моментные предельные | серии System 6000 CT, мод. 6143-1 CT (HAZET) | 985.00 | 40842-09
329211750 | Ключи моментные предельные | серии System 6000 CT, мод. 6144-1 CT (HAZET) | 985.00 | 40842-09
329211760 | Ключи моментные предельные | серии System 6000 CT, мод. 6145-1 CT (HAZET) | 985.00 | 40842-09
329211770 | Ключи моментные предельные | серии System 6000 CT, мод. 6291-2 CT (HAZET) | 985.00 | 40842-09
329211780 | Ключи моментные предельные | серии System 6000 CT, мод. 6291-1 CT (HAZET) | 985.00 | 40842-09
329211790 | Ключи моментные предельные | серии System 6000 CT, мод. 6292-1 CT (HAZET) | 985.00 | 40842-09
329211800 | Ключи моментные предельные | серии System 6000 CT, мод. 6293-1 CT (HAZET) | 985.00 | 40842-09
329211810 | Ключи моментные предельные | серии System 6000 CT, мод. 6294-1 CT (HAZET) | 985.00 | 40842-09
329211820 | Ключи моментные предельные | серии System 6000 CT, мод. 6295-1 CT (HAZET) | 985.00 | 40842-09
329211830 | Ключи моментные предельные | серии System 6000 CT, мод. 6296-1 CT (HAZET) | 985.00 | 40842-09
329211840 | Ключи моментные предельные | серии System 6000 CT, мод. 6392-200 (HAZET) | 985.00 | 40842-09
329211850 | Ключи моментные предельные | серии System 6000 CT, мод. 6392-320 (HAZET) | 985.00 | 40842-09
329211860 | Ключи моментные предельные регулируемые (25-130 Нм) | Stahlwille Manoskop 730, мод. 730 | 985.00 | 54159-13
329211870 | Ключи моментные предельные регулируемые (40-200 Нм) | Stahlwille Manoskop 730, мод. 730 | 985.00 | 54159-13
329211880 | Ключи моментные предельные регулируемые (80-400 Нм) | Stahlwille Manoskop 730, мод. 730 | 985.00 | 54159-13
329211890 | Ключи моментные предельные регулируемые (130-650 Нм) | Stahlwille Manoskop 730, мод. 730 | 985.00 | 54159-13
329211900 | Ключи моментные предельные регулируемые (160-800 Нм) | Stahlwille Manoskop 730, мод. 730 | 985.00 | 54159-13
329211910 | Ключи моментные предельные регулируемые (20-100 Нм) | Stahlwille Manoskop 730, мод. 730N | 985.00 | 54159-13
329211920 | Ключи моментные предельные регулируемые (25-130 Нм) | Stahlwille Manoskop 730, мод. 730N | 985.00 | 54159-13
329211930 | Ключи моментные предельные регулируемые (40-200 Нм) | Stahlwille Manoskop 730, мод. 730N | 985.00 | 54159-13
329211940 | Ключи моментные предельные регулируемые (80-400 Нм) | Stahlwille Manoskop 730, мод. 730N | 985.00 | 54159-13
329211950 | Ключи моментные предельные регулируемые (130-650 Нм) | Stahlwille Manoskop 730, мод. 730N | 985.00 | 54159-13
329211960 | Ключи моментные предельные регулируемые (160-800 Нм) | Stahlwille Manoskop 720NF, мод. 720NF | 985.00 | 54159-13
329211970 | Ключи моментные предельные регулируемые (30-150 Нм) | Stahlwille Manoskop 721, мод. 721 | 985.00 | 54159-13
329211980 | Ключи моментные предельные регулируемые (60-300 Нм) | Stahlwille Manoskop 721, мод. 721 | 985.00 | 54159-13
329211990 | Ключи моментные предельные регулируемые (20-100 Нм) | Stahlwille Manoskop 730, мод. 730NR | 985.00 | 54159-13
329212000 | Ключи моментные предельные регулируемые (40-200 Нм) | Stahlwille Manoskop 730, мод. 730NR | 985.00 | 54159-13
329212010 | Ключи моментные предельные регулируемые (80-400 Нм) | Stahlwille Manoskop 730, мод. 730NR | 985.00 | 54159-13
329212020 | Ключи моментные предельные регулируемые (130-650 Нм) | Stahlwille Manoskop 730, мод. 730NR | 985.00 | 54159-13
329212030 | Ключи моментные предельные регулируемые (20-100 Нм) | Stahlwille Manoskop 755, мод. 755 | 985.00 | 54159-13
329212040 | Ключи моментные предельные регулируемые (40-200 Нм) | Stahlwille Manoskop 755, мод. 755 | 985.00 | 54159-13
329212050 | Ключи моментные предельные регулируемые (60-300 Нм) | Stahlwille Manoskop 755, мод. 755 | 985.00 | 54159-13
329212060 | Ключи моментные предельные регулируемые (160-800 Нм) | Stahlwille Manoskop 721, мод. 721NF | 985.00 | 54159-13
329212070 | Ключи моментные предельные регулируемые (200-1000 Нм) | Stahlwille Manoskop 721, мод. 721NF | 985.00 | 54159-13
329212080 | Ключи моментные предельные регулируемые | DREMOMETER B | 985.00 | 23934-08
329212090 | Ключи моментные предельные регулируемые | DREMOMETER BC | 985.00 | 23934-08
329212100 | Ключи моментные предельные регулируемые | DREMOMETER CD | 985.00 | 23934-08
329212110 | Ключи моментные предельные регулируемые | DREMOMETER DS | 985.00 | 23934-08
329212120 | Ключи моментные предельные регулируемые | DREMOMETER BZ | 985.00 | 23934-08
329212130 | Ключи моментные предельные регулируемые | DREMOMETER CZ | 985.00 | 23934-08
329212140 | Ключи моментные предельные регулируемые | DREMOMETER DZX | 985.00 | 23934-08
329212150 | Ключи моментные предельные регулируемые | DREMOMETER B-SE | 985.00 | 23934-08
329212160 | Ключи моментные предельные | серии 34*62, исп. 34662-3DG (KING TONY TOOLS) | 985.00 | 49586-12
329212170 | Ключи моментные предельные | серии 34*23, исп. 34323-2A (KING TONY TOOLS) | 985.00 | 49586-12
329212180 | Ключи моментные предельные | серии 34*23, исп. 34423-1A (KING TONY TOOLS) | 985.00 | 49586-12
329212190 | Ключи моментные предельные | серии 34*23, исп. 34423-2A (KING TONY TOOLS) | 985.00 | 49586-12
329212200 | Ключи моментные предельные | серии 34*62, исп. 34462-2DG (KING TONY TOOLS) | 985.00 | 49586-12
329212210 | Ключи моментные предельные | серии 34*62, исп. 34662-1DG (KING TONY TOOLS) | 985.00 | 49586-12
329212220 | Ключи моментные предельные | серии 34*62, исп. 34662-2DG (KING TONY TOOLS) | 985.00 | 49586-12
329212230 | Ключи моментные предельные | серии 34*62, исп. 34862-1DG (KING TONY TOOLS) | 985.00 | 49586-12
329212240 | Ключи моментные динамометрические | Stahlwille 71 | 985.00 | 24433-03
329212260 | Ключи моментные электронные | КД 120-13 | 985.00 | 61882-15
329212270 | Ключи моментные электронные | КД 1000-25 | 985.00 | 61882-15
329212280 | Ключи динамометрические предельные регулируемые | T, мод. T04080 (T04M080) (JONNESWAY) | 985.00 | 61626-15
329212290 | Ключи динамометрические предельные регулируемые | T, мод. T04150 (T04M150) (JONNESWAY) | 985.00 | 61626-15
329212300 | Ключи динамометрические предельные регулируемые | T, мод. T04250 (T04M250) (JONNESWAY) | 985.00 | 61626-15
329212310 | Ключи динамометрические предельные регулируемые | T, мод. T04300 (T04M300) (JONNESWAY) | 985.00 | 61626-15
329212320 | Ключи динамометрические предельные регулируемые | T, мод. T04500 (T04M500) (JONNESWAY) | 985.00 | 61626-15
329212330 | Ключи динамометрические предельные регулируемые | T, мод. T04700 (T04M700) (JONNESWAY) | 985.00 | 61626-15
329212340 | Ключи динамометрические предельные регулируемые | T, мод. T21750N (JONNESWAY) | 985.00 | 61626-15
329212350 | Ключи динамометрические предельные регулируемые | T, мод. T06100N (JONNESWAY) | 985.00 | 61626-15
329212360 | Ключи динамометрические предельные регулируемые | T, мод. T06150 (JONNESWAY) | 985.00 | 61626-15
329212370 | Ключи динамометрические предельные регулируемые | T, мод. T06200N (JONNESWAY) | 985.00 | 61626-15
329212380 | Ключи динамометрические предельные регулируемые | T, мод. T06250 (JONNESWAY) | 985.00 | 61626-15
329212390 | Ключи динамометрические предельные регулируемые | T, мод. T06320N (JONNESWAY) | 985.00 | 61626-15
329212400 | Ключи динамометрические предельные регулируемые | T, мод. T07110N (JONNESWAY) | 985.00 | 61626-15
329212410 | Ключи динамометрические предельные регулируемые | T, мод. T07210N (JONNESWAY) | 985.00 | 61626-15
329212420 | Ключи динамометрические предельные регулируемые | T, мод. T07350N (JONNESWAY) | 985.00 | 61626-15
329212430 | Ключи динамометрические предельные регулируемые | T, мод. T07500N (JONNESWAY) | 985.00 | 61626-15
329212440 | Ключи динамометрические предельные регулируемые | T, мод. T07700N (JONNESWAY) | 985.00 | 61626-15
329212450 | Ключи динамометрические предельные регулируемые | T, мод. T07980N (JONNESWAY) | 985.00 | 61626-15
329212460 | Ключи динамометрические предельные регулируемые | T, мод. T07981N (JONNESWAY) | 985.00 | 61626-15
329212470 | Ключи динамометрические предельные регулируемые | T, мод. T071501N (JONNESWAY) | 985.00 | 61626-15
329212480 | Ключи динамометрические предельные регулируемые | T, мод. T08110N (JONNESWAY) | 985.00 | 61626-15
329212490 | Ключи динамометрические предельные регулируемые | T, мод. T08210N (JONNESWAY) | 985.00 | 61626-15
329212500 | Ключи динамометрические предельные регулируемые | T, мод. T08350N (JONNESWAY) | 985.00 | 61626-15
329212510 | Ключи динамометрические предельные регулируемые | T, мод. T08500N (JONNESWAY) | 985.00 | 61626-15
329212520 | Ключи динамометрические предельные регулируемые | T, мод. T08700N (JONNESWAY) | 985.00 | 61626-15
329212530 | Ключи динамометрические предельные регулируемые | T, мод. T08980N (JONNESWAY) | 985.00 | 61626-15
329212540 | Ключи динамометрические предельные регулируемые | T, мод. T08981N (JONNESWAY) | 985.00 | 61626-15
329212550 | Ключи динамометрические предельные регулируемые | T, мод. T16110N (JONNESWAY) | 985.00 | 61626-15
329212560 | Ключи динамометрические предельные регулируемые | T, мод. T16210N (JONNESWAY) | 985.00 | 61626-15
329212570 | Ключи динамометрические предельные регулируемые | T, мод. T16350N (JONNESWAY) | 985.00 | 61626-15
329212580 | Ключи динамометрические предельные регулируемые | T, мод. T16450N (JONNESWAY) | 985.00 | 61626-15
329212590 | Ключи динамометрические предельные регулируемые | T, мод. T16800N (JONNESWAY) | 985.00 | 61626-15
329212620 | Ключи динамометрические предельные регулируемые | T, мод. T21100N (JONNESWAY) | 985.00 | 61626-15
329212630 | Ключи динамометрические предельные регулируемые | T, мод. T21101N (JONNESWAY) | 985.00 | 61626-15
329212640 | Ключи динамометрические предельные регулируемые | T, мод. T21200N (JONNESWAY) | 985.00 | 61626-15
329212650 | Ключи динамометрические предельные регулируемые | T, мод. T21340N (JONNESWAY) | 985.00 | 61626-15
329212660 | Ключи динамометрические предельные регулируемые | T, мод. T21341N (JONNESWAY) | 985.00 | 61626-15
329212670 | Ключи динамометрические предельные регулируемые | T, мод. T21550N (JONNESWAY) | 985.00 | 61626-15
329212680 | Ключи динамометрические предельные регулируемые | T, мод. T21751N (JONNESWAY) | 985.00 | 61626-15
329212690 | Ключи динамометрические предельные регулируемые | T, мод. T211000N (JONNESWAY) | 985.00 | 61626-15
329212700 | Ключи динамометрические предельные HANS серии NM | 3171NM | 985.00 | 66900-17
329212710 | Ключи динамометрические предельные HANS серии NM | 4175NM | 985.00 | 66900-17
329212720 | Ключи динамометрические предельные HANS серии NM | 4170NM | 985.00 | 66900-17
329212730 | Ключи динамометрические предельные HANS серии NM | 4171NM | 985.00 | 66900-17
329212740 | Ключи динамометрические предельные HANS серии NM | 6170NM | 985.00 | 66900-17
329212750 | Ключи динамометрические предельные HANS серии NM | 6171NM | 985.00 | 66900-17
329212760 | Ключи динамометрические предельные HANS серии NM | 8170NM | 985.00 | 66900-17
329212770 | Ключи динамометрические предельные HANS серии GM | 4170GM | 985.00 | 66900-17
329212780 | Ключи динамометрические предельные регулируемые | серии T, исп. T27, мод. T27600N (JONNESWAY) | 985.00
329212790 | Ключи моментные предельные | серии System 6000, мод. 6127-1CT (HAZET) | 985.00
329212800 | Ключи моментные предельные регулируемые | KING TONY мод. 34464-1FG | 985.00 | 67026-17
329212810 | Ключи моментные предельные регулируемые | KING TONY мод. 34464-2FG | 985.00 | 67026-17
329212820 | Ключи динамометрические | KING TONY 34462-4DG | 985.00
329212830 | Ключи динамометрические предельные | LICOTA AQT-N3110 | 985.00 | 66905-17
329212840 | Ключи динамометрические предельные | LICOTA AQT-N4210 | 985.00 | 66905-17
329212850 | Ключи динамометрические предельные | LICOTA AQT-N4350 | 985.00 | 66905-17
329212860 | Ключи динамометрические предельные | LICOTA AQT-N6450 | 985.00 | 66905-17
329212870 | Ключи динамометрические предельные | LICOTA AQT-N6700 | 985.00 | 66905-17
329212880 | Ключи динамометрические предельные | LICOTA AQT-N6980 | 985.00 | 66905-17
329212890 | Ключи динамометрические предельные | LICOTA AQT-N8980 | 985.00 | 66905-17
329212900 | Ключи динамометрические предельные | LICOTA AQL-N3110V | 985.00 | 66905-17
329212910 | Ключи динамометрические предельные | LICOTA AQL-N4210V | 985.00 | 66905-17
329212920 | Ключи динамометрические предельные | LICOTA AQL-N8980 | 985.00 | 66905-17
329212930 | Ключи динамометрические предельные | LICOTA AQW-N4200 | 985.00 | 66905-17
329212940 | Ключи динамометрические предельные | LICOTA AQW-N4200V | 985.00 | 66905-17
329212950 | Ключи динамометрические предельные | LICOTA AQW-N4320 | 985.00 | 66905-17
329212960 | Ключи динамометрические предельные | LICOTA AQW-N4320V | 985.00 | 66905-17
329212970 | Ключи динамометрические предельные | LICOTA AQC-N0912110 | 985.00 | 66905-17
329212980 | Ключи динамометрические предельные | LICOTA AQC-N1418110 | 985.00 | 66905-17
329212990 | Ключи динамометрические предельные | LICOTA AQC-N1418210 | 985.00 | 66905-17
329213000 | Ключи динамометрические предельные | LICOTA AQS-N40000 | 985.00 | 66905-17
329213010 | Ключи динамометрические предельные | LICOTA AQS-N4A0000 | 985.00 | 66905-17
329213020 | Ключи динамометрические предельные | LICOTA AQS-N60000 | 985.00 | 66905-17
329213030 | Ключи динамометрические предельные | LICOTA AQS-N6A0000 | 985.00 | 66905-17
329213040 | Ключи моментные предельные | T, мод. T30200NS | 985.00 | 71267-18
32951 | АВТОЦИСТЕРНЫ 30001…40000 Л (ОБЪЕМНЫЙ МЕТОД) (за одну секцию) (объемный метод с применением комплекса градуировки резервуаров) |  | 18216.00
32961 | АВТОЦИСТЕРНЫ СВЫШЕ 40001 Л (ОБЪЕМНЫЙ МЕТОД) (за одну секцию) (объемный метод с применением комплекса градуировки резервуаров) |  | 21187.00
33001 | НАБОР ГИРЬ КТ Е2, F1, F2 (5 ШТУК) (рабочие СИ) |  | 6588.00
330010030 | Набор гирь (1 кг - 10 кг) F1 (5 шт.) (рабочие СИ) |  | 6588.00 | 36068-07
330010040 | Набор гирь (1 кг - 10 кг) E2 (5 шт.) (рабочие СИ) |  | 6588.00 | 52768-13
33011 | НАБОР ГИРЬ КТ Е2, F1, F2 (6 ШТУК) |  | 7904.00
330110010 | Наборы образцовых гирь 2-го разряда массой 30 кг | КГО-II-30 | 7904.00 | 11898-89
330110020 | Гири классов точности | E1, E2, F1, F2 и M1 (наборы из 6 шт.) | 7904.00 | 36068-07
330110030 | Гири от 1 мг до 20 кг классов точности | Е1, Е2, F1, F2, М1 (наборы из 6 шт.) | 7904.00 | 52768-13
33021 | ДИНАМОМЕТР КИСТЕВОЙ ДК |  | 449.00
330210030 | Динамометры кистевые | ДК-25 | 449.00 | 9817-85
330210040 | Динамометры кистевые | ДК-50 | 449.00 | 9817-85
330210050 | Динамометры кистевые | ДК-100 | 449.00 | 9817-85
330210060 | Динамометры кистевые | ДК-140 | 449.00 | 9817-85
330210070 | Динамометры плоскопружинные ручные | ДРП-10 | 449.00 | 4912-75
330210080 | Динамометры плоскопружинные ручные | ДРП-30 | 449.00 | 4912-75
330210090 | Динамометры плоскопружинные ручные | ДРП-90 | 449.00 | 4912-75
330210100 | Динамометры плоскопружинные ручные | ДРП-120 | 449.00 | 4912-75
330210110 | Динамометры медицинские электронные ручные | ДМЭР-30 | 449.00 | 42009-09
330210120 | Динамометры медицинские электронные ручные | ДМЭР-90 | 449.00 | 42009-09
330210130 | Динамометры медицинские электронные ручные | ДМЭР-120 | 449.00 | 42009-09
33031 | ИЗМЕРИТЕЛИ ПРОЧНОСТИ БЕТОНА |  | 4250.00
330310010 | Приборы для определения прочности бетона | SilverSchmidt type N | 4250.00 | 46428-11
330310020 | Приборы для определения прочности бетона | SilverSchmidt type L | 4250.00 | 46428-11
330310030 | Измерители прочности бетона электронные | ИПС-МГ4.01 | 4250.00 | 29456-08
330310040 | Измерители прочности бетона электронные | ИПС-МГ4.02 | 4250.00 | 29456-08
330310050 | Измерители прочности бетона электронные | ИПС-МГ4.03 | 4250.00 | 29456-08
330310060 | Измерители прочности бетона | ПОС-50МГ4 СКОЛ | 4250.00 | 27498-09
330310070 | Измерители прочности бетона | ПОС-50МГ4.0 | 4250.00 | 27498-09
330310080 | Измерители прочности бетона | ПОС-50МГ4.0Д | 4250.00 | 27498-09
330310090 | Измерители прочности бетона | ПОС-50МГ4.П | 4250.00 | 27498-09
330310100 | Измерители прочности бетона | ПОС-50МГ4.У | 4250.00 | 27498-09
330310110 | Измерители прочности бетона | ПОС-50МГ4-2ПБ | 4250.00 | 27498-09
330310120 | Измерители прочности бетона | ИПБ-10УЦ | 4250.00 | 9594-86
330310130 | Приборы для испытания прочности бетона | ПБ | 4250.00 | 9101-83
330310160 | Измерители прочности бетона отрывом со скалыванием | ОНИКС-ОС | 4250.00 | 26356-04
330310170 | Измерители прочности ударно-импульсные | ОНИКС-2.5, ОНИКС-2.6 | 4250.00 | 30252-10
330310180 | Приборы для определения прочности бетона | Original Schmidt (type N, type L, type NR, type LR) и Digi Schmidt-2000 (ND, LD) | 4250.00 | 47028-11
330310190 | Склерометр (для оценки прочности бетона) | ОМШ-1 | 4250.00
330310200 | Измерители прочности бетона отрывом со скалыванием | ОНИКС-СР | 4250.00 | 26356-04
330310210 | Измерители прочности бетона отрывом со скалыванием | ОНИКС-АП | 4250.00 | 26356-04
330310220 | Измерители прочности бетона отрывом со скалыванием | ОНИКС-ВД | 4250.00 | 26356-04
330310230 | Измерители прочности сцепления в каменной кладке | ПСО-20МГ4К | 4250.00
330310240 | Приборы для определения прочности бетона | ПИБ | 4250.00 | 58388-14
330310250 | Склерометры механические | С380 | 4250.00
330310260 | Измерители прочности материалов | Оникс-1, мод. Оникс-1.ОС.050 | 4250.00
330310270 | Измерители прочности бетона | ИПС-МГ4.04 | 4250.00 | 60741-15
330310280 | Приборы для испытаний на отрыв | HYDRAJAWS 2000 | 4250.00
330310290 | Склерометры | Schmidt Hammer 225 | 4250.00
330310300 | Измерители прочности материалов | Оникс-1, мод. Оникс-1.СК.050 | 4250.00
330310310 | Измерители прочности материалов | Оникс-1, мод. Оникс-1.АП.020 | 4250.00
330310320 | Измерители прочности материалов | Оникс-1, мод. Оникс-1.АП.005 | 4250.00
330310330 | Измерители прочности материалов | Оникс-1, мод. Оникс-1.ВД.020 | 4250.00
330310340 | Измерители прочности материалов | Оникс-1, мод. Оникс-1.ВД.030 | 4250.00
330310350 | Измерители прочности материалов | Оникс-1, мод. Оникс-1.ВД.050 | 4250.00
33041 | ИЗМЕРИТЕЛИ ПРОЧНОСТИ ПОКРЫТИЙ |  | 1649.00
330410020 | Измерители прочности покрытий при ударе | ИПУ | 1649.00 | 21585-01
330410030 | Твердомеры маятниковые лакокрасочных покрытий по методу Кенига-Персоза | PHT | 1649.00 | 43437-09
330410050 | Приборы портативные для измерения коэффициента сцепления дорожных покрытий | ППК-МАДИ-ВНИИБД | 1649.00 | 10912-02
330410060 | Приборы для определения прочности пленок при ударе | Константа У-1А | 1649.00
330410070 | Измерители коэффициента сцепления портативные | ИКСп-М | 1649.00 | 37341-08
330410080 | Измерители коэффициента сцепления портативные | ИКСп | 1649.00 | 23688-12
330410090 | Измерители адгезии | ПСО-1МГ4 | 1649.00 | 32173-06
330410100 | Измерители адгезии | ПСО-2,5МГ4 | 1649.00 | 32173-06
330410110 | Измерители адгезии | ПСО-5МГ4 | 1649.00 | 32173-06
330410120 | Измерители адгезии | ПСО-10МГ4 | 1649.00 | 32173-06
330410130 | Измерители адгезии | ПСО-МГ4, мод. ПСО-1МГ4С | 1649.00 | 32173-11
330410140 | Измерители адгезии | ПСО-МГ4, мод. ПСО-2,5МГ4С | 1649.00 | 32173-11
330410150 | Измерители адгезии | ПСО-МГ4, мод. ПСО-5МГ4С | 1649.00 | 32173-11
330410160 | Измерители адгезии | ПСО-МГ4, мод. ПСО-10МГ4С | 1649.00 | 32173-11
330410170 | Измерители адгезии | ПСО-МГ4, мод. ПСО-5МГ4А | 1649.00 | 32173-11
330410180 | Измерители адгезии | ПСО-МГ4, мод. ПСО-5МГ4АД | 1649.00 | 32173-11
330410190 | Измерители адгезии | ПСО-МГ4, мод. ПСО-10МГ4А | 1649.00 | 32173-11
330410200 | Измерители адгезии | ПСО-МГ4, мод. ПСО-10МГ4АД | 1649.00 | 32173-11
330410210 | Измерители адгезии | ПСО-МГ4, мод. ПСО-20МГ4А | 1649.00 | 32173-11
330410220 | Измерители адгезии | ПСО-МГ4, мод. ПСО-20МГ4АД | 1649.00 | 32173-11
330410230 | Измерители адгезии | ПСО-МГ4, мод. ПСО-30МГ4А | 1649.00 | 32173-11
330410240 | Измерители адгезии | ПСО-МГ4, мод. ПСО-30МГ4АД | 1649.00 | 32173-11
330410250 | Измерители адгезии | ПСО-МГ4, мод. ПСО-50МГ4А | 1649.00 | 32173-11
330410260 | Измерители адгезии | ПСО-МГ4, мод. ПСО-50МГ4АД | 1649.00 | 32173-11
330410270 | Измерители адгезии | ПСО-МГ4, мод. ПСО-100МГ4А | 1649.00 | 32173-11
330410280 | Измерители адгезии | ПСО-МГ4, мод. ПСО-100МГ4АД | 1649.00 | 32173-11
330410290 | Измерители адгезии | ПСО-МГ4, мод. ПСО-20МГ4К | 1649.00 | 32173-11
330410300 | Измерители адгезии | ПСО-МГ4, мод. ПСО-30МГ4К | 1649.00 | 32173-11
330410310 | Измерители адгезии | ПСО-МГ4, мод. ПСО-50МГ4К | 1649.00 | 32173-11
330410320 | Приборы портативные для измерения коэффициента сцепления колеса автомобиля с дорожным покрытием | ППК-Ф | 1649.00 | 47308-11
330410330 | Измерители адгезии | ПСО-МГ4, мод. ПСО-МГ4С | 1649.00 | 32173-11
330410340 | Измерители адгезии | ПСО-МГ4, мод. ПСО-МГ4К | 1649.00 | 32173-11
330410350 | Измерители адгезии | ПСО-МГ4, мод. ПСО-МГ4А | 1649.00 | 32173-11
330410360 | Измерители адгезии | ПСО-МГ4, мод. ПСО-МГ4АД | 1649.00 | 32173-11
330410370 | Приборы маятниковые для определения твердости лакокрасочных покрытий | 2124 ТМЛ | 1649.00 | 9446-84
33051 | ПРИБОРЫ ДЛЯ ОПРЕДЕЛЕНИЯ ПРОЧНОСТИ ГРАНУЛ |  | 2360.00
330510010 | Приборы-измерители прочности гранул | ИПГ-1М | 2360.00 | 5652-03
330510020 | Машина для определения прочности гранул | ИПГ-1 | 2360.00 | 33957-07
330510030 | Анализаторы статической прочности гранул | ACAR | 2360.00 | 35417-07
33061 | СИСТЕМЫ ДИСТАНЦИОННОЙ ПОВЕРКИ СРЕДСТВ ИЗМЕРЕНИЙ МАССЫ |  | 896.00
330610010 | Системы поверки средств измерений массы | АРМП-МЕРА-D | 896.00 | 39305-08
33071 | УСТРОЙСТВА ТЕНЗОМЕТРИЧЕСКИЕ ЭЛЕКТРОННЫЕ ТВЭУ |  | 3779.00
330710010 | Устройства тензометрические весоизмерительные электронные | ТВЭУ-01П | 3779.00 | 19765-00
330710020 | Устройства тензометрические весоизмерительные электронные | ТВЭУ-02П | 3779.00 | 19765-00
330710030 | Устройства тензометрические весоизмерительные электронные | ТВЭУ-03П | 3779.00 | 19765-00
330710040 | Устройства тензометрические весоизмерительные электронные | ТВЭУ-05П | 3779.00 | 19765-00
330710050 | Устройства тензометрические весоизмерительные электронные | ТВЭУ-08П | 3779.00 | 19765-00
330710060 | Устройства тензометрические весоизмерительные электронные | ТВЭУ-1П | 3779.00 | 19765-00
330710070 | Устройства тензометрические весоизмерительные электронные | ТВЭУ-2П | 3779.00 | 19765-00
330710080 | Устройства тензометрические весоизмерительные электронные | ТВЭУ-2Г | 3779.00 | 19765-00
330710090 | Устройства тензометрические весоизмерительные электронные | ТВЭУ-3П | 3779.00 | 19765-00
330710100 | Устройства тензометрические весоизмерительные электронные | ТВЭУ-3Г | 3779.00 | 19765-00
330710110 | Устройства тензометрические весоизмерительные электронные | ТВЭУ-5П | 3779.00 | 19765-00
330710120 | Устройства тензометрические весоизмерительные электронные | ТВЭУ-5Г | 3779.00 | 19765-00
330710130 | Устройства тензометрические весоизмерительные электронные | ТВЭУ-10П | 3779.00 | 19765-00
330710140 | Устройства тензометрические весоизмерительные электронные | ТВЭУ-10Г | 3779.00 | 19765-00
330710150 | Устройства тензометрические весоизмерительные электронные | ТВЭУ-15П | 3779.00 | 19765-00
330710160 | Устройства тензометрические весоизмерительные электронные | ТВЭУ-15Г | 3779.00 | 19765-00
330710170 | Устройства тензометрические весоизмерительные электронные | ТВЭУ-20П | 3779.00 | 19765-00
330710180 | Устройства тензометрические весоизмерительные электронные | ТВЭУ-20Г | 3779.00 | 19765-00
330710190 | Датчики весоизмерительные тензорезисторные | SBA, мод. SBA-50L, SBA-100L, SBA-200L, SBA-500L, SBA-1, SBA-2, SBA-3, SBA-5 | 3779.00 | 56798-14
330710200 | Датчики силоизмерительные тензорезисторные | U, мод. U15 | 3779.00 | 41034-09
33081 | КОМПАРАТОРЫ МАССЫ |  | 4537.00
330810010 | Весы-компараторы | MCII-620 | 4537.00 | 42987-09
330810020 | Весы-компараторы | MCII-1100 | 4537.00 | 42987-09
330810030 | Весы-компараторы | MCII-2100 | 4537.00 | 42987-09
330810040 | Весы-компараторы | MCII-5100 | 4537.00 | 42987-09
330810050 | Весы-компараторы | MCII-11K | 4537.00 | 42987-09
330810060 | Весы-компараторы | MCII-21K | 4537.00 | 42987-09
330810070 | Компараторы массы | CCT1000K | 4537.00 | 37599-08
330810080 | Компараторы массы | CCT2000K | 4537.00 | 37599-08
330810090 | Компараторы массы | WAX 21/KO | 4537.00 | 33761-07
330810100 | Компараторы массы | WAX 21 O/KO | 4537.00 | 33761-07
330810110 | Компараторы массы | WAX 51 O/KO | 4537.00 | 33761-07
330810120 | Компараторы массы | WAX 2100/KO | 4537.00 | 33761-07
330810130 | Компараторы массы | WAX 5100/KO | 4537.00 | 33761-07
330810140 | Компараторы массы | WPM 25/KO | 4537.00 | 33761-07
330810150 | Компараторы массы | HX 51 O/KO | 4537.00 | 33761-07
330810160 | Компараторы массы | HX1 ПО/ НХ 2100/К | 4537.00 | 33761-07
330810170 | Компараторы массы | CCE6 | 4537.00 | 33294-09
330810180 | Компараторы массы | CCE36 | 4537.00 | 33294-09
330810190 | Компараторы массы | CCE66 | 4537.00 | 33294-09
330810200 | Компараторы массы | CCE106 | 4537.00 | 33294-09
330810210 | Компараторы массы | CCE111 | 4537.00 | 33294-09
330810220 | Компараторы массы | CCE605 | 4537.00 | 33294-09
330810230 | Компараторы массы | CCE1005 | 4537.00 | 33294-09
330810240 | Компараторы массы | CCE1004 | 4537.00 | 33294-09
330810250 | Компараторы массы | CCE2004 | 4537.00 | 33294-09
330810260 | Компараторы массы | CCE5004 | 4537.00 | 33294-09
330810270 | Компараторы массы | CCE5003 | 4537.00 | 33294-09
330810280 | Компараторы массы | CCE10000S | 4537.00 | 33294-09
330810290 | Компараторы массы | CCE10000 | 4537.00 | 33294-09
330810300 | Компараторы массы | CCE10К3 | 4537.00 | 33294-09
330810310 | Компараторы массы | CCE40К3 | 4537.00 | 33294-09
330810320 | Компараторы массы | CCE60К3 | 4537.00 | 33294-09
330810330 | Компараторы массы | CCE60К2 | 4537.00 | 33294-09
330810340 | Компараторы массы | CCS | 4537.00 | 31814-06
330810350 | Компараторы массы | AX106 | 4537.00 | 20782-08
330810360 | Компараторы массы | AX106Н | 4537.00 | 20782-08
330810370 | Компараторы массы | AX107Н | 4537.00 | 20782-08
330810380 | Компараторы массы | AX206 | 4537.00 | 20782-08
330810390 | Компараторы массы | AX1004 | 4537.00 | 20782-08
330810400 | Компараторы массы | AX1005 | 4537.00 | 20782-08
330810410 | Компараторы массы | AX1006 | 4537.00 | 20782-08
330810420 | Компараторы массы | AX2005 | 4537.00 | 20782-08
330810430 | Компараторы массы | AX10005 | 4537.00 | 20782-08
330810440 | Компараторы массы | AX12004 | 4537.00 | 20782-08
330810450 | Компараторы массы | AX20005 | 4537.00 | 20782-08
330810460 | Весы-компараторы | AT20 | 4537.00 | 18949-99
330810470 | Весы-компараторы | AT21 | 4537.00 | 18949-99
330810480 | Весы-компараторы | AT200 | 4537.00 | 18949-99
330810490 | Весы-компараторы | AT201 | 4537.00 | 18949-99
330810500 | Весы-компараторы | AT261DR | 4537.00 | 18949-99
330810510 | Весы-компараторы | AT400 | 4537.00 | 18949-99
330810520 | Весы-компараторы | AT460DR | 4537.00 | 18949-99
330810530 | Весы-компараторы | AT106 | 4537.00 | 18949-99
330810540 | Весы-компараторы | AT1004 | 4537.00 | 18949-99
330810550 | Весы-компараторы | AT1005 | 4537.00 | 18949-99
330810560 | Весы-компараторы | AT1006 | 4537.00 | 18949-99
330810570 | Весы-компараторы | AT10005 | 4537.00 | 18949-99
330810580 | Весы-компараторы | AT20005 | 4537.00 | 18949-99
330810590 | Компараторы массы | CC50 | 4537.00 | 16489-09
330810600 | Компараторы массы | CC111 | 4537.00 | 16489-09
330810610 | Компараторы массы | CC310 | 4537.00 | 16489-09
330810620 | Компараторы массы | CC500 | 4537.00 | 16489-09
330810630 | Компараторы массы | CC 1000S-L | 4537.00 | 16489-09
330810640 | Компараторы массы | CC 1000S | 4537.00 | 16489-09
330810650 | Компараторы массы | CC 10000 | 4537.00 | 16489-09
330810660 | Компараторы массы электронные | C5 | 4537.00 | 15028-95
330810670 | Компараторы массы электронные | C50 | 4537.00 | 15028-95
330810680 | Компараторы массы электронные | C500 | 4537.00 | 15028-95
330810690 | Компараторы массы электронные | C1000 | 4537.00 | 15028-95
330810700 | Компараторы массы электронные | C2000 | 4537.00 | 15028-95
330810710 | Компараторы массы электронные | C10000 | 4537.00 | 15028-95
330810720 | Компараторы массы электронные | C20000 | 4537.00 | 15028-95
330810730 | Компараторы весовые | ВК-20K | 4537.00 | 27744-09
330810740 | Компараторы весовые | ВК-500K | 4537.00 | 27744-09
330810750 | Компараторы весовые | ВК-1000K | 4537.00 | 27744-09
330810760 | Компараторы весовые | ВК-2000K | 4537.00 | 27744-09
330810770 | Компараторы весовые | ВК-20M | 4537.00 | 27744-09
330810780 | Компараторы весовые | ВК-500M | 4537.00 | 27744-09
330810790 | Компараторы весовые | ВК-1000M | 4537.00 | 27744-09
330810800 | Компараторы весовые | ВК-2000M | 4537.00 | 27744-09
330810810 | Компараторы массы | CC6 | 4537.00 | 16489-09
330810820 | Компараторы массы | CC21 | 4537.00 | 16489-09
330810830 | Компараторы массы | CC1201 | 4537.00 | 16489-09
330810840 | Компараторы массы | CC2001 | 4537.00 | 16489-09
330810850 | Компараторы массы | CC3000 | 4537.00 | 16489-09
330810860 | Компараторы массы | CC5001 | 4537.00 | 16489-09
330810870 | Компараторы массы | CC30002 | 4537.00 | 16489-09
330810880 | Весы-компараторы | AX, мод. AX26DR | 4537.00 | 20782-04
330810890 | Компараторы массы | CC, мод. CC 10000S | 4537.00 | 16489-09
330810900 | Установки поверочные | СМ, мод. СМ-106 | 4537.00 | 42758-09
330810910 | Компараторы массы | МС-10К | 4537.00 | 50151-12
330810920 | Компараторы массы | МС-30К | 4537.00 | 50151-12
330810930 | Компараторы массы | МС-1000 | 4537.00 | 50151-12
330810940 | Компараторы массы | МС-6100 | 4537.00 | 50151-12
330810950 | Компараторы массы | XPE, мод. XPE205 | 4537.00 | 60902-15
330810960 | Установки поверочные | СМ, мод. СМ-605 | 4537.00 | 42758-09
33091 | РЕЗЕРВУАРЫ НА ПЛАВУЧИХ СРЕДСТВАХ 5..15 М КУБ. (ОБЪЕМНЫЙ МЕТОД) (объемный метод с применением комплекса градуировки резервуаров) |  | 23723.00
33101 | РЕЗЕРВУАРЫ НА ПЛАВУЧИХ СРЕДСТВАХ 15..25 М КУБ. (ОБЪЕМНЫЙ МЕТОД) (объемный метод с применением комплекса градуировки резервуаров) |  | 33324.00
33111 | РЕЗЕРВУАРЫ НА ПЛАВУЧИХ СРЕДСТВАХ 25..50 М КУБ. (ОБЪЕМНЫЙ МЕТОД) (объемный метод с применением комплекса градуировки резервуаров) |  | 40665.00
33121 | РЕЗЕРВУАРЫ НА ПЛАВУЧИХ СРЕДСТВАХ 50..75 М КУБ. (ОБЪЕМНЫЙ МЕТОД) (объемный метод с применением комплекса градуировки резервуаров) |  | 45183.00
33131 | РЕЗЕРВУАРЫ НА ПЛАВУЧИХ СРЕДСТВАХ 75..100 М КУБ. (ОБЪЕМНЫЙ МЕТОД) (объемный метод с применением комплекса градуировки резервуаров) |  | 54221.00
33141 | РЕЗЕРВУАРЫ НА ПЛАВУЧИХ СРЕДСТВАХ 100..125 М КУБ. (ОБЪМНЫЙ МЕТОД) (объемный метод с применением комплекса градуировки резервуаров) |  | 63256.00
33151 | РЕЗЕРВУАРЫ НА ПЛАВУЧИХ СРЕДСТВАХ 125..150 М КУБ. (ОБЪЕМНЫЙ МЕТОД) (объемный метод с применением комплекса градуировки резервуаров) |  | 72293.00
33161 | ОПРЕДЕЛЕНИЕ ВМЕСТИМОСТИ "МЕРТВОЙ" ПОЛОСТИ РЕЗЕРВУАРА ОБЪЕМНЫМ МЕТОДОМ С ПРИМЕНЕНИЕМ ГРАДУИРОВОЧНОГО КОМПЛЕКСА "ЮГ"(объем полости до 3000л) |  | 9407.00
33171 | ОПРЕДЕЛЕНИЕ ВМЕСТИМОСТИ "МЕРТВОЙ" ПОЛОСТИ РЕЗЕРВУАРА ОБЪЕМНЫМ МЕТОДОМ С ПРИМЕНЕНИЕМ ГРАДУИРОВОЧНОГО КОМПЛЕКСА "ЮГ"(объем полости от 3001л до 5000л) |  | 12445.00
33181 | ОПРЕДЕЛЕНИЕ ВМЕСТИМОСТИ "МЕРТВОЙ" ПОЛОСТИ РЕЗЕРВУАРА ОБЪЕМНЫМ МЕТОДОМ С ПРИМЕНЕНИЕМ ГРАДУИРОВОЧНОГО КОМПЛЕКСА "ЮГ"(объем полости от 5001л до 10000л) |  | 18964.00
33191 | ОПРЕДЕЛЕНИЕ ВМЕСТИМОСТИ "МЕРТВОЙ" ПОЛОСТИ РЕЗЕРВУАРА ОБЪЕМНЫМ МЕТОДОМ С ПРИМЕНЕНИЕМ ГРАДУИРОВОЧНОГО КОМПЛЕКСА "ЮГ"(объем полости от 10001л до 15000л) |  | 22074.00
33201 | ОПРЕДЕЛЕНИЕ ВМЕСТИМОСТИ "МЕРТВОЙ" ПОЛОСТИ РЕЗЕРВУАРА ОБЪЕМНЫМ МЕТОДОМ С ПРИМЕНЕНИЕМ ГРАДУИРОВОЧНОГО КОМПЛЕКСА "ЮГ"(объем полости от 15001л до 20000л) |  | 25737.00
33211 | ОПРЕДЕЛЕНИЕ ВМЕСТИМОСТИ "МЕРТВОЙ" ПОЛОСТИ РЕЗЕРВУАРА ОБЪЕМНЫМ МЕТОДОМ С ПРИМЕНЕНИЕМ ГРАДУИРОВОЧНОГО КОМПЛЕКСА "ЮГ"(объем полости от 20001л до 25000л) |  | 28152.00
33221 | ОПРЕДЕЛЕНИЕ ВМЕСТИМОСТИ "МЕРТВОЙ" ПОЛОСТИ РЕЗЕРВУАРА ОБЪЕМНЫМ МЕТОДОМ С ПРИМЕНЕНИЕМ ГРАДУИРОВОЧНОГО КОМПЛЕКСА "ЮГ"(объем полости от 25001л до 30000л) |  | 31113.00
33241 | ОПРЕДЕЛЕНИЕ ВМЕСТИМОСТИ "МЕРТВОЙ" ПОЛОСТИ РЕЗЕРВУАРА ОБЪЕМНЫМ МЕТОДОМ С ПРИМЕНЕНИЕМ ГРАДУИРОВОЧНОГО КОМПЛЕКСА "ЮГ"(объем полости от 30001л до 40000л) |  | 37575.00
33251 | ОПРЕДЕЛЕНИЕ ВМЕСТИМОСТИ "МЕРТВОЙ" ПОЛОСТИ РЕЗЕРВУАРА ОБЪЕМНЫМ МЕТОДОМ С ПРИМЕНЕНИЕМ ГРАДУИРОВОЧНОГО КОМПЛЕКСА "ЮГ"(объем полости от 40001л до 50000л) |  | 45522.00
33261 | ОПРЕДЕЛЕНИЕ ВМЕСТИМОСТИ "МЕРТВОЙ" ПОЛОСТИ РЕЗЕРВУАРА ОБЪЕМНЫМ МЕТОДОМ С ПРИМЕНЕНИЕМ ГРАДУИРОВОЧНОГО КОМПЛЕКСА "ЮГ"(объем полости от 50001л до 60000л) |  | 53480.00
33281 | ДИНАМОМЕТРИЧЕСКИЕ КЛЮЧИ ДВУХСТОРОННЕГО ДЕЙСТВИЯ 0,2-10 Нм |  | 1110.00
332810020 | Ключи моментные шкальные | КМШ, мод. КМШ-1 | 1110.00 | 38563-08
332810030 | Ключи динамометрические шкальные | Gedore серии ADS, мод. ADS 4 | 1110.00 | 71174-18
332810040 | Ключи динамометрические шкальные | Gedore серии ADS, мод. ADS 4 S | 1110.00 | 71174-18
332810050 | Ключи динамометрические шкальные | Gedore серии ADS, мод. ADS 8 | 1110.00 | 71174-18
332810060 | Ключи динамометрические шкальные | Gedore серии ADS, мод. ADS 8 S | 1110.00 | 71174-18
332810070 | Ключи динамометрические шкальные | Gedore серии 83, мод. 8301-04 | 1110.00 | 71174-18
33291 | ДИНАМОМЕТРИЧЕСКИЕ КЛЮЧИ ДВУХСТОРОННЕГО ДЕЙСТВИЯ 10-100 Нм |  | 1374.00
332910010 | Ключи динамометрические | МТ, мод. МТ-1-25 | 1374.00 | 23990-13
332910020 | Ключи динамометрические | МТ, мод. МТ-1-60 | 1374.00 | 23990-13
332910030 | Ключи динамометрические | QAT MRTT-B 15-06 | 1374.00
332910070 | Ключи динамометрические электронные | Holex 655345, мод. Holex 655345 30 | 1374.00 | 52243-12
332910080 | Ключи моментные предельные регулируемые | FACOM, мод. R.208-25 | 1374.00 | 29393-08
332910090 | Ключи моментные шкальные | КМШ, мод. КМШ-2,5 | 1374.00 | 38563-08
332910100 | Ключи моментные шкальные | DB, мод. DB 12N | 1374.00 | 59697-15
332910110 | Ключи динамометрические предельные | LICOTA AQM-N2015 | 1374.00 | 66905-17
332910120 | Ключи динамометрические предельные | LICOTA AQM-N2030 | 1374.00 | 66905-17
332910130 | Ключи динамометрические предельные | LICOTA AQM-N3060 | 1374.00 | 66905-17
332910140 | Ключи динамометрические предельные | LICOTA AQM-N3100 | 1374.00 | 66905-17
332910150 | Ключи динамометрические шкальные | Gedore серии ADS, мод. ADS 12 D | 1374.00 | 71174-18
332910160 | Ключи динамометрические шкальные | Gedore серии ADS, мод. ADS 12 DS | 1374.00 | 71174-18
332910170 | Ключи динамометрические шкальные | Gedore серии ADS, мод. ADS 12 A | 1374.00 | 71174-18
332910180 | Ключи динамометрические шкальные | Gedore серии ADS, мод. ADS 12 AS | 1374.00 | 71174-18
332910190 | Ключи динамометрические шкальные | Gedore серии ADS, мод. ADS 25 | 1374.00 | 71174-18
332910200 | Ключи динамометрические шкальные | Gedore серии ADS, мод. ADS 25 S | 1374.00 | 71174-18
332910210 | Ключи динамометрические шкальные | Gedore серии ADS, мод. ADS 25 F | 1374.00 | 71174-18
332910220 | Ключи динамометрические шкальные | Gedore серии ADS, мод. ADS 25 FS | 1374.00 | 71174-18
332910230 | Ключи динамометрические шкальные | Gedore серии ADS, мод. ADS 40 | 1374.00 | 71174-18
332910240 | Ключи динамометрические шкальные | Gedore серии ADS, мод. ADS 40 S | 1374.00 | 71174-18
332910250 | Ключи динамометрические шкальные | Gedore серии ADS, мод. ADS 40 F | 1374.00 | 71174-18
332910260 | Ключи динамометрические шкальные | Gedore серии ADS, мод. ADS 40 FS | 1374.00 | 71174-18
332910270 | Ключи динамометрические шкальные | Gedore серии BDS, мод. BDS 80 A | 1374.00 | 71174-18
332910280 | Ключи динамометрические шкальные | Gedore серии BDS, мод. BDS 80 AS | 1374.00 | 71174-18
332910290 | Ключи динамометрические шкальные | Gedore серии BDS, мод. BDS 80 E | 1374.00 | 71174-18
332910300 | Ключи динамометрические шкальные | Gedore серии BDS, мод. BDS 80 ES | 1374.00 | 71174-18
332910310 | Ключи динамометрические шкальные | Gedore серии BDS, мод. BDS 100 EF | 1374.00 | 71174-18
332910320 | Ключи динамометрические шкальные | Gedore серии BDS, мод. BDS 100 E | 1374.00 | 71174-18
332910330 | Ключи динамометрические шкальные | Gedore серии 83, мод. 8301-12 | 1374.00 | 71174-18
332910340 | Ключи динамометрические шкальные | Gedore серии 83, мод. 8301-25 | 1374.00 | 71174-18
332910350 | Ключи динамометрические шкальные | Gedore серии 83, мод. 8301-40 | 1374.00 | 71174-18
332910360 | Ключи динамометрические шкальные | Gedore серии 83, мод. 8302-08 | 1374.00 | 71174-18
33301 | ДИНАМОМЕТРИЧЕСКИЕ КЛЮЧИ ДВУХСТОРОННЕГО ДЕЙСТВИЯ 100-1100 Нм |  | 1697.00
333010010 | Ключи динамометрические | МТ, мод. МТ-1-120 | 1697.00 | 23990-13
333010020 | Ключи динамометрические | МТ, мод. МТ-1-150 | 1697.00 | 23990-13
333010030 | Ключи динамометрические | МТ, мод. МТ-1-240 | 1697.00 | 23990-13
333010040 | Ключи динамометрические | МТ, мод. МТ-1-500 | 1697.00 | 23990-13
333010050 | Ключи динамометрические | МТ, мод. МТ-1-800 | 1697.00 | 23990-13
333010060 | Ключи моментные | КМШ1-150 | 1697.00 | 15262-96
333010070 | Ключи моментные шкальные | КМШ, мод. КМШ-200 | 1697.00 | 22032-01
333010080 | Ключи моментные шкальные | КМШ, мод. КМШ-300 | 1697.00 | 22032-01
333010090 | Ключи моментные шкальные | КМШ, мод. КМШ-500 | 1697.00 | 22032-01
333010100 | Ключи моментные шкальные | КМШ-140 | 1697.00 | 22435-07
333010110 | Ключи моментные шкальные | КМШ, мод. КМШ-15 | 1697.00 | 38563-08
333010120 | Ключи моментные шкальные | КМШ, мод. КМШ-20 | 1697.00 | 38563-08
333010130 | Ключи моментные шкальные | DB, мод. DB200N | 1697.00 | 59697-15
333010140 | Ключи динамометрические предельные | LICOTA AQM-N4200 | 1697.00 | 66905-17
333010150 | Ключи динамометрические предельные | LICOTA AQM-N4320 | 1697.00 | 66905-17
333010160 | Ключи динамометрические предельные | LICOTA AQM-N6500 | 1697.00 | 66905-17
333010170 | Ключи динамометрические предельные | LICOTA AQM-N6800 | 1697.00 | 66905-17
333010180 | Ключи динамометрические предельные | LICOTA AQM-N61000 | 1697.00 | 66905-17
333010190 | Ключи динамометрические предельные | LICOTA AQM-N81000 | 1697.00 | 66905-17
333010200 | Ключи динамометрические шкальные | Gedore серии BDS, мод. BDS 160 | 1697.00 | 71174-18
333010210 | Ключи динамометрические шкальные | Gedore серии BDS, мод. BDS 160 S | 1697.00 | 71174-18
333010220 | Ключи динамометрические шкальные | Gedore серии BDS, мод. BDS 200 | 1697.00 | 71174-18
333010230 | Ключи динамометрические шкальные | Gedore серии BDS, мод. BDS 200 S | 1697.00 | 71174-18
333010240 | Ключи динамометрические шкальные | Gedore серии CDS, мод. CDS 400 S | 1697.00 | 71174-18
333010250 | Ключи динамометрические шкальные | Gedore серии DDS, мод. DDS 800 S | 1697.00 | 71174-18
333010260 | Ключи динамометрические шкальные | Gedore серии 83, мод. 8302-20 | 1697.00 | 71174-18
333010270 | Ключи динамометрические шкальные | Gedore серии 83, мод. 8303-40 | 1697.00 | 71174-18
333010280 | Ключи динамометрические шкальные | Gedore серии 83, мод. 8304-80 | 1697.00 | 71174-18
33311 | ДИНАМОМЕТРИЧЕСКИЕ КЛЮЧИ ДВУХСТОРОННЕГО ДЕЙСТВИЯ 1100-1500 Нм |  | 2290.00
333110010 | Ключи динамометрические | МТ, мод. МТ-1-1500 | 2290.00 | 23990-13
333110020 | Ключи динамометрические предельные | LICOTA AQP-N61500 | 2290.00 | 66905-17
333110030 | Ключи динамометрические предельные | LICOTA AQP-N81500P | 2290.00 | 66905-17
333110040 | Ключи динамометрические предельные | LICOTA AQM-N61500 | 2290.00 | 66905-17
333110050 | Ключи динамометрические предельные | LICOTA AQM-N81500 | 2290.00 | 66905-17
333110060 | Ключи динамометрические шкальные | Gedore серии EDS, мод. EDS 1400 S | 2290.00 | 71174-18
333110070 | Ключи динамометрические шкальные | Gedore серии 83, мод. 8305-14 | 2290.00 | 71174-18
33321 | ДИНАМОМЕТРИЧЕСКИЕ КЛЮЧИ ДВУХСТОРОННЕГО ДЕЙСТВИЯ 1500-3000 Нм |  | 4007.00
333210010 | Ключи динамометрические предельные | LICOTA AQM-N82000 | 4007.00 | 66905-17
333210020 | Ключи динамометрические предельные | LICOTA AQM-N83000 | 4007.00 | 66905-17
333210030 | Ключи динамометрические предельные | LICOTA AQM-N93000 | 4007.00 | 66905-17
333210040 | Ключи динамометрические шкальные | Gedore серии EDS, мод. EDS 2000 S | 4007.00 | 71174-18
333210050 | Ключи динамометрические шкальные | Gedore серии 83, мод. 8305-20 | 4007.00 | 71174-18
33361 | АВТОЦИСТЕРНЫ КАЛИБРОВАННЫЕ до 3000 Л (ВЕСОВОЙ МЕТОД) |  | 1185.00
333610010 | Автоцистерны (весовой метод)(до 3000л) | 36133 и их мод. | 1185.00 | 12540-08
333610020 | Автотопливозаправщики (весовой метод)(до 3000л) | 36133-011 и их мод. | 1185.00 | 12540-08
333610030 | Цистерны топливораздаточные (весовой метод)(до 3000л) | АТ3-2,4-52 | 1185.00 | 6254-77
333610040 | Автотопливозаправщики (весовой метод)(до 3000л) | АТЗ-4,9-3309 | 1185.00 | 31072-06
333610050 | Автоцистерны для топлива (весовой метод)(до 3000л) | АЦ-4,9-3309 | 1185.00 | 30335-05
33371 | АВТОЦИСТЕРНЫ КАЛИБРОВАННЫЕ от 3001л до 5000л (ВЕСОВОЙ МЕТОД)(ЗА 1 СЕКЦИЮ) |  | 1977.00
333710010 | Автоцистерны (весовой метод)(от 3001л по 5000л)(за 1 секцию) | 56216-011 и их вариантные исполнения | 1977.00 | 17009-08
333710020 | Полуприцепы-цистерны (весовой метод)(от 3001л по 5000л)(за 1 секцию) | 96231 и их модификаций | 1977.00 | 45018-10
333710030 | Прицепы-цистерны (весовой метод)(от 3001л по 5000л)(за 1 секцию) | 8638-012 и их мод. | 1977.00 | 44261-10
333710040 | Станции автозаправочные передвижные (весовой метод)(от 3001л по 5000л)(за 1 секцию) | 8638 и их мод. | 1977.00 | 13795-05
333710050 | Полуприцепы-цистерны (весовой метод)(от 3001л по 5000л)(за 1 секцию) | 96226 | 1977.00 | 19188-00
333710060 | Полуприцепы-цистерны (весовой метод)(от 3001л по 5000л)(за 1 секцию) | 96222-03 | 1977.00 | 47666-11
333710070 | Автоцистерны (весовой метод)(от 3001л по 5000л)(за 1 секцию) | KASSBOHRER STB 38 | 1977.00 | 45099-10
333710080 | Автотопливозаправщики (весовой метод)(от 3001л по 5000л)(за 1 секцию) | 5608 и их модификаций | 1977.00 | 45017-10
333710090 | Автоцистерны (весовой метод)(от 3001л по 5000л)(за 1 секцию) | 56081и их модификаций | 1977.00 | 45017-10
333710100 | Автотопливозаправщики (весовой метод)(от 3001л по 5000л)(за 1 секцию) | 5608 и их мод. | 1977.00 | 18728-05
333710110 | Автоцистерны (весовой метод)(от 3001л по 5000л)(за 1 секцию) | 56081 и их мод. | 1977.00 | 18728-05
333710120 | Автоцистерны транспортные (весовой метод)(от 3001л по 5000л)(за 1 секцию) | 745 | 1977.00 | 7051-98
333710130 | Автоцистерны для топлива (весовой метод)(от 3001л по 5000л)(за 1 секцию) | АЦ-4,9-3307 | 1977.00 | 30335-05
333710140 | Автоцистерны для топлива (весовой метод)(от 3001л по 5000л)(за 1 секцию) | АЦ-4,9-3309 | 1977.00 | 30335-05
333710150 | Автотопливозаправщики (весовой метод)(от 3001л по 5000л)(за 1 секцию) | АТЗ-4,9-3307 | 1977.00 | 31072-06
333710160 | Автотопливозаправщики (весовой метод)(от 3001л по 5000л)(за 1 секцию) | АТЗ-4,9-3309 | 1977.00 | 31072-06
333710170 | Автотопливозаправщики (весовой метод)(от 3001л по 5000л)(за 1 секцию) | АТЗ-4,2-3307 мод. 3616 | 1977.00 | 13462-92
333710180 | Полуприцепы-цистерны (весовой метод)(от 3001л по 5000л)(за 1 секцию) | 96222 | 1977.00 | 34986-07
33381 | АВТОЦИСТЕРНЫ КАЛИБРОВАННЫЕ от 5001л до 10000л (ВЕСОВОЙ МЕТОД)(ЗА 1 СЕКЦИЮ) |  | 2766.00
333810010 | Полуприцепы-цистерны (весовой метод)(от 5001л до 10000л)(за 1 секцию) | 96231 и их модификаций | 2766.00 | 45018-10
333810020 | Полуприцепы-цистерны для нефтепродуктов (весовой метод)(от 5001л до 10000л)(за 1 секцию) | 9693, мод. 9693-01 | 2766.00 | 19861-00
333810030 | Полуприцепы-цистерны для нефтепродуктов (весовой метод)(от 5001л до 10000л)(за 1 секцию) | 9693, мод. 96931 | 2766.00 | 19861-00
333810040 | Полуприцепы-цистерны для нефтепродуктов (весовой метод)(от 5001л до 10000л)(за 1 секцию) | 9693, мод. 96931-01 | 2766.00 | 19861-00
333810050 | Полуприцепы-цистерны (весовой метод)(от 5001л до 10000л)(за 1 секцию) | 96226 | 2766.00 | 19188-00
333810060 | Автотопливозаправщики (весовой метод)(от 5001л до 10000л)(за 1 секцию) | 56216 | 2766.00 | 17009-08
333810070 | Полуприцепы-цистерны для транспортирования нефтепродуктов (весовой метод)(от 5001л до 10000л)(за 1 секцию) | НЕФАЗ-96741 | 2766.00 | 12784-06
333810080 | Полуприцепы-цистерны для транспортирования нефтепродуктов (весовой метод)(от 5001л до 10000л)(за 1 секцию) | НЕФАЗ-96742 | 2766.00 | 12784-06
333810090 | Полуприцепы-цистерны (весовой метод)(от 5001л до 10000л)(за 1 секцию) | 96222 | 2766.00 | 34986-07
333810100 | Полуприцепы-цистерны (весовой метод)(от 5001л до 10000л)(за 1 секцию) | 96222-03 | 2766.00 | 47666-11
333810110 | Автоцистерны (весовой метод)(от 5001л до 10000л)(за 1 секцию) | KASSBOHRER STB 38 | 2766.00 | 45099-10
333810120 | Полуприцепы-цистерны (весовой метод)(от 5001л до 10000л)(за 1 секцию) | 964842 | 2766.00 | 50127-12
333810130 | Полуприцепы-цистерны (весовой метод)(от 5001л до 10000л)(за 1 секцию) | 964843 | 2766.00 | 50127-12
333810140 | Полуприцепы-цистерны (весовой метод)(от 5001л до 10000л)(за 1 секцию) | 964844 | 2766.00 | 50127-12
333810150 | Полуприцепы-цистерны (весовой метод)(от 5001л до 10000л)(за 1 секцию) | 964847 | 2766.00 | 50127-12
333810160 | Полуприцепы-цистерны (весовой метод)(от 5001л до 10000л)(за 1 секцию) | 964848 | 2766.00 | 50127-12
333810170 | Полуприцепы-цистерны (весовой метод)(от 5001л до 10000л)(за 1 секцию) | 964849 | 2766.00 | 50127-12
333810180 | Полуприцепы-цистерны (весовой метод)(от 5001л до 10000л)(за 1 секцию) | 96484А | 2766.00 | 50127-12
333810190 | Полуприцепы-цистерны (весовой метод)(от 5001л до 10000л)(за 1 секцию) | 96484В | 2766.00 | 50127-12
333810200 | Полуприцепы-цистерны (весовой метод)(от 5001л до 10000л)(за 1 секцию) | 96484D | 2766.00 | 50127-12
333810210 | Полуприцепы-цистерны (весовой метод)(от 5001л до 10000л)(за 1 секцию) | 96484E | 2766.00 | 50127-12
333810220 | Полуприцепы-цистерны (весовой метод)(от 5001л до 10000л)(за 1 секцию) | 96226 и их модификаций | 2766.00 | 45016-10
333810230 | Автотопливозаправщики (весовой метод)(от 5001л до 10000л)(за 1 секцию) | АТЗ-7,5-5557 | 2766.00 | 15590-96
333810240 | Автоцистерны (весовой метод)(от 5001л до 10000л)(за 1 секцию) | 56151 и их мод. | 2766.00 | 40825-09
333810250 | Автотопливозаправщики (весовой метод)(от 5001л до 10000л)(за 1 секцию) | 56152 и их мод. | 2766.00 | 40825-09
333810260 | Полуприцепы-цистерны (весовой метод)(от 5001л до 10000л)(за 1 секцию) | 96222 | 2766.00 | 53357-13
333810270 | Полуприцепы-цистерны (весовой метод)(от 5001л до 10000л)(за 1 секцию) | 96227 и их модификации | 2766.00 | 18174-11
333810280 | Автотопливозаправщики (весовой метод)(от 5001л до 10000л)(за 1 секцию) | АТЗ-9-00-00 | 2766.00 | 14541-97
333810290 | Автоцистерны (весовой метод)(от 5001л до 10000л)(за 1 секцию) | АЦ-9-00 | 2766.00 | 14541-97
333810300 | Прицепы-цистерны (весовой метод)(от 5001л до 10000л)(за 1 секцию) | ПЦ-9-00 | 2766.00 | 14541-97
333810310 | Полуприцепы-цистерны (весовой метод)(от 5001л до 10000л)(за 1 секцию) | ППЦ-9-00 | 2766.00 | 14541-97
333810320 | Автоцистерны (весовой метод)(от 5001л до 10000л)(за 1 секцию) | АЦ-7-4314 | 2766.00 | 12583-90
333810330 | Автоцистерны (весовой метод)(от 5001л до 10000л)(за 1 секцию) | АЦ-7Г-4314 | 2766.00 | 12583-90
333810340 | Автоцистерны для нефтепродуктов (весовой метод)(от 5001л до 10000л)(за 1 секцию) | НЕФАЗ-66052 | 2766.00 | 19860-07
333810350 | Автотопливозаправщики | 56463-0000010 | 2766.00 | 16182-99
333810360 | Автотопливозаправщики | АТЗ | 2766.00 | 43519-09
33391 | АВТОЦИСТЕРНЫ КАЛИБРОВАННЫЕ от 10001л до 15000л (ВЕСОВОЙ МЕТОД) |  | 3558.00
333910010 | Полуприцепы-цистерны (весовой метод)(от 10001л по 15000л)(за 1 секцию) | 96227 и их модификации | 3558.00 | 18174-11
33401 | АВТОЦИСТЕРНЫ КАЛИБРОВАННЫЕ от 15001л до 20000л (ВЕСОВОЙ МЕТОД) |  | 4545.00
334010010 | Полуприцепы-цистерны транспортные (весовой метод)(от 15001л по 20000л)(за 1 секцию) | 96741 | 4545.00 | 12784-99
334010020 | Полуприцепы-цистерны для нефтепродуктов (весовой метод)(от 15001л по 20000л)(за 1 секцию) | НЕФАЗ-9693 | 4545.00 | 19861-08
334010030 | Полуприцепы-цистерны для нефтепродуктов (весовой метод)(от 15001л по 20000л)(за 1 секцию) | НЕФАЗ-96931 | 4545.00 | 19861-08
33411 | АВТОЦИСТЕРНЫ КАЛИБРОВАННЫЕ свыше 20001л (ВЕСОВОЙ МЕТОД) |  | 5929.00
334110010 | Полуприцепы-цистерны транспортные (весовой метод)(свыше 20001л)(за 1 секцию) | 96742 | 5929.00 | 12784-99
334110020 | Полуприцепы-цистерны (весовой метод)(свыше 20001л)(за 1 секцию) | 964842 | 5929.00 | 50127-12
334110030 | Полуприцепы-цистерны (весовой метод)(свыше 20001л)(за 1 секцию) | 964843 | 5929.00 | 50127-12
334110040 | Полуприцепы-цистерны (весовой метод)(свыше 20001л)(за 1 секцию) | 964844 | 5929.00 | 50127-12
334110050 | Полуприцепы-цистерны (весовой метод)(свыше 20001л)(за 1 секцию) | 964847 | 5929.00 | 50127-12
334110060 | Полуприцепы-цистерны (весовой метод)(свыше 20001л)(за 1 секцию) | 964848 | 5929.00 | 50127-12
334110070 | Полуприцепы-цистерны (весовой метод)(свыше 20001л)(за 1 секцию) | 964849 | 5929.00 | 50127-12
334110080 | Полуприцепы-цистерны (весовой метод)(свыше 20001л)(за 1 секцию) | 96484А | 5929.00 | 50127-12
334110090 | Полуприцепы-цистерны (весовой метод)(свыше 20001л)(за 1 секцию) | 96484В | 5929.00 | 50127-12
334110100 | Полуприцепы-цистерны (весовой метод)(свыше 20001л)(за 1 секцию) | 96484D | 5929.00 | 50127-12
334110110 | Полуприцепы-цистерны (весовой метод)(свыше 20001л)(за 1 секцию) | 96484E | 5929.00 | 50127-12
334110120 | Полуприцепы-цистерны и прицепы-цистерны для транспортирования нефтепродуктов | ППЦ-30М мод,9646-0000010 | 5929.00 | 41932-09
33421 | УСТРОЙСТВО ПЕРЕГРУЗОЧНОЕ |  | 5234.00
334210010 | Устройство перегрузочное | М056.02.00.000 | 5234.00 | 54403-13
33431 | ГИРИ МИЛЛИГРАММОВЫЕ Е1 (ЭТАЛОН 1 РАЗРЯДА) (ЗА 1 ШТУКУ) |  | 1177.00
334310010 | Гири от 1 мг до 500 мг класса точности Е1 (за 1 шт.) (ЭТАЛОН 1 разряда) |  | 1177.00 | 52768-13
33441 | ГИРИ ГРАММОВЫЕ Е1 (ЭТАЛОН 1 РАЗРЯДА) (ЗА 1 ШТУКУ) |  | 1509.00
334410010 | Гири от 1 г до 500 г класса точности Е1 (за 1 шт.) (ЭТАЛОН 1 разряда) |  | 1509.00 | 52768-13
33451 | ГИРИ КИЛОГРАММОВЫЕ Е1 (ЭТАЛОН 1 РАЗРЯДА) (ЗА 1 ШТУКУ) |  | 2008.00
334510010 | Гири от 1 кг класса точности Е1 (за 1 шт.) (ЭТАЛОН 1 разряда) |  | 2008.00 | 52768-13
33461 | ГИРИ МИЛЛИГРАММОВЫЕ Е2 , F1 (ЭТАЛОН 1, 2 РАЗРЯДА) (ЗА 1 ШТУКУ) |  | 1002.00
334610010 | Гири от 1 мг до 500 мг класса точности Е2 (за 1 шт.) (ЭТАЛОН 1 разряда) |  | 1002.00 | 52768-13
334610020 | Гири от 1 мг до 500 мг класса точности F1 (за 1 шт.) (ЭТАЛОН 2 разряда) |  | 1002.00 | 52768-13
334610030 | Гири образцовые миллиграммовые II разряда (за 1 шт.) (ЭТАЛОН 2 разряда) | МГО-2-1110-1 | 1002.00 | 5288-76
334610040 | Наборы образцовых миллиграммовых гирь 1-го разряда (за 1 шт.) (ЭТАЛОН 1 разряда) | МГО-1-1110-1 | 1002.00 | 5853-77
33471 | ГИРИ ГРАММОВЫЕ Е2 , F1 (ЭТАЛОН 1, 2 РАЗРЯДА) (ЗА 1 ШТУКУ) |  | 1234.00
334710010 | Гири от 1 г до 500 г класса точности Е2 (за 1 шт.) (ЭТАЛОН 1 разряда) |  | 1234.00 | 52768-13
334710020 | Гири от 1 г до 500 г класса точности F1 (за 1 шт.) (ЭТАЛОН 2 разряда) |  | 1234.00 | 52768-13
334710030 | Гири образцовые 2-го разряда (за 1 шт.) (ЭТАЛОН 2 разряда) | ГО-2-1110 | 1234.00 | 5287-76
334710040 | Гири образцовые 1-го разряда (за 1 шт.) (ЭТАЛОН 1 разряда) | ГО-1-1110-1 | 1234.00 | 5402-76
33481 | ГИРИ КИЛОГРАММОВЫЕ Е2 , F1 (ЭТАЛОН 1, 2 РАЗРЯДА) (ЗА 1 ШТУКУ) |  | 1775.00
334810010 | Гири от 1 кг до 10 кг класса точности Е2 (за 1 шт.) (ЭТАЛОН 1 разряда) |  | 1775.00 | 52768-13
334810020 | Гири от 1 кг до 10 кг класса точности F1 (за 1 шт.) (ЭТАЛОН 2 разряда) |  | 1775.00 | 52768-13
33491 | ГИРИ МИЛЛИГРАММОВЫЕ, ГРАММОВЫЕ F2 (ЭТАЛОН 3 РАЗРЯДА) (ЗА 1 ШТУКУ) |  | 465.00
334910010 | Гири от 1 мг до 500 г класса точности F2 (за 1 шт.) (ЭТАЛОН 3 разряда) |  | 465.00 | 52768-13
33501 | ГИРИ КИЛОГРАММОВЫЕ F2 (ЭТАЛОН 3 РАЗРЯДА) (ЗА 1 ШТУКУ) |  | 750.00
335010010 | Гири от 1 кг до 20 кг класса точности F2 (за 1 шт.) (ЭТАЛОН 3 разряда) |  | 750.00 | 52768-13
33511 | ГИРИ ПАРАЛЛЕЛЕПИПЕДНЫЕ 20 КГ М1 (ЭТАЛОН 4 РАЗРЯДА) (ЗА 1 ШТУКУ) |  | 499.00
335110010 | Гири 20 кг класса точности М1 (за 1 шт.) (ЭТАЛОН 4 разряда) |  | 499.00 | 52768-13
33521 | ГИРИ ДО 20 КГ М1 (ЭТАЛОН 4 РАЗРЯДА) (ЗА 1 ШТУКУ) |  | 332.00
335210010 | Гири от 1 мг до 10 кг класса точности М1 (за 1 шт.) (ЭТАЛОН 4 разряда) |  | 332.00 | 52768-13
33531 | ГИРИ ДО 500 КГ М1 (ЭТАЛОН 4 РАЗРЯДА) (ЗА 1 ШТУКУ) |  | 1490.00
335310010 | Гири образцовые 4-го разряда 500 кг | ГО-4-500, ГО-4-500Ц | 1490.00 | 2661-70
335310020 | Гири с номинальным значением массы 20 кг и 500 кг класса точности М1 (эталон 4 разряда) |  | 1490.00 | 30728-05
335310030 | Гири 500 кг М1 (эталон 4 разряда) | МТ | 1490.00 | 33992-07
33541 | ГИРИ ДО 2000 КГ М1 (ЭТАЛОН 4 РАЗРЯДА) (ЗА 1 ШТУКУ) |  | 2145.00
335410010 | Гири образцовые 4-го разряда 1000, 2000 кг | ГО-4-1000, ГО-4-2000 | 2145.00 | 2661-70
335410020 | Гири 2000 кг М1 (эталон 4 разряда) (за 1 шт.) |  | 2145.00 | 31528-06
33551 | ДАТЧИКИ ВЕСОИЗМЕРИТЕЛЬНЫЕ ДО 100 ТС (1000 кН) |  | 6673.00
335510020 | Датчики сило- и весоизмерительные тензорезисторные | Мерадат К-Б-12А-3-С3 | 6673.00 | 40871-09
335510030 | Комплексы измерительно-вычислительные (канал измерения силы) | АСИС-1 | 6673.00 | 43436-09
33561 | ДАТЧИКИ ВЕСОИЗМЕРИТЕЛЬНЫЕ ОТ 100 ДО 200 ТС (1000-2000 кН) |  | 7490.00
33571 | ДАТЧИКИ СЖАТИЯ ИЛИ РАСТЯЖЕНИЯ ВЕСОИЗМЕРИТЕЛЬНЫЕ ДО 100 тс (1000 кН) |  | 3854.00
335710010 | Датчики весоизмерительные | НИК-901 | 3854.00
335710020 | Приборы весоизмерительные | WE, мод. WE2111 | 3854.00 | 61808-15
335710030 | Датчики весоизмерительные тензорезисторные | RTN, мод. RTNC3/22T | 3854.00 | 21175-13
33581 | ДАТЧИКИ СЖАТИЯ ИЛИ РАСТЯЖЕНИЯ ВЕСОИЗМЕРИТЕЛЬНЫЕ ОТ 100 ДО 200 тс (1000-2000 кН) |  | 4110.00
33591 | ДАТЧИКИ СИЛОИЗМЕРИТЕЛЬНЫЕ ДО 100 ТС (1000 кН) |  | 6673.00
335910010 | Датчики силоизмерительные тензорезисторные | TX25 | 6673.00 | 52186-12
335910020 | Датчики силоизмерительные тензорезисторные | CWH | 6673.00 | 37871-08
33601 | ДАТЧИКИ СИЛОИЗМЕРИТЕЛЬНЫЕ ОТ 100 ДО 200 ТС (1000-2000 кН) |  | 7490.00
33611 | ДАТЧИКИ СЖАТИЯ ИЛИ РАСТЯЖЕНИЯ СИЛОИЗМЕРИТЕЛЬНЫЕ ДО 100 тс (1000 кН) |  | 3854.00
336110010 | Тензиометры | Sigma 702 ET | 3854.00 | 30446-05
336110020 | Датчики силоизмерительные тензорезисторные | CMM2, мод. CMM2-К200 | 3854.00 | 37871-08
336110030 | Датчики силоизмерительные тензорезисторные | 4508 ДСТ-С-1 | 3854.00 | 38323-08
336110040 | Датчики силоизмерительные тензорезисторные | 4508 ДСТ-С-10 | 3854.00 | 38323-08
336110050 | Датчики силоизмерительные тензорезисторные | 4508 ДСТ-С-50 | 3854.00 | 38323-08
336110060 | Датчики силоизмерительные тензорезисторные | 4508 ДСТ-С-0,1 | 3854.00 | 38323-08
336110070 | Датчики силоизмерительные тензорезисторные | 4508 ДСТ-С-1Р-0,05 | 3854.00 | 24675-03
336110080 | Датчики силоизмерительные тензорезисторные | 4508 ДСТ-С-10Р-0,05 | 3854.00 | 24675-03
336110090 | Датчики силоизмерительные тензорезисторные | 4508 ДСТ-С-50Р-0,05 | 3854.00 | 24675-03
33621 | ДАТЧИКИ СЖАТИЯ ИЛИ РАСТЯЖЕНИЯ СИЛОИЗМЕРИТЕЛЬНЫЕ ОТ 100 ДО 200 тс (1000-2000 кН) |  | 4110.00
33631 | ДИНАМОМЕТРЫ РАСТЯЖЕНИЯ МЕХАНИЧЕСКИЕ ДО 5 ТС (ДО 50 кН) (РАБОЧЕЕ СИ) |  | 1324.00
336310010 | Динамометры становые | ДС-200 | 1324.00 | 23226-02
336310020 | Динамометры становые | ДС-500 | 1324.00 | 23226-02
33641 | ДИНАМОМЕТРЫ РАСТЯЖЕНИЯ МЕХАНИЧЕСКИЕ ОТ 5 ДО 50 ТС (ОТ 50 ДО 500 кН) (РАБОЧЕЕ СИ) |  | 1695.00
33651 | ДИНАМОМЕТРЫ РАСТЯЖЕНИЯ МЕХАНИЧЕСКИЕ ОТ 50 ДО 200 ТС (ОТ 500 ДО 2000 кН) (РАБОЧЕЕ СИ) |  | 2169.00
33661 | ДИНАМОМЕТРЫ СЖАТИЯ МЕХАНИЧЕСКИЕ ДО 5 ТС (ДО 50 кН) (РАБОЧЕЕ СИ) |  | 1149.00
336610010 | Динамометры (рабочее СИ) | ДСП-2 | 1149.00 | 3455-73
336610020 | Динамометры (рабочее СИ) | ДСП-1 | 1149.00 | 3455-73
336610030 | Устройства контроля усилия стрелочных приводов (рабочее СИ) | УКРУП-12ТЦ | 1149.00 | 53416-13
336610040 | Приборы для измерения усилия укупорки нажатия замедлителей | ИУН | 1149.00
336610050 | Динамометры (рабочее СИ) | ДОСМ-3-0,5У 5093 | 1149.00 | 11157-92
336610060 | Динамометры (рабочее СИ) | ДОСМ-3-1У 5094 | 1149.00 | 11157-92
336610070 | Динамометры (рабочее СИ) | ДОСМ-3-2У 5095 | 1149.00 | 11157-92
336610080 | Динамометры (рабочее СИ) | ДОСМ-3-10У 5096 | 1149.00 | 11157-92
336610090 | Динамометры (рабочее СИ) | ДОСМ-3-30У 5097 | 1149.00 | 11157-92
336610100 | Динамометры (рабочее СИ) | ДОСМ-3-50У 5098 | 1149.00 | 11157-92
336610110 | Указатели силы нажатия щеток тяговых электродвигателей локомотивов | УСН-Ц-60 | 1149.00
33671 | ДИНАМОМЕТРЫ СЖАТИЯ МЕХАНИЧЕСКИЕ ОТ 5 ДО 50 ТС (ОТ 50 ДО 500 кН) (РАБОЧЕЕ СИ) |  | 1637.00
336710010 | Динамометры (рабочее СИ) | ДОСМ-3-100У | 1637.00 | 15812-02
336710020 | Динамометры (рабочее СИ) | ДОСМ-3-200У | 1637.00 | 15812-02
336710030 | Динамометры (рабочее СИ) | ДОСМ-3-500У | 1637.00 | 15812-02
336710040 | Регистраторы силы нажатия тормозных шин вагонных замедлителей | OMEGA-15-IR, мод. OMEGA-15-IR-К | 1637.00 | 60076-15
33681 | ДИНАМОМЕТРЫ СЖАТИЯ МЕХАНИЧЕСКИЕ ОТ 50 ДО 200 ТС (ОТ 500 ДО 2000 кН) (РАБОЧЕЕ СИ) |  | 2032.00
336810010 | Динамометры (рабочее СИ) | ДОСМ-3-1000У | 2032.00 | 15812-02
336810020 | Динамометры (рабочее СИ) | ДОСМ-3-2000У | 2032.00 | 15812-02
33691 | ДИНАМОМЕТРЫ УНИВЕРСАЛЬНЫЕ МЕХАНИЧЕСКИЕ ДО 5 ТС (ДО 50 кН) (РАБОЧЕЕ СИ) |  | 2249.00
33701 | ДИНАМОМЕТРЫ УНИВЕРСАЛЬНЫЕ МЕХАНИЧЕСКИЕ ОТ 5 ДО 50 ТС (ОТ 50 ДО 500 кН) (РАБОЧЕЕ СИ) |  | 3123.00
33711 | ДИНАМОМЕТРЫ УНИВЕРСАЛЬНЫЕ МЕХАНИЧЕСКИЕ ОТ 50 ДО 200 ТС (ОТ 500 ДО 2000 кН) (РАБОЧЕЕ СИ) |  | 3878.00
33721 | ДИНАМОМЕТРЫ РАСТЯЖЕНИЯ МЕХАНИЧЕСКИЕ ДО 5 ТС (ДО 50 кН) (ЭТАЛОН) |  | 1557.00
337210010 | Динамометры растяжения | ДОР-3-0,05 | 1557.00 | 7861-80
337210020 | Динамометры растяжения | ДОР-3-0,2 | 1557.00 | 7861-80
337210030 | Динамометры растяжения | ДОР-3-0,5 | 1557.00 | 7861-80
337210050 | Динамометры эталонные переносные | ДОРМ-3-0,5У | 1557.00 | 26688-08
337210060 | Динамометры эталонные переносные | ДОРМ-3-1У | 1557.00 | 26688-08
337210070 | Динамометры эталонные переносные | ДОРМ-3-2У | 1557.00 | 26688-08
337210080 | Динамометры эталонные переносные | ДОРМ-3-5У | 1557.00 | 26688-08
337210090 | Динамометры эталонные переносные | ДОРМ-3-10У | 1557.00 | 26688-08
337210100 | Динамометры эталонные переносные | ДОРМ-3-50У | 1557.00 | 26688-08
337210110 | Динамометры | ДОРМ-0,1 | 1557.00 | 1246-62
337210120 | Динамометры | ДОРМ-0,5 | 1557.00 | 1246-62
337210130 | Динамометры | ДОРМ-3-0,5У 5038 | 1557.00 | 7861-99
337210140 | Динамометры | ДОРМ-3-2У 5039 | 1557.00 | 7861-99
337210150 | Динамометры | ДОРМ-3-5У 5040 | 1557.00 | 7861-99
337210160 | Динамометры | ДР-01 | 1557.00 | 1246-59
337210170 | Динамометры | ДР-05 | 1557.00 | 1246-59
337210180 | Динамометры | ДОРМ-3-0,1У | 1557.00 | 15813-09
337210190 | Динамометры | ДОРМ-3-0,2У | 1557.00 | 15813-09
337210200 | Динамометры | ДОРМ-3-0,3У | 1557.00 | 15813-09
337210210 | Динамометры | ДОРМ-3-0,5У | 1557.00 | 15813-09
337210220 | Динамометры | ДОРМ-3-1У | 1557.00 | 15813-09
337210230 | Динамометры | ДОРМ-3-2У | 1557.00 | 15813-09
337210240 | Динамометры | ДОРМ-3-3У | 1557.00 | 15813-09
337210250 | Динамометры | ДОРМ-3-5У | 1557.00 | 15813-09
337210260 | Динамометры | ДОРМ-3-10У | 1557.00 | 15813-09
337210270 | Динамометры | ДОРМ-3-20У | 1557.00 | 15813-09
337210280 | Динамометры | ДОРМ-3-30У | 1557.00 | 15813-09
337210290 | Динамометры | ДОРМ-3-50У | 1557.00 | 15813-09
337210300 | Динамометры | ДОР-1тс | 1557.00 | 3606-73
337210310 | Динамометры | ДОР-3тс | 1557.00 | 3606-73
337210320 | Динамометры | ДОР-5тс | 1557.00 | 3606-73
337210330 | Динамометры | ДОР-0.1тс | 1557.00 | 3605-73
337210340 | Динамометры | ДОР-0.3тс | 1557.00 | 3605-73
337210350 | Динамометры | ДОР-0.5тс | 1557.00 | 3605-73
33731 | ДИНАМОМЕТРЫ РАСТЯЖЕНИЯ МЕХАНИЧЕСКИЕ ОТ 5 ДО 50 ТС (ОТ 50 ДО 500 кН) (ЭТАЛОН) |  | 2112.00
337310010 | Динамометры | ДОРМ-3-100У | 2112.00 | 15813-09
337310020 | Динамометры | ДОРМ-3-200У | 2112.00 | 15813-09
337310030 | Динамометры | ДОРМ-3-300У | 2112.00 | 15813-09
337310040 | Динамометры | ДОРМ-3-500У | 2112.00 | 15813-09
337310050 | Динамометры | ДОР-10тс | 2112.00 | 3606-73
337310060 | Динамометры | ДОР-20 | 2112.00 | 3606-73
337310070 | Динамометры | ДОР-50тс | 2112.00 | 3606-73
337310080 | Динамометры образцовые переносные | ДОР-50 | 2112.00 | 7807-80
337310090 | Динамометры на растяжение (эталон) | ДР-10 | 2112.00 | 389-49
337310100 | Динамометры образцовые переносные (эталон) | ДОР-50 | 2112.00 | 678-51
337310110 | Динамометры | ДР-20 | 2112.00 | 389-55
33741 | ДИНАМОМЕТРЫ РАСТЯЖЕНИЯ МЕХАНИЧЕСКИЕ ОТ 50 ДО 200 ТС (ОТ 500 ДО 2000 кН) (ЭТАЛОН) |  | 2833.00
337410010 | Динамометры | ДОРМ-3-1000У | 2833.00 | 15813-09
337410020 | Динамометры | ДОРМ-3-2000У | 2833.00 | 15813-09
337410030 | Динамометры | ДОР-100тс | 2833.00 | 3606-73
337410040 | Динамометры | ДОР-200тс | 2833.00 | 3606-73
33751 | ДИНАМОМЕТРЫ СЖАТИЯ МЕХАНИЧЕСКИЕ ДО 5 ТС (ДО 50 кН) (ЭТАЛОН) |  | 1476.00
337510010 | Динамометры | ДОСМ-3-0,5У 5093 | 1476.00 | 11157-92
337510020 | Динамометры | ДОСМ-3-1У 5094 | 1476.00 | 11157-92
337510030 | Динамометры | ДОСМ-3-2У 5095 | 1476.00 | 11157-92
337510040 | Динамометры эталонные переносные | ДОСМ-3-0,5У | 1476.00 | 11157-08
337510050 | Динамометры эталонные переносные | ДОСМ-3-1У | 1476.00 | 11157-08
337510060 | Динамометры эталонные переносные | ДОСМ-3-2У | 1476.00 | 11157-08
337510070 | Динамометры | ДОСМ-3-1У | 1476.00 | 15812-02
337510080 | Динамометры | ДОСМ-3-2У | 1476.00 | 15812-02
337510090 | Динамометры | ДОСМ-3-5У | 1476.00 | 15812-02
337510100 | Динамометры | ДОСМ-1 | 1476.00 | 702-64
337510110 | Динамометры | ДОСМ-3 | 1476.00 | 702-64
337510120 | Динамометры | ДОСМ-3-1 | 1476.00 | 702-64
337510130 | Динамометры | ДОСМ-3-5 | 1476.00 | 702-64
337510140 | Динамометры | ДОСМ-3-0,1 | 1476.00 | 2788-71
337510150 | Динамометры | ДОСМ-3-0,05 | 1476.00 | 2788-71
337510160 | Динамометры | ДОСМ-3-0,2 | 1476.00 | 2283-67
337510190 | Динамометры | ДОСМ-3-10У 5022 | 1476.00 | 11157-87
337510200 | Динамометры | ДОСМ-3-30У 5023 | 1476.00 | 11157-87
337510210 | Динамометры | ДОС-0.1тс | 1476.00 | 3607-73
337510220 | Динамометры | ДОС-0.3тс | 1476.00 | 3607-73
337510230 | Динамометры | ДОС-0.5тс | 1476.00 | 3607-73
337510240 | Динамометры | ДОС-1тс | 1476.00 | 3608-73
337510250 | Динамометры | ДОС-3тс | 1476.00 | 3608-73
337510260 | Динамометры | ДОС-5тс | 1476.00 | 3608-73
337510270 | Динамометры | ДОСЭ-3-10У | 1476.00 | 15811-02
337510280 | Динамометры | ДОСЭ-3-20У | 1476.00 | 15811-02
337510290 | Динамометры | ДОСЭ-3-30У | 1476.00 | 15811-02
337510300 | Динамометры | ДОСЭ-3-50У | 1476.00 | 15811-02
337510310 | Динамометры на сжатие | ДС | 1476.00 | 702-51
337510340 | Динамометры | ДСП-2500 | 1476.00 | 3455-73
33761 | ДИНАМОМЕТРЫ СЖАТИЯ МЕХАНИЧЕСКИЕ ОТ 5 ДО 50 ТС (ОТ 50 ДО 500 кН) (ЭТАЛОН) |  | 2027.00
337610010 | Динамометры образцовые переносные | ДОСМ-3-10У 5096 | 2027.00 | 11157-92
337610020 | Динамометры образцовые переносные | ДОСМ-3-30У 5097 | 2027.00 | 11157-92
337610030 | Динамометры образцовые переносные | ДОСМ-3-50У 5098 | 2027.00 | 11157-92
337610040 | Динамометры эталонные переносные | ДОСМ-3-10У | 2027.00 | 11157-08
337610050 | Динамометры образцовые переносные | ДОСМ-3-30У | 2027.00 | 11157-92
337610060 | Динамометры образцовые переносные | ДОСМ-3-50У | 2027.00 | 11157-92
337610070 | Динамометры | ДОСМ-3-10У | 2027.00 | 15812-02
337610080 | Динамометры | ДОСМ-3-20У | 2027.00 | 15812-02
337610090 | Динамометры | ДОСМ-3-30У | 2027.00 | 15812-02
337610100 | Динамометры | ДОСМ-3-50У | 2027.00 | 15812-02
337610110 | Динамометры | ДОСЭ-3-100У | 2027.00 | 15811-02
337610120 | Динамометры | ДОСЭ-3-200У | 2027.00 | 15811-02
337610130 | Динамометры | ДОСЭ-3-500У | 2027.00 | 15811-02
337610140 | Динамометры | ДОС-50тс | 2027.00 | 3609-73
337610150 | Динамометры | ДОС-35 | 2027.00
337610160 | Тензометрические автосцепки | СА-3 | 2027.00
33771 | ДИНАМОМЕТРЫ СЖАТИЯ МЕХАНИЧЕСКИЕ ОТ 50 ДО 200 ТС (ОТ 500 ДО 2000 кН) (ЭТАЛОН) |  | 2710.00
337710010 | Динамометры | ДОСМ-3-100У | 2710.00 | 15812-02
337710020 | Динамометры | ДОСМ-3-200У | 2710.00 | 15812-02
337710030 | Динамометры | ДОСМ-3-500У | 2710.00 | 15812-02
337710040 | Динамометры | ДОСМ-3-1000У | 2710.00 | 15812-02
337710050 | Динамометры | ДОСМ-3-2000У | 2710.00 | 15812-02
337710060 | Динамометры | ДОС-200 | 2710.00 | 3483-73
337710070 | Динамометры | ДОС-100 | 2710.00 | 3483-73
337710090 | Динамометры | ДОС-100тс | 2710.00 | 3609-73
337710100 | Динамометры | ДОС-200тс | 2710.00 | 3609-73
337710110 | Динамометры | ДОСЭ-3-1000У | 2710.00 | 15811-02
337710120 | Динамометры | ДОСЭ-3-2000У | 2710.00 | 15811-02
33781 | ДИНАМОМЕТРЫ УНИВЕРСАЛЬНЫЕ МЕХАНИЧЕСКИЕ ДО 5 ТС (ДО 50 кН) (ЭТАЛОН) |  | 2833.00
337810010 | Динамометры | ДОУ-1 | 2833.00 | 3610-73
337810020 | Динамометры | ДОУ-5тс | 2833.00 | 3610-73
33791 | ДИНАМОМЕТРЫ УНИВЕРСАЛЬНЫЕ МЕХАНИЧЕСКИЕ ОТ 5 ДО 50 ТС (ОТ 50 ДО 500 кН) (ЭТАЛОН) |  | 3787.00
337910010 | Динамометры | ДОУ-10 | 3787.00 | 2840-72
33801 | ДИНАМОМЕТРЫ УНИВЕРСАЛЬНЫЕ МЕХАНИЧЕСКИЕ ОТ 50 ДО 200 ТС (ОТ 500 ДО 2000 кН) (ЭТАЛОН) |  | 5325.00
33811 | ДИНАМОМЕТРЫ СЖАТИЯ ЭЛЕКТРОННЫЕ ДО 100 ТС (ДО 1000 кН) (ЭТАЛОН) |  | 3854.00
338110020 | Динамометры | ДОС-3-0,1И | 3854.00 | 27202-09
338110030 | Динамометры | ДОС-3-0,3И | 3854.00 | 27202-09
338110040 | Динамометры | ДОС-3-0,5И | 3854.00 | 27202-09
338110050 | Динамометры | ДОС-3-1И | 3854.00 | 27202-09
338110060 | Динамометры | ДОС-3-2И | 3854.00 | 27202-09
338110070 | Динамометры | ДОС-3-5И | 3854.00 | 27202-09
338110080 | Динамометры | ДОС-3-10И | 3854.00 | 27202-09
338110090 | Динамометры | ДОС-3-20И | 3854.00 | 27202-09
338110100 | Динамометры | ДОС-3-50И | 3854.00 | 27202-09
338110110 | Динамометры | ДОС-3-100И | 3854.00 | 27202-09
338110120 | Динамометры | ДОС-3-200И | 3854.00 | 27202-09
338110130 | Динамометры | ДОС-3-500И | 3854.00 | 27202-09
338110140 | Динамометры | ДОС-3-1000И | 3854.00 | 27202-09
338110150 | Динамометры эталонные переносные | ДОСЭ-0,5И | 3854.00 | 39773-08
338110160 | Динамометры эталонные переносные | ДОСЭ-1И | 3854.00 | 39773-08
338110170 | Динамометры эталонные переносные | ДОСЭ-2И | 3854.00 | 39773-08
338110180 | Динамометры эталонные переносные | ДОСЭ-5И | 3854.00 | 39773-08
338110190 | Динамометры эталонные переносные | ДОСЭ-10И | 3854.00 | 39773-08
338110200 | Динамометры эталонные переносные | ДОСЭ-20И | 3854.00 | 39773-08
338110210 | Динамометры эталонные переносные | ДОСЭ-50И | 3854.00 | 39773-08
338110220 | Динамометры эталонные переносные | ДОСЭ-100И | 3854.00 | 39773-08
338110230 | Динамометры эталонные переносные | ДОСЭ-200И | 3854.00 | 39773-08
338110240 | Динамометры эталонные переносные | ДОСЭ-500И | 3854.00 | 39773-08
338110250 | Динамометры эталонные переносные | ДОСЭ-1000И | 3854.00 | 39773-08
338110280 | Динамометры электронные переносные сжатия до 100 ТС (до1000 кН) (эталон) | ДЭП1 | 3854.00 | 49614-12
338110290 | Динамометры электронные переносные сжатия до 100 ТС (до1000 кН) (эталон) | ДЭП2 | 3854.00 | 49615-12
338110300 | Динамометры электронные переносные сжатия до 100 ТС (до1000 кН) (эталон) | ДЭП3 | 3854.00 | 49616-12
338110310 | Динамометры электронные | DK-С-1000-2 | 3854.00 | 38379-08
338110320 | Динамометры электронные переносные | АЦД/1С-10/1И-2 | 3854.00 | 50803-12
338110330 | Динамометры электронные на сжатие (эталон) | ТМ, мод. ТМС-50 | 3854.00 | 33050-06
338110340 | Динамометры электронные на сжатие (эталон) | ТМ, мод. ТМС-100 | 3854.00 | 33050-06
338110350 | Динамометры электронные на сжатие (эталон) | ТМ, мод. ТМС-0,5 | 3854.00 | 33050-06
338110360 | Динамометры электронные на сжатие (эталон) | ТМ, мод. ТМС-1 | 3854.00 | 33050-06
338110370 | Динамометры электронные на сжатие (эталон) | ТМ, мод. ТМС-2 | 3854.00 | 33050-06
338110380 | Динамометры электронные на сжатие (эталон) | ТМ, мод. ТМС-5 | 3854.00 | 33050-06
338110390 | Динамометры электронные на сжатие (эталон) | ТМ, мод. ТМС-10 | 3854.00 | 33050-06
338110400 | Динамометры электронные на сжатие (эталон) | ТМ, мод. ТМС-15 | 3854.00 | 33050-06
338110410 | Динамометры электронные на сжатие (эталон) | ТМ, мод. ТМС-20 | 3854.00 | 33050-06
338110420 | Динамометры электронные на сжатие (эталон) | ТМ, мод. ТМС-25 | 3854.00 | 33050-06
338110430 | Динамометры электронные на сжатие (эталон) | ТМ, мод. ТМС-30 | 3854.00 | 33050-06
338110440 | Динамометры электронные сжатия (эталон) | ДМ-МГ4, мод. ДМС-10МГ4 | 3854.00 | 35793-07
338110450 | Динамометры электронные сжатия (эталон) | ДМ-МГ4, мод. ДМС-100МГ4 | 3854.00 | 35793-07
338110460 | Динамометры электронные сжатия (эталон) | ДМ-МГ4, мод. ДМС-0,5МГ4 | 3854.00 | 35793-07
338110470 | Динамометры электронные сжатия (эталон) | ДМ-МГ4, мод. ДМС-1МГ4 | 3854.00 | 35793-07
338110480 | Динамометры электронные сжатия (эталон) | ДМ-МГ4, мод. ДМС-2МГ4 | 3854.00 | 35793-07
338110490 | Динамометры электронные сжатия (эталон) | ДМ-МГ4, мод. ДМС-5МГ4 | 3854.00 | 35793-07
338110500 | Динамометры электронные сжатия (эталон) | ДМ-МГ4, мод. ДМС-15МГ4 | 3854.00 | 35793-07
338110510 | Динамометры электронные сжатия (эталон) | ДМ-МГ4, мод. ДМС-20МГ4 | 3854.00 | 35793-07
338110520 | Динамометры электронные сжатия (эталон) | ДМ-МГ4, мод. ДМС-25МГ4 | 3854.00 | 35793-07
338110530 | Динамометры электронные сжатия (эталон) | ДМ-МГ4, мод. ДМС-30МГ4 | 3854.00 | 35793-07
338110540 | Динамометры электронные сжатия (эталон) | ДМ-МГ4, мод. ДМС-50МГ4 | 3854.00 | 35793-07
338110550 | Динамометры электронные переносные | АЦД/1С-0,1/1И-1 | 3854.00 | 50803-12
338110560 | Динамометры электронные переносные | АЦД/1С-0,2/1И-1 | 3854.00 | 50803-12
338110570 | Динамометры электронные переносные | АЦД/1С-0,5/1И-1 | 3854.00 | 50803-12
338110580 | Динамометры электронные переносные | АЦД/1С-1/1И-1 | 3854.00 | 50803-12
338110590 | Динамометры электронные переносные | АЦД/1С-2/1И-1 | 3854.00 | 50803-12
338110600 | Динамометры электронные переносные | АЦД/1С-2/4И-1 | 3854.00 | 50803-12
338110610 | Динамометры электронные переносные | АЦД/1С-5/1И-1 | 3854.00 | 50803-12
338110620 | Динамометры электронные переносные | АЦД/1С-5/4И-1 | 3854.00 | 50803-12
338110630 | Динамометры электронные переносные | АЦД/1С-10/1И-1 | 3854.00 | 50803-12
338110640 | Динамометры электронные переносные | АЦД/1С-10/4И-1 | 3854.00 | 50803-12
338110650 | Динамометры электронные переносные | АЦД/1С-20/1И-1 | 3854.00 | 50803-12
338110660 | Динамометры электронные переносные | АЦД/1С-20/4И-1 | 3854.00 | 50803-12
338110670 | Динамометры электронные переносные | АЦД/1С-50/1И-1 | 3854.00 | 50803-12
338110680 | Динамометры электронные переносные | АЦД/1С-50/4И-1 | 3854.00 | 50803-12
338110690 | Динамометры электронные переносные | АЦД/1С-50/5И-1 | 3854.00 | 50803-12
338110700 | Динамометры электронные переносные | АЦД/1С-100/1И-1 | 3854.00 | 50803-12
338110710 | Динамометры электронные переносные | АЦД/1С-100/4И-1 | 3854.00 | 50803-12
338110720 | Динамометры электронные переносные | АЦД/1С-100/5И-1 | 3854.00 | 50803-12
338110730 | Динамометры электронные переносные | АЦД/1С-200/1И-1 | 3854.00 | 50803-12
338110740 | Динамометры электронные переносные | АЦД/1С-200/4И-1 | 3854.00 | 50803-12
338110750 | Динамометры электронные переносные | АЦД/1С-200/5И-1 | 3854.00 | 50803-12
338110760 | Динамометры электронные переносные | АЦД/1С-300/4И-1 | 3854.00 | 50803-12
338110770 | Динамометры электронные переносные | АЦД/1С-300/5И-1 | 3854.00 | 50803-12
338110780 | Динамометры электронные переносные | АЦД/1С-500/4И-1 | 3854.00 | 50803-12
338110790 | Динамометры электронные переносные | АЦД/1С-500/5И-1 | 3854.00 | 50803-12
338110800 | Динамометры электронные переносные | АЦД/1С-1000/4И-1 | 3854.00 | 50803-12
338110810 | Динамометры электронные переносные | АЦД/1С-1000/5И-1 | 3854.00 | 50803-12
338110820 | Динамометры электронные переносные | АЦДС-0,1/1И-1 | 3854.00 | 49465-12
338110830 | Динамометры электронные переносные | АЦДС-0,2/1И-1 | 3854.00 | 49465-12
338110840 | Динамометры электронные переносные | АЦДС-0,5/1И-1 | 3854.00 | 49465-12
338110850 | Динамометры электронные переносные | АЦДС-1/1И-1 | 3854.00 | 49465-12
338110860 | Динамометры электронные переносные | АЦДС-2/1И-1 | 3854.00 | 49465-12
338110870 | Динамометры электронные переносные | АЦДС-2/4И-1 | 3854.00 | 49465-12
338110880 | Динамометры электронные переносные | АЦДС-5/1И-1 | 3854.00 | 49465-12
338110890 | Динамометры электронные переносные | АЦДС-5/4И-1 | 3854.00 | 49465-12
338110900 | Динамометры электронные переносные | АЦДС-10/1И-1 | 3854.00 | 49465-12
338110910 | Динамометры электронные переносные | АЦДС-10/4И-1 | 3854.00 | 49465-12
338110920 | Динамометры электронные переносные | АЦДС-20/1И-1 | 3854.00 | 49465-12
338110930 | Динамометры электронные переносные | АЦДС-20/4И-1 | 3854.00 | 49465-12
338110940 | Динамометры электронные переносные | АЦДС-50/1И-1 | 3854.00 | 49465-12
338110950 | Динамометры электронные переносные | АЦДС-50/4И-1 | 3854.00 | 49465-12
338110960 | Динамометры электронные переносные | АЦДС-50/5И-1 | 3854.00 | 49465-12
338110970 | Динамометры электронные переносные | АЦДС-100/1И-1 | 3854.00 | 49465-12
338110980 | Динамометры электронные переносные | АЦДС-100/4И-1 | 3854.00 | 49465-12
338110990 | Динамометры электронные переносные | АЦДС-100/5И-1 | 3854.00 | 49465-12
338111000 | Динамометры электронные переносные | АЦДС-200/1И-1 | 3854.00 | 49465-12
338111010 | Динамометры электронные переносные | АЦДС-200/4И-1 | 3854.00 | 49465-12
338111020 | Динамометры электронные переносные | АЦДС-200/5И-1 | 3854.00 | 49465-12
338111030 | Динамометры электронные переносные | АЦДС-300/4И-1 | 3854.00 | 49465-12
338111040 | Динамометры электронные переносные | АЦДС-300/5И-1 | 3854.00 | 49465-12
338111050 | Динамометры электронные переносные | АЦДС-500/4И-1 | 3854.00 | 49465-12
338111060 | Динамометры электронные переносные | АЦДС-500/5И-1 | 3854.00 | 49465-12
338111070 | Динамометры электронные переносные | АЦДС-1000/4И-1 | 3854.00 | 49465-12
338111080 | Динамометры электронные переносные | АЦДС-1000/5И-1 | 3854.00 | 49465-12
338111090 | Динамометры электронные | DK, мод. DK-C-100-2 | 3854.00 | 38379-08
338111100 | Динамометры электронные переносные | АЦД/1С-30/1И-1 | 3854.00 | 50803-12
33821 | ДИНАМОМЕТРЫ СЖАТИЯ ЭЛЕКТРОННЫЕ ОТ 100 ДО 200 ТС (ОТ 1000 ДО 2000 кН) (ЭТАЛОН) |  | 4115.00
338210010 | Динамометры | ДОР-3-2000И | 4115.00 | 27202-09
338210020 | Динамометры эталонные переносные | ДОСЭ-2000И | 4115.00 | 39773-08
338210060 | Динамометры электронные переносные сжатия от 100 до 200 ТС (от 1000 до 2000 кН) (эталон) | ДЭП1 | 4115.00 | 49614-12
338210070 | Динамометры электронные переносные сжатия от 100 до 200 ТС (от 1000 до 2000 кН) (эталон) | ДЭП2 | 4115.00 | 49615-12
338210080 | Динамометры электронные переносные сжатия от 100 до 200 ТС (от 1000 до 2000 кН) (эталон) | ДЭП3 | 4115.00 | 49616-12
338210090 | Динамометры электронные переносные | АЦД/1С-2000/5И-1 | 4115.00 | 50803-12
338210100 | Динамометры электронные растяжения и сжатия (эталон) | ДМ-МГ4, мод. ДМС-200МГ4 | 4115.00 | 35793-07
338210110 | Динамометры электронные переносные | АЦД/1С-2000/4И-1 | 4115.00 | 50803-12
338210120 | Динамометры электронные переносные | АЦДС-2000/4И-1 | 4115.00 | 49465-12
338210130 | Динамометры электронные переносные | АЦДС-2000/5И-1 | 4115.00 | 49465-12
33831 | ДИНАМОМЕТРЫ РАСТЯЖЕНИЯ ЭЛЕКТРОННЫЕ ДО 100 ТС (ДО 1000 кН) (ЭТАЛОН) |  | 3930.00
338310010 | Динамометры | ДОР-3-0,1И | 3930.00 | 27202-09
338310020 | Динамометры | ДОР-3-0,3И | 3930.00 | 27202-09
338310030 | Динамометры | ДОР-3-0,5И | 3930.00 | 27202-09
338310040 | Динамометры | ДОР-3-1И | 3930.00 | 27202-09
338310050 | Динамометры | ДОР-3-2И | 3930.00 | 27202-09
338310060 | Динамометры | ДОР-3-5И | 3930.00 | 27202-09
338310070 | Динамометры | ДОР-3-10И | 3930.00 | 27202-09
338310080 | Динамометры | ДОР-3-20И | 3930.00 | 27202-09
338310090 | Динамометры | ДОР-3-50И | 3930.00 | 27202-09
338310100 | Динамометры | ДОР-3-100И | 3930.00 | 27202-09
338310110 | Динамометры | ДОР-3-200И | 3930.00 | 27202-09
338310120 | Динамометры | ДОР-3-500И | 3930.00 | 27202-09
338310130 | Динамометры | ДОР-3-1000И | 3930.00 | 27202-09
338310140 | Динамометры эталонные переносные | ДОРЭ-0,5И | 3930.00 | 39773-08
338310150 | Динамометры эталонные переносные | ДОРЭ-1И | 3930.00 | 39773-08
338310160 | Динамометры эталонные переносные | ДОРЭ-2И | 3930.00 | 39773-08
338310170 | Динамометры эталонные переносные | ДОРЭ-5И | 3930.00 | 39773-08
338310180 | Динамометры эталонные переносные | ДОРЭ-10И | 3930.00 | 39773-08
338310190 | Динамометры эталонные переносные | ДОРЭ-20И | 3930.00 | 39773-08
338310200 | Динамометры эталонные переносные | ДОРЭ-50И | 3930.00 | 39773-08
338310210 | Динамометры эталонные переносные | ДОРЭ-100И | 3930.00 | 39773-08
338310220 | Динамометры эталонные переносные | ДОРЭ-200И | 3930.00 | 39773-08
338310230 | Динамометры эталонные переносные | ДОРЭ-500И | 3930.00 | 39773-08
338310240 | Динамометры эталонные переносные | ДОРЭ-1000И | 3930.00 | 39773-08
338310250 | Динамометры | ДОРЭ-3-0,1И | 3930.00 | 15814-09
338310260 | Динамометры | ДОРЭ-3-0,2И | 3930.00 | 15814-09
338310270 | Динамометры | ДОРЭ-3-0,3И | 3930.00 | 15814-09
338310280 | Динамометры | ДОРЭ-3-0,5И | 3930.00 | 15814-09
338310290 | Динамометры | ДОРЭ-3-1И | 3930.00 | 15814-09
338310300 | Динамометры | ДОРЭ-3-2И | 3930.00 | 15814-09
338310310 | Динамометры | ДОРЭ-3-3И | 3930.00 | 15814-09
338310320 | Динамометры | ДОРЭ-3-5И | 3930.00 | 15814-09
338310330 | Динамометры | ДОРЭ-3-10И | 3930.00 | 15814-09
338310340 | Динамометры | ДОРЭ-3-20И | 3930.00 | 15814-09
338310350 | Динамометры | ДОРЭ-3-30И | 3930.00 | 15814-09
338310360 | Динамометры | ДОРЭ-3-50И | 3930.00 | 15814-09
338310370 | Динамометры | ДОРЭ-3-100И | 3930.00 | 15814-09
338310380 | Динамометры | ДОРЭ-3-200И | 3930.00 | 15814-09
338310390 | Динамометры | ДОРЭ-3-300И | 3930.00 | 15814-09
338310400 | Динамометры | ДОРЭ-3-500И | 3930.00 | 15814-09
338310410 | Динамометры | ДОРЭ-3-1000И | 3930.00 | 15814-09
338310450 | Динамометры электронные переносные растяжения до 100 ТС (до 1000 кН) (эталон) | ДЭП1 | 3930.00 | 49614-12
338310460 | Динамометры электронные переносные растяжения до 100 ТС (до 1000 кН) (эталон) | ДЭП2 | 3930.00 | 49615-12
338310470 | Динамометры электронные переносные растяжения до 100 ТС (до 1000 кН) (эталон) | ДЭП3 | 3930.00 | 49616-12
338310480 | Динамометры электронные | ДАЦ, мод. ДАЦ-Р-0,5-1С | 3930.00 | 41997-09
338310490 | Динамометры электронные | ЭД-РМ, мод. ЭД-10/2-2РМ | 3930.00 | 60494-15
338310500 | Динамометры электронные на растяжение (эталон) | ТМ, мод. ТМР-0,2 | 3930.00 | 33050-06
338310510 | Динамометры электронные на растяжение (эталон) | ТМ, мод. ТМР-0,5 | 3930.00 | 33050-06
338310520 | Динамометры электронные на растяжение (эталон) | ТМ, мод. ТМР-1 | 3930.00 | 33050-06
338310530 | Динамометры электронные на растяжение (эталон) | ТМ, мод. ТМР-2 | 3930.00 | 33050-06
338310540 | Динамометры электронные на растяжение (эталон) | ТМ, мод. ТМР-3 | 3930.00 | 33050-06
338310550 | Динамометры электронные на растяжение (эталон) | ТМ, мод. ТМР-5 | 3930.00 | 33050-06
338310560 | Динамометры электронные на растяжение (эталон) | ТМ, мод. ТМР-7 | 3930.00 | 33050-06
338310570 | Динамометры электронные на растяжение (эталон) | ТМ, мод. ТМР-10 | 3930.00 | 33050-06
338310580 | Динамометры электронные на растяжение (эталон) | ТМ, мод. ТМР-20 | 3930.00 | 33050-06
338310590 | Динамометры электронные на растяжение (эталон) | ТМ, мод. ТМР-30 | 3930.00 | 33050-06
338310600 | Динамометры электронные на растяжение (эталон) | ТМ, мод. ТМР-0,1 | 3930.00 | 33050-06
338310610 | Динамометры электронные растяжения (эталон) | ДМ-МГ4, мод. ДМР-0,5МГ4 | 3930.00 | 35793-07
338310620 | Динамометры электронные растяжения (эталон) | ДМ-МГ4, мод. ДМР-0,1МГ4 | 3930.00 | 35793-07
338310630 | Динамометры электронные растяжения (эталон) | ДМ-МГ4, мод. ДМР-0,2МГ4 | 3930.00 | 35793-07
338310640 | Динамометры электронные растяжения (эталон) | ДМ-МГ4, мод. ДМР-1МГ4 | 3930.00 | 35793-07
338310650 | Динамометры электронные растяжения (эталон) | ДМ-МГ4, мод. ДМР-2МГ4 | 3930.00 | 35793-07
338310660 | Динамометры электронные растяжения (эталон) | ДМ-МГ4, мод. ДМР-3МГ4 | 3930.00 | 35793-07
338310670 | Динамометры электронные растяжения (эталон) | ДМ-МГ4, мод. ДМР-5МГ4 | 3930.00 | 35793-07
338310680 | Динамометры электронные растяжения (эталон) | ДМ-МГ4, мод. ДМР-7МГ4 | 3930.00 | 35793-07
338310690 | Динамометры электронные растяжения (эталон) | ДМ-МГ4, мод. ДМР-10МГ4 | 3930.00 | 35793-07
338310700 | Динамометры электронные растяжения (эталон) | ДМ-МГ4, мод. ДМР-20МГ4 | 3930.00 | 35793-07
338310710 | Динамометры электронные растяжения (эталон) | ДМ-МГ4, мод. ДМР-30МГ4 | 3930.00 | 35793-07
338310720 | Динамометры электронные переносные | АЦД/1Р-1/1И-1 | 3930.00 | 50803-12
338310730 | Динамометры электронные переносные | АЦД/1Р-0,1/1И-1 | 3930.00 | 50803-12
338310740 | Динамометры электронные переносные | АЦД/1Р-0,2/1И-1 | 3930.00 | 50803-12
338310750 | Динамометры электронные переносные | АЦД/1Р-0,5/1И-1 | 3930.00 | 50803-12
338310760 | Динамометры электронные переносные | АЦД/1Р-2/1И-1 | 3930.00 | 50803-12
338310770 | Динамометры электронные переносные | АЦД/1Р-5/1И-1 | 3930.00 | 50803-12
338310780 | Динамометры электронные переносные | АЦД/1Р-10/1И-1 | 3930.00 | 50803-12
338310790 | Динамометры электронные переносные | АЦД/1Р-20/1И-1 | 3930.00 | 50803-12
338310800 | Динамометры электронные переносные | АЦД/1Р-50/1И-1 | 3930.00 | 50803-12
338310810 | Динамометры электронные переносные | АЦД/1Р-100/1И-1 | 3930.00 | 50803-12
338310820 | Динамометры электронные переносные | АЦД/1Р-100/6И-1 | 3930.00 | 50803-12
338310830 | Динамометры электронные переносные | АЦД/1Р-200/1И-1 | 3930.00 | 50803-12
338310840 | Динамометры электронные переносные | АЦД/1Р-200/6И-1 | 3930.00 | 50803-12
338310850 | Динамометры электронные переносные | АЦД/1Р-300/1И-1 | 3930.00 | 50803-12
338310860 | Динамометры электронные переносные | АЦД/1Р-300/6И-1 | 3930.00 | 50803-12
338310870 | Динамометры электронные переносные | АЦД/1Р-500/6И-1 | 3930.00 | 50803-12
338310880 | Динамометры электронные переносные | АЦД/1Р-1000/6И-1 | 3930.00 | 50803-12
338310890 | Динамометры электронные переносные | АЦДР-0,1/1И-1 | 3930.00 | 49465-12
338310900 | Динамометры электронные переносные | АЦДР-0,2/1И-1 | 3930.00 | 49465-12
338310910 | Динамометры электронные переносные | АЦДР-0,5/1И-1 | 3930.00 | 49465-12
338310920 | Динамометры электронные переносные | АЦДР-1/1И-1 | 3930.00 | 49465-12
338310930 | Динамометры электронные переносные | АЦДР-2/1И-1 | 3930.00 | 49465-12
338310940 | Динамометры электронные переносные | АЦДР-5/1И-1 | 3930.00 | 49465-12
338310950 | Динамометры электронные переносные | АЦДР-10/1И-1 | 3930.00 | 49465-12
338310960 | Динамометры электронные переносные | АЦДР-20/1И-1 | 3930.00 | 49465-12
338310970 | Динамометры электронные переносные | АЦДР-50/1И-1 | 3930.00 | 49465-12
338310980 | Динамометры электронные переносные | АЦДР-100/1И-1 | 3930.00 | 49465-12
338310990 | Динамометры электронные переносные | АЦДР-100/6И-1 | 3930.00 | 49465-12
338311000 | Динамометры электронные переносные | АЦДР-200/1И-1 | 3930.00 | 49465-12
338311010 | Динамометры электронные переносные | АЦДР-200/6И-1 | 3930.00 | 49465-12
338311020 | Динамометры электронные переносные | АЦДР-300/1И-1 | 3930.00 | 49465-12
338311030 | Динамометры электронные переносные | АЦДР-300/6И-1 | 3930.00 | 49465-12
338311040 | Динамометры электронные переносные | АЦДР-500/6И-1 | 3930.00 | 49465-12
338311050 | Динамометры электронные переносные | АЦДР-1000/6И-1 | 3930.00 | 49465-12
338311060 | Динамометры электронные | ЭД-РМ, мод. ЭД-300/2-2РМ | 3930.00 | 60494-15
33841 | ДИНАМОМЕТРЫ РАСТЯЖЕНИЯ ЭЛЕКТРОННЫЕ ОТ 100 ДО 200 ТС (ОТ 1000 ДО 2000 кН) (ЭТАЛОН) |  | 4209.00
338410010 | Динамометры | ДОР-3-2000И | 4209.00 | 27202-09
338410020 | Динамометры эталонные переносные | ДОРЭ-2000И | 4209.00 | 39773-08
338410030 | Динамометры | ДОРЭ-3-2000И | 4209.00 | 15814-09
338410060 | Динамометры электронные | АЦД/2 | 4209.00 | 50083-12
338410070 | Динамометры электронные переносные растяжения от 100 до 200 ТС (от 1000 до 2000 кН) (эталон) | ДЭП1 | 4209.00 | 49614-12
338410080 | Динамометры электронные переносные растяжения от 100 до 200 ТС (от 1000 до 2000 кН) (эталон) | ДЭП2 | 4209.00 | 49615-12
338410090 | Динамометры электронные переносные растяжения от 100 до 200 ТС (от 1000 до 2000 кН) (эталон) | ДЭП3 | 4209.00 | 49616-12
33851 | ДИНАМОМЕТРЫ УНИВЕРСАЛЬНЫЕ ЭЛЕКТРОННЫЕ ДО 100 ТС (ДО 1000 кН) (ЭТАЛОН) |  | 5761.00
338510010 | Динамометры | ДОУ-3-0,1И | 5761.00 | 27202-09
338510020 | Динамометры | ДОУ-3-0,3И | 5761.00 | 27202-09
338510030 | Динамометры | ДОУ-3-0,5И | 5761.00 | 27202-09
338510040 | Динамометры | ДОУ-3-1И | 5761.00 | 27202-09
338510050 | Динамометры | ДОУ-3-2И | 5761.00 | 27202-09
338510060 | Динамометры | ДОУ-3-5И | 5761.00 | 27202-09
338510070 | Динамометры | ДОУ-3-10И | 5761.00 | 27202-09
338510080 | Динамометры | ДОУ-3-20И | 5761.00 | 27202-09
338510090 | Динамометры | ДОУ-3-50И | 5761.00 | 27202-09
338510100 | Динамометры | ДОУ-3-100И | 5761.00 | 27202-09
338510110 | Динамометры | ДОУ-3-200И | 5761.00 | 27202-09
338510120 | Динамометры | ДОУ-3-500И | 5761.00 | 27202-09
338510130 | Динамометры | ДОУ-3-1000И | 5761.00 | 27202-09
338510140 | Динамометры эталонные переносные | ДОУЭ-0,5И | 5761.00 | 39773-08
338510150 | Динамометры эталонные переносные | ДОУЭ-1И | 5761.00 | 39773-08
338510160 | Динамометры эталонные переносные | ДОУЭ-2И | 5761.00 | 39773-08
338510170 | Динамометры эталонные переносные | ДОУЭ-5И | 5761.00 | 39773-08
338510180 | Динамометры эталонные переносные | ДОУЭ-10И | 5761.00 | 39773-08
338510190 | Динамометры эталонные переносные | ДОУЭ-20И | 5761.00 | 39773-08
338510200 | Динамометры эталонные переносные | ДОУЭ-50И | 5761.00 | 39773-08
338510210 | Динамометры эталонные переносные | ДОУЭ-100И | 5761.00 | 39773-08
338510220 | Динамометры эталонные переносные | ДОУЭ-200И | 5761.00 | 39773-08
338510230 | Динамометры эталонные переносные | ДОУЭ-500И | 5761.00 | 39773-08
338510240 | Динамометры эталонные переносные | ДОУЭ-1000И | 5761.00 | 39773-08
338510270 | Динамометры электронные | АЦД/2 | 5761.00 | 50083-12
338510280 | Динамометры электронные переносные универсальные до 100 ТС (до 1000 кН) (эталон) | ДЭП1 | 5761.00 | 49614-12
338510290 | Динамометры электронные переносные универсальные до 100 ТС (до 1000 кН) (эталон) | ДЭП2 | 5761.00 | 49615-12
338510300 | Динамометры электронные переносные универсальные до 100 ТС (до 1000 кН) (эталон) | ДЭП3 | 5761.00 | 49616-12
338510310 | Динамометры электронные переносные | АЦДУ-1/1И-2 | 5761.00 | 49465-12
338510320 | Динамометры электронные универсальные (эталон) | ТМ, мод. ТМУ-1 | 5761.00 | 33050-06
338510330 | Динамометры электронные универсальные (эталон) | ТМ, мод. ТМУ-5 | 5761.00 | 33050-06
338510340 | Динамометры электронные универсальные (эталон) | ТМ, мод. ТМУ-20 | 5761.00 | 33050-06
338510350 | Динамометры электронные универсальные (эталон) | ТМ, мод. ТМУ-0,1 | 5761.00 | 33050-06
338510360 | Динамометры электронные универсальные (эталон) | ТМ, мод. ТМУ-0,2 | 5761.00 | 33050-06
338510370 | Динамометры электронные универсальные (эталон) | ТМ, мод. ТМУ-0,5 | 5761.00 | 33050-06
338510380 | Динамометры электронные универсальные (эталон) | ТМ, мод. ТМУ-2 | 5761.00 | 33050-06
338510390 | Динамометры электронные универсальные (эталон) | ТМ, мод. ТМУ-3 | 5761.00 | 33050-06
338510400 | Динамометры электронные универсальные (эталон) | ТМ, мод. ТМУ-7 | 5761.00 | 33050-06
338510410 | Динамометры электронные универсальные (эталон) | ТМ, мод. ТМУ-10 | 5761.00 | 33050-06
338510420 | Динамометры электронные универсальные (эталон) | ТМ, мод. ТМУ-30 | 5761.00 | 33050-06
338510430 | Динамометры электронные | ДАЦ, мод. ДАЦ-У-0,2-1-1/1 | 5761.00 | 62012-15
338510440 | Динамометры | АЦД/1У-0,1/1И-1 | 5761.00 | 50803-12
338510450 | Динамометры | АЦД/1У-0,2/1И-1 | 5761.00 | 50803-12
338510460 | Динамометры | АЦД/1У-0,5/1И-1 | 5761.00 | 50803-12
338510470 | Динамометры | АЦД/1У-1/1И-1 | 5761.00 | 50803-12
338510480 | Динамометры | АЦД/1У-2/1И-1 | 5761.00 | 50803-12
338510490 | Динамометры | АЦД/1У-5/1И-1 | 5761.00 | 50803-12
338510500 | Динамометры | АЦД/1У-10/1И-1 | 5761.00 | 50803-12
338510510 | Динамометры | АЦД/1У-20/1И-1 | 5761.00 | 50803-12
338510520 | Динамометры | АЦД/1У-50/1И-1 | 5761.00 | 50803-12
338510530 | Динамометры | АЦД/1У-100/1И-1 | 5761.00 | 50803-12
338510540 | Динамометры | АЦД/1У-100/2И-1 | 5761.00 | 50803-12
338510550 | Динамометры | АЦД/1У-200/2И-1 | 5761.00 | 50803-12
338510560 | Динамометры | АЦД/1У-500/2И-1 | 5761.00 | 50803-12
338510570 | Динамометры | АЦД/1У-1000/2И-1 | 5761.00 | 50803-12
338510580 | Динамометры | АЦДУ-0,1/1И-1 | 5761.00 | 49465-12
338510590 | Динамометры | АЦДУ-0,2/1И-1 | 5761.00 | 49465-12
338510600 | Динамометры | АЦДУ-0,5/1И-1 | 5761.00 | 49465-12
338510610 | Динамометры | АЦДУ-1/1И-1 | 5761.00 | 49465-12
338510620 | Динамометры | АЦДУ-2/1И-1 | 5761.00 | 49465-12
338510630 | Динамометры | АЦДУ-5/1И-1 | 5761.00 | 49465-12
338510640 | Динамометры | АЦДУ-10/1И-1 | 5761.00 | 49465-12
338510650 | Динамометры | АЦДУ-20/1И-1 | 5761.00 | 49465-12
338510660 | Динамометры | АЦДУ-50/1И-1 | 5761.00 | 49465-12
338510670 | Динамометры | АЦДУ-100/1И-1 | 5761.00 | 49465-12
338510680 | Динамометры | АЦДУ-100/2И-1 | 5761.00 | 49465-12
338510690 | Динамометры | АЦДУ-200/2И-1 | 5761.00 | 49465-12
338510700 | Динамометры | АЦДУ-500/2И-1 | 5761.00 | 49465-12
338510710 | Динамометры | АЦДУ-1000/2И-1 | 5761.00 | 49465-12
33861 | ДИНАМОМЕТРЫ УНИВЕРСАЛЬНЫЕ ЭЛЕКТРОННЫЕ ОТ 100 ДО 200 ТС (ОТ 1000 ДО 2000 кН) (ЭТАЛОН) |  | 6607.00
338610010 | Динамометры переносные эталонные 3-го разряда на растяжение и сжатие | ДОР-3-2000И | 6607.00 | 27202-09
338610050 | Динамометры электронные переносные универсальные от 100 до 200 ТС (от 1000 до 2000 кН) (эталон) | ДЭП1 | 6607.00 | 49614-12
338610060 | Динамометры электронные переносные универсальные от 100 до 200 ТС (от 1000 до 2000 кН) (эталон) | ДЭП2 | 6607.00 | 49615-12
338610070 | Динамометры электронные переносные универсальные от 100 до 200 ТС (от 1000 до 2000 кН) (эталон) | ДЭП3 | 6607.00 | 49616-12
33871 | ДИНАМОМЕТРЫ МЕХАНИЧЕСКИЕ ДО 5 ТС (ДО 50 кН) (ДОПОЛНИТЕЛЬНАЯ ТОЧКА) |  | 109.00
33881 | ДИНАМОМЕТРЫ МЕХАНИЧЕСКИЕ ОТ 5 ДО 50 ТС (ОТ 50 ДО 500 кН) (ДОПОЛНИТЕЛЬНАЯ ТОЧКА) |  | 166.00
33891 | ДИНАМОМЕТРЫ МЕХАНИЧЕСКИЕ ОТ 50 ДО 200 ТС (ОТ 500 ДО 2000 кН) (ДОПОЛНИТЕЛЬНАЯ ТОЧКА) |  | 223.00
33901 | РЕЗЕРВУАРЫ ГОРИЗОНТАЛЬНЫЕ ЦИЛИНДРИЧЕСКИЕ ОТ 5 ДО 15 М КУБ. ВКЛЮЧИТЕЛЬНО (ОБЪЕМНЫЙ МЕТОД С ПРИМЕНЕНИЕМ МЕРНИКОВ) |  | 36506.00
33911 | РЕЗЕРВУАРЫ ГОРИЗОНТАЛЬНЫЕ ЦИЛИНДРИЧЕСКИЕ ОТ 15 ДО 25 М КУБ. ВКЛЮЧИТЕЛЬНО (ОБЪЕМНЫЙ МЕТОД С ПРИМЕНЕНИЕМ МЕРНИКОВ) |  | 44993.00
33921 | РЕЗЕРВУАРЫ ГОРИЗОНТАЛЬНЫЕ ЦИЛИНДРИЧЕСКИЕ ОТ 25 ДО 50 М КУБ. ВКЛЮЧИТЕЛЬНО (ОБЪЕМНЫЙ МЕТОД С ПРИМЕНЕНИЕМ МЕРНИКОВ) |  | 51660.00
33931 | РЕЗЕРВУАРЫ ГОРИЗОНТАЛЬНЫЕ ЦИЛИНДРИЧЕСКИЕ ОТ 50 ДО 75 М КУБ. ВКЛЮЧИТЕЛЬНО (ОБЪЕМНЫЙ МЕТОД С ПРИМЕНЕНИЕМ МЕРНИКОВ) |  | 59600.00
33941 | РЕЗЕРВУАРЫ ГОРИЗОНТАЛЬНЫЕ ЦИЛИНДРИЧЕСКИЕ ОТ 75 ДО 100 М КУБ. ВКЛЮЧИТЕЛЬНО (ОБЪЕМНЫЙ МЕТОД С ПРИМЕНЕНИЕМ МЕРНИКОВ) |  | 67450.00
33951 | РЕЗЕРВУАРЫ ГОРИЗОНТАЛЬНЫЕ ЦИЛИНДРИЧЕСКИЕ ОТ 100 ДО 125 М КУБ. ВКЛЮЧИТЕЛЬНО (ОБЪЕМНЫЙ МЕТОД С ПРИМЕНЕНИЕМ МЕРНИКОВ) |  | 73302.00
33961 | РЕЗЕРВУАРЫ ГОРИЗОНТАЛЬНЫЕ ЦИЛИНДРИЧЕСКИЕ ОТ 125 ДО 150 М КУБ. ВКЛЮЧИТЕЛЬНО (ОБЪЕМНЫЙ МЕТОД С ПРИМЕНЕНИЕМ МЕРНИКОВ) |  | 81085.00
33971 | АВТОЦИСТЕРНЫ ДО 3000 Л (ОБЪЕМНЫЙ МЕТОД С ПРИМЕНЕНИЕМ МЕРНИКОВ) |  | 7460.00
339710010 | Автоцистерны транспортные (до 3000 л) (объемный метод с применением мерников) | 3611 | 7460.00 | 9371-83
33981 | АВТОЦИСТЕРНЫ 3001...5000 Л (ОБЪЕМНЫЙ МЕТОД С ПРИМЕНЕНИЕМ МЕРНИКОВ) |  | 9008.00
339810010 | Автоцистерны (от 3001 до 5000 л) (объемный метод с применением мерников) | АЦ-4-131М | 9008.00 | 6255-81
339810020 | Автоцистерны транспортные (от 3001 до 5000 л) (объемный метод с применением мерников) | АЦ-4,2-130 | 9008.00 | 7051-89
339810030 | Автоцистерны транспортные (от 3001 до 5000 л) (объемный метод с применением мерников) | 745 | 9008.00 | 7051-98
339810040 | Автоцистерны (от 3001 до 5000 л) (объемный метод с применением мерников) | 36133 и их мод. | 9008.00 | 12540-03
339810050 | Автоцистерны (от 3001 до 5000 л) (объемный метод с применением мерников) | 5668-0000010-01, мод. 5668-0000010-01, 5668-0000010-03, 5668-0000010-11, 5668-0000010-12, 566812-0000011, 566812-0000011-01, 56681-0000010-01, 56681-0000010-02 | 9008.00 | 23200-02
339810060 | Автоцистерны для топлива (от 3001 до 5000 л) (объемный метод с применением мерников) | АЦ-4,9-3307, АЦ-4,9-3309 | 9008.00 | 30335-05
339810070 | Автоцистерны, автотопливозаправщики (от 3001 до 5000 л) (объемный метод с применением мерников) | 56131 (автоцистерны), 56132 (автотопливозаправщики) | 9008.00 | 42574-09
339810080 | Автоцистерны (от 3001 до 5000 л) (объемный метод с применением мерников) | АЦ-4,9 492305, АЦ-7,5 56450В, АЦ-10 56452В, АЦ-17 492306-01 | 9008.00 | 43520-09
33991 | АВТОЦИСТЕРНЫ 5001...10000 Л (ОБЪЕМНЫЙ МЕТОД С ПРИМЕНЕНИЕМ МЕРНИКОВ) |  | 12918.00
339910010 | Автоцистерны транспортные для нефтепродуктов (от 5001 до 10000 л) (объемный метод с применением мерников) | 46101 | 12918.00 | 11041-87
339910020 | Автоцистерны (от 5001 до 10000 л) (объемный метод с применением мерников) | 5651 | 12918.00 | 16880-97
339910030 | Автоцистерны для нефтепродуктов (от 5001 до 10000 л) (объемный метод с применением мерников) | АЦ-9-5334 | 12918.00 | 11121-87
339910040 | Автоцистерны (от 5001 до 10000 л) (объемный метод с применением мерников) | АЦ-7,3 | 12918.00 | 19862-00
339910050 | Автоцистерны (от 5001 до 10000 л) (объемный метод с применением мерников) | АЦ-6,5-433362 мод. 565062 | 12918.00 | 15252-98
339910060 | Автоцистерны (от 5001 до 10000 л) (объемный метод с применением мерников) | АЦ-9-5337 | 12918.00 | 11634-88
339910070 | Автоцистерны (от 5001 до 10000 л) (объемный метод с применением мерников) | 5648-0000011-01 | 12918.00 | 21788-01
339910080 | Автоцистерны (от 5001 до 10000 л) (объемный метод с применением мерников) | 5668-0000010-01 и их мод. | 12918.00 | 23200-08
339910090 | Автоцистерны (от 5001 до 10000 л) (объемный метод с применением мерников) | БЦМ-174 мод. 56475-01 | 12918.00 | 40183-08
339910100 | Автоцистерны (от 5001 до 10000 л) (объемный метод с применением мерников) | АЦМ-7-255-Б | 12918.00 | 6668-78
339910110 | Автоцистерны (от 5001 до 10000 л) (объемный метод с применением мерников) | АЦ-5,5-4320М | 12918.00 | 9588-84
339910120 | Автоцистерны (от 5001 до 10000 л) (объемный метод с применением мерников) | АЦ-7-4310 | 12918.00 | 10178-85
339910130 | Автоцистерны (от 5001 до 10000 л) (объемный метод с применением мерников) | 56462-0000011 | 12918.00 | 16180-99
339910140 | Автотопливозаправщики, автоцистерны (от 5001 до 10000 л) (объемный метод с применением мерников) | 56215, 56215-011 | 12918.00 | 17008-98
339910150 | Автоцистерны, автотопливозаправщики (от 5001 до 10000 л) (объемный метод с применением мерников) | 56131-011 (автоцистерны), 56132-013 (автотопливозаправщики) | 12918.00 | 38657-08
339910160 | Автоцистерны (от 5001 до 10000 л) (объемный метод с применением мерников) | АЦ-8,5-5557, АЦ-8,5-5557А | 12918.00 | 14694-95
339910170 | Автоцистерны (от 5001 до 10000 л) (объемный метод с применением мерников) | АЦ, мод. АЦ-4,9 492305, АЦ-7,5 56450В, АЦ-10 56452В, АЦ-17 492306-01 | 12918.00 | 43520-09
339910180 | Автоцистерны, автотопливозаправщики (от 5001 до 10000 л) (объемный метод с применением мерников) | 46123-011 (автоцистерны), 46123-013 (автотопливозаправщики) и их мод. | 12918.00 | 12670-09
339910190 | Автоцистерны транспортные (от 5001 до 10000 л) (объемный метод с применением мерников) | 46102, мод. АТЗ - 461026011, 461027-011, 46046-011, АЦ - 46102, 461026, ПАЗС 461026-012 | 12918.00 | 12585-99
339910200 | Автоцистерны (от 5001 до 10000 л) (объемный метод с применением мерников) | АЦ-7-4314, АЦ-7Г-4314 | 12918.00 | 12583-90
339910210 | Автотопливозаправщики и автоцистерны (от 5001 до 10000 л) (объемный метод с применением мерников) | АТЗ (АЦ)-10, АТЗ (АЦ)-15, АТЗ (АЦ)-17 | 12918.00 | 17173-03
339910220 | Автоцистерны и автотопливозаправщики, прицепы-цистерны и полуприцепы-цистерны (от 5001 до 10000 л) (объемный метод с применением мерников) | АТЗ-9-00-00, АЦ-9-00, мод. 01, -02, -03, -04, ПЦ-9-00, ППЦ-9-00 | 12918.00 | 14541-97
34001 | АВТОЦИСТЕРНЫ 10001...15000 Л (ОБЪЕМНЫЙ МЕТОД С ПРИМЕНЕНИЕМ МЕРНИКОВ) |  | 15737.00
340010010 | Автотопливозаправщики и автоцистерны (от 10001 до 15000 л) (объемный метод с применением мероников) | АТЗ (АЦ)-10, АТЗ (АЦ)-15, АТЗ (АЦ)-17 и их мод. | 15737.00 | 17173-03
340010020 | Автоцистерны (от 10001 до 15000 л) (объемный метод с применением мероников) | АЦ-10-260 | 15737.00 | 11635-88
340010030 | Автоцистерны (от 10001 до 15000 л) (объемный метод с применением мероников) | 5646-0000011 | 15737.00 | 15589-99
340010040 | Автоцистерны (от 10001 до 15000 л) (объемный метод с применением мероников) | 56464-0000011 | 15737.00 | 16181-99
340010050 | Автоцистерны и автотопливозаправщики (от 10001 до 15000 л) (объемный метод с применением мероников) | 5649 МЕ и 5649 МА | 15737.00 | 16304-97
340010060 | Автоцистерны (от 10001 до 15000 л) (объемный метод с применением мероников) | 5619-01 | 15737.00 | 19863-00
340010070 | Автоцистерны (от 10001 до 15000 л) (объемный метод с применением мероников) | БЦМ-165 и их мод. | 15737.00 | 36570-07
340010080 | Автоцистерны, автотопливозаправщики (от 10001 до 15000 л) (объемный метод с применением мероников) | 56141 (автоцистерны), 56142 (автотопливозаправщики) | 15737.00 | 36979-08
340010090 | Автотопливозаправщики, автоцистерны (от 10001 до 15000 л) (объемный метод с применением мероников) | 56215 (автотопливозаправщики), 56215-011 (автоцистерны) | 15737.00 | 36451-07
340010100 | Автоцистерны (от 10001 до 15000 л) (объемный метод с применением мероников) | 56511 | 15737.00 | 16879-97
34011 | АВТОЦИСТЕРНЫ 15001...20000 Л (ОБЪЕМНЫЙ МЕТОД С ПРИМЕНЕНИЕМ МЕРНИКОВ) |  | 17741.00
340110010 | Автотопливозаправщики и автоцистерны (от 15001 до 20000 л) (объемный метод с применением мерников) | АТЗ (АЦ)-10, АТЗ (АЦ)-15, АТЗ (АЦ)-17 и их мод. | 17741.00 | 17173-03
340110020 | Автоцистерны для нефтепродуктов (от 15001 до 20000 л) (объемный метод с применением мерников) | НЕФАЗ-5633, НЕФАЗ-66052, НЕФАЗ-66054 | 17741.00 | 19860-07
340110030 | Автоцистерны (от 15001 до 20000 л) (объемный метод с применением мерников) | БЦМ-112 мод. 56474, БЦМ-112.1 мод. 56474-01, БЦМ-112.2 мод. 56474-02, БЦМ-112.4 мод. 56474-04, БЦМ-112.5 мод. 56474-05 | 17741.00 | 27638-10
340110040 | Автоцистерны (от 15001 до 20000 л) (объемный метод с применением мерников) | ТАЦ 5675-0000011 | 17741.00 | 34954-09
340110050 | Автоцистерны для нефтепродуктов (от 15001 до 20000 л) (объемный метод с применением мерников) | АП-15-257Б1 | 17741.00 | 10251-85
340110060 | Автоцистерны (от 15001 до 20000 л) (объемный метод с применением мерников) | 664810, 664820 | 17741.00 | 40794-09
340110070 | Автоцистерны, автотопливозаправщики (от 15001 до 20000 л) (объемный метод с применением мерников) | 56151 (автоцистерны), 56152 (автотопливозаправщики) и их мод. | 17741.00 | 40825-09
340110080 | Автоцистерны (от 15001 до 20000 л) (объемный метод с применением мерников) | АЦ, мод. АЦ-4,9 492305, АЦ-7,5 56450В, АЦ-10 56452В, АЦ-17 492306-01 | 17741.00 | 43520-09
340110090 | Автоцистерны (от 15001 до 20000 л) (объемный метод с применением мерников) | АЦ-18М | 17741.00 | 43917-10
340110100 | Автоцистерны, автотопливозаправщики (от 15001 до 20000 л) (объемный метод с применением мерников) | 56161 (автоцистерны), 56162 (автотопливозаправщики) и их мод. | 17741.00 | 35942-07
340110110 | Автоцистерны (от 15001 до 20000 л) (объемный метод с применением мерников) | АЦ-18, исп. АЦ-18-ППТЗ, АЦ-18-ППЦ, АЦ-18-ПЦ | 17741.00 | 33879-07
340110120 | Автоцистерны (от 15001 до 20000 л) (объемный метод с применением мерников) | БЦМ-112 мод. 56474 | 17741.00 | 27638-04
340110130 | Автоцистерны для транспортирования нефтепродуктов (от 15001 до 20000 л) (объемный метод с применением мерников) | 5633 и 66052 | 17741.00 | 19860-04
340110140 | Автоцистерны для нефтепродуктов (от 15001 до 20000 л) (объемный метод с применением мерников) | 66052 | 17741.00 | 19379-00
340110150 | Автоцистерны транспортные для нефтепродуктов (от 15001 до 20000 л) (объемный метод с применением мерников) | 3613 | 17741.00 | 11040-87
34021 | АВТОЦИСТЕРНЫ 20001…30000 Л (ОБЪЕМНЫЙ МЕТОД С ПРИМЕНЕНИЕМ МЕРНИКОВ) |  | 20650.00
340210010 | Автоцистерны (от 20001 до 30000 л) (объемный метод с применением мерников) | 56091 | 20650.00 | 21145-01
340210020 | Автоцистерны (от 20001 до 30000 л) (объемный метод с применением мерников) | БЦМ-162 и их мод. | 20650.00 | 36571-07
340210030 | Автоцистерны, автотопливозаправщики и их модификации (от 20001 до 30000 л) (объемный метод с применением мерников) | 56091 (автоцистерны), 56091-01 (автотопливозаправщики) | 20650.00 | 38223-08
340210040 | Автоцистерны (от 20001 до 30000 л) (объемный метод с применением мерников) | БЦМ-173 мод. 56477 | 20650.00 | 40131-08
340210050 | Автотопливозаправщики, автоцистерны (от 20001 до 30000 л) (объемный метод с применением мерников) | 56133 (автотопливозаправщики), 56133-01 (автоцистерны) и их мод. | 20650.00 | 44415-10
340210060 | Автоцистерны, автотопливозаправщики (от 20001 до 30000 л) (объемный метод с применением мерников) | 56241 (автоцистерны), 56242 (автотопливозаправщики) и их мод. | 20650.00 | 46712-11
340210070 | Автоцистерны | БЦМ-229 мод. 56476-01, БЦМ-229.2 мод. 56476-04 | 20650.00 | 45282-10
34031 | АВТОЦИСТЕРНЫ 30001…40000 Л (ОБЪЕМНЫЙ МЕТОД С ПРИМЕНЕНИЕМ МЕРНИКОВ) |  | 23745.00
34041 | АВТОЦИСТЕРНЫ СВЫШЕ 40001 Л (ОБЪЕМНЫЙ МЕТОД С ПРИМЕНЕНИЕМ МЕРНИКОВ) |  | 29563.00
34051 | Система измерительная для статических и циклических испытаний |  | 9549.00
340510010 | Система измерительная для испытаний статических и циклических испытаний деталей, узлов и агрегатов вертолетов | СИА-1 | 9549.00
34061 | Система измерительная для динамических испытаний |  | 13673.00
340610010 | Система измерительная для стенда испытаний забустерной части управления вертолетов | СИЗЧУ-2 | 13673.00
34071 | Автоцистерны для пищевых жидкостей с основной погрешностью ± 0,2% объемным методом (за одну секцию) |  | 16635.00
340710010 | Автоцистерны для пищевых жидкостей с основной погрешностью ± 0,2% объемным методом вмеситмостью свыше 10001л(за одну секцию) |  | 16635.00
34081 | Автоцистерны для пищевых жидкостей с основной погрешностью ± 0,5% объемным методом (за одну секцию) |  | 11177.00
34091 | АВТОЦИСТЕРНЫ (полуприцепы) ДЛЯ ПИЩЕВЫХ ЖИДКОСТЕЙ вместимостью до 10000л с основной погрешностью ±0,2% объемным методом (за одну секцию) |  | 13906.00
34101 | Весы электронные с НПВ до 32 кг |  | 508.00
341010010 | Весы электронные | NCR, мод. NCR 7874 | 508.00 | 56241-14
341010020 | Весы стационарные электронные | Datalogic Magellan 8300/8400 | 508.00 | 51585-12
341010030 | Весы электронные | Штрих ВМ 100, мод. 6-1.2 | 508.00 | 26361-12
341010040 | Весы электронные | Штрих ВМ 100, мод. 15-2.5 | 508.00 | 26361-12
341010050 | Весы электронные | Штрих ВМ 100, мод. 15-5 | 508.00 | 26361-12
341010060 | Весы электронные | SM, мод. 30 | 508.00 | 50969-12
341010070 | Весы электронные | SM, мод. SM-100 | 508.00 | 44333-10
341010080 | Весы электронные с печатью этикеток | серии 500, мод. М-525 | 508.00 | 51212-12
34111 | Весы электронные товарные (первичная поверка при выпуске из производства) |  | 98.00
341110010 | Весы электронные товарные (первичная поверка при выпуске из производства) | ФОРТ-П, мод. ФОРТ-П 531 | 98.00 | 67621-17
34121 | Системы измерительные для определения массы сжиженных углеводородных газов и нефтепродуктов |  | 11229.00
341210010 | Системы измерительные | СУ-5Д | 11229.00 | 54787-13
34131 | ВЕСЫ ЛАБОРАТОРНЫЕ ЭЛЕКТРОННЫЕ С НПВ до 60кг КТ ВЫСОКИЙ |  | 1814.30
341310010 | Весы лабораторные электронные | Pioneer РА213,РА213С | 1814.30 | 38796-08
341310020 | Весы лабораторные электронные | Pioneer РА413,РА413С | 1814.30 | 38796-08
341310030 | Весы лабораторные электронные | Pioneer РА513,РА513С | 1814.30 | 38796-08
341310040 | Весы лабораторные электронные | Pioneer РА2102,РА2102С | 1814.30 | 38796-08
341310050 | Весы лабораторные электронные | Pioneer РА4102,РА4102С | 1814.30 | 38796-08
341310060 | Весы лабораторные электронные | СРА223S | 1814.30 | 37170-08
341310070 | Весы лабораторные электронные | СРА323S | 1814.30 | 37170-08
341310080 | Весы лабораторные электронные | СРА423S | 1814.30 | 37170-08
341310090 | Весы лабораторные электронные | СРА623S | 1814.30 | 37170-08
341310100 | Весы лабораторные электронные | СРА2202S | 1814.30 | 37170-08
341310110 | Весы лабораторные электронные | СРА3202S | 1814.30 | 37170-08
341310120 | Весы лабораторные электронные | СРА4202S | 1814.30 | 37170-08
341310130 | Весы лабораторные электронные | СРА6202S | 1814.30 | 37170-08
341310140 | Весы лабораторные электронные | СРА5201 | 1814.30 | 37170-08
341310150 | Весы лабораторные электронные | СРА8201 | 1814.30 | 37170-08
341310160 | Весы лабораторные электронные | СРА10001 | 1814.30 | 37170-08
341310170 | Весы лабораторные электронные | СРА12001S | 1814.30 | 37170-08
341310180 | Весы лабораторные электронные | СРА16001S | 1814.30 | 37170-08
341310190 | Весы лабораторные электронные | СРА34001S | 1814.30 | 37170-08
341310200 | Весы электронные лабораторные | GE212 | 1814.30 | 39112-08
341310210 | Весы электронные лабораторные | ALC-150d3 | 1814.30 | 29912-05
341310220 | Весы электронные лабораторные | ALC-320d3 | 1814.30 | 29912-05
341310230 | Весы электронные лабораторные | ALC -2100d2 | 1814.30 | 29912-05
341310240 | Весы электронные лабораторные | ALC-810d2 | 1814.30 | 29912-05
341310250 | Весы электронные лабораторные | ALC -1100d2 | 1814.30 | 29912-05
341310260 | Весы электронные лабораторные | ALC -3100d2 | 1814.30 | 29912-05
341310270 | Весы электронные лабораторные | ALC -6100d1 | 1814.30 | 29912-05
341310280 | Весы электронные лабораторные | BL320S | 1814.30 | 22613-08
341310290 | Весы электронные лабораторные | BL620S | 1814.30 | 22613-08
341310300 | Весы электронные лабораторные | BL3200S | 1814.30 | 22613-08
341310310 | Весы электронные лабораторные | BL220H | 1814.30 | 22613-08
341310320 | Весы электронные лабораторные | BL320H | 1814.30 | 22613-08
341310330 | Весы электронные лабораторные | BL2200H | 1814.30 | 22613-08
341310340 | Весы электронные лабораторные | BL3200H | 1814.30 | 22613-08
341310350 | Весы электронные лабораторные | DL-120 | 1814.30 | 34157-07
341310360 | Весы лабораторные электронные | LP3200D | 1814.30 | 22403-03
341310370 | Весы лабораторные электронные | HJ-220CE | 1814.30 | 35143-07
341310380 | Весы лабораторные электронные | HJ-320CE | 1814.30 | 35143-07
341310390 | Весы лабораторные электронные | HJ-420CE | 1814.30 | 35143-07
341310400 | Весы лабораторные электронные | HJ-21KE | 1814.30 | 35143-07
341310410 | Весы лабораторные электронные | HJR-220C E | 1814.30 | 35143-07
341310420 | Весы лабораторные электронные | HJR-320C E | 1814.30 | 35143-07
341310430 | Весы лабораторные электронные | HJR-420C E | 1814.30 | 35143-07
341310440 | Весы лабораторные электронные | HJR-21KCE | 1814.30 | 35143-07
341310450 | Весы лабораторные электронные | SJ-220СЕ | 1814.30 | 34185-07
341310460 | Весы лабораторные электронные | SJ-420СЕ | 1814.30 | 34185-07
341310470 | Весы лабораторные электронные | SJ-620СЕ | 1814.30 | 34185-07
341310480 | Весы лабораторные электронные | SJ-1200СЕ | 1814.30 | 34185-07
341310490 | Весы лабораторные электронные | SJ-2200СЕ | 1814.30 | 34185-07
341310500 | Весы лабораторные электронные | SJ-4200СЕ | 1814.30 | 34185-07
341310510 | Весы лабораторные электронные | SJ-6200СЕ | 1814.30 | 34185-07
341310520 | Весы лабораторные электронные | SJ-12КСЕ | 1814.30 | 34185-07
341310530 | Весы лабораторные электронные | СЕ153,СЕ153-С | 1814.30 | 33939-07
341310540 | Весы лабораторные электронные | СЕ323,СЕ323-С | 1814.30 | 33939-07
341310550 | Весы лабораторные электронные | СЕ423,СЕ423-С | 1814.30 | 33939-07
341310560 | Весы лабораторные электронные | СЕ623,СЕ623-С | 1814.30 | 33939-07
341310570 | Весы лабораторные электронные | СЕ612,СЕ612-С | 1814.30 | 33939-07
341310580 | Весы лабораторные электронные | СЕ812,СЕ812-С | 1814.30 | 33939-07
341310590 | Весы лабораторные электронные | СЕ1502,СЕ1502-С | 1814.30 | 33939-07
341310600 | Весы лабораторные электронные | СЕ2202,СЕ2202-С | 1814.30 | 33939-07
341310610 | Весы лабораторные электронные | СЕ4202,СЕ4202-С | 1814.30 | 33939-07
341310620 | Весы лабораторные электронные | СЕ6202,СЕ6202-С | 1814.30 | 33939-07
341310630 | Весы лабораторные электронные | СЕ6101,СЕ6101-С | 1814.30 | 33939-07
341310640 | Весы лабораторные электронные | СЕ8101,СЕ8101-С | 1814.30 | 33939-07
341310650 | Весы лабораторные электронные | СЕ2101,СЕ2101-С | 1814.30 | 33939-07
341310660 | Весы лабораторные электронные | ED153 | 1814.30 | 33295-06
341310670 | Весы лабораторные электронные | ED323S | 1814.30 | 33295-06
341310680 | Весы лабораторные электронные | ED423S | 1814.30 | 33295-06
341310690 | Весы лабораторные электронные | ED623S | 1814.30 | 33295-06
341310700 | Весы лабораторные электронные | ED822 | 1814.30 | 33295-06
341310710 | Весы лабораторные электронные | ED2202S | 1814.30 | 33295-06
341310720 | Весы лабораторные электронные | ED3202S | 1814.30 | 33295-06
341310730 | Весы лабораторные электронные | ED4202S | 1814.30 | 33295-06
341310740 | Весы лабораторные электронные | ED6202S | 1814.30 | 33295-06
341310750 | Весы лабораторные электронные | ED2201-0CE | 1814.30 | 33295-06
341310760 | Весы лабораторные электронные | ED5201 | 1814.30 | 33295-06
341310770 | Весы лабораторные электронные | ED8201 | 1814.30 | 33295-06
341310780 | Весы электронные лабораторные | LA820 | 1814.30 | 18052-98
341310800 | Весы электронные лабораторные | LA12000S | 1814.30 | 18052-98
341310810 | Весы электронные лабораторные | GD252 | 1814.30 | 32372-06
341310820 | Весы электронные лабораторные | GE212 | 1814.30 | 32372-06
341310830 | Весы электронные лабораторные | GE412 | 1814.30 | 32372-06
341310840 | Весы электронные лабораторные | GE512-0CE | 1814.30 | 32372-06
341310850 | Весы электронные лабораторные | GE1302 | 1814.30 | 32372-06
341310860 | Весы электронные лабораторные | GE2102 | 1814.30 | 32372-06
341310870 | Весы электронные лабораторные | GE6101 | 1814.30 | 32372-06
341310880 | Весы электронные лабораторные | L 420S | 1814.30 | 12224-90
341310890 | Весы электронные лабораторные | AD-50 | 1814.30 | 31028-06
341310900 | Весы электронные лабораторные | AD-60 | 1814.30 | 31028-06
341310910 | Весы электронные лабораторные | AD-100 | 1814.30 | 31028-06
341310920 | Весы электронные лабораторные | AD-200 | 1814.30 | 31028-06
341310930 | Весы электронные лабораторные | AD-510 | 1814.30 | 31028-06
341310940 | Весы электронные лабораторные | AD-1000 | 1814.30 | 31028-06
341310950 | Весы электронные лабораторные | AD-2000 | 1814.30 | 31028-06
341310960 | Весы электронные лабораторные | AD-2,5 | 1814.30 | 31028-06
341310970 | Весы электронные лабораторные | AD-3000 | 1814.30 | 31028-06
341310980 | Весы электронные лабораторные | AD-5 | 1814.30 | 31028-06
341310990 | Весы электронные лабораторные | AD-6 | 1814.30 | 31028-06
341311000 | Весы электронные лабораторные | AD-10 | 1814.30 | 31028-06
341311010 | Весы электронные лабораторные | AG-50 | 1814.30 | 31028-06
341311020 | Весы электронные лабораторные | AG-100 | 1814.30 | 31028-06
341311030 | Весы электронные лабораторные | AG-200 | 1814.30 | 31028-06
341311040 | Весы электронные лабораторные | AG-300 | 1814.30 | 31028-06
341311050 | Весы электронные лабораторные | AG-500 | 1814.30 | 31028-06
341311060 | Весы электронные лабораторные | AG-600 | 1814.30 | 31028-06
341311070 | Весы электронные лабораторные | AG-1000 | 1814.30 | 31028-06
341311080 | Весы электронные лабораторные | AG-2000 | 1814.30 | 31028-06
341311090 | Весы электронные лабораторные | AG-3000 | 1814.30 | 31028-06
341311100 | Весы электронные лабораторные | AG-4000 | 1814.30 | 31028-06
341311110 | Весы лабораторные электронные | TE153S | 1814.30 | 28157-04
341311120 | Весы лабораторные электронные | TE313S | 1814.30 | 28157-04
341311130 | Весы лабораторные электронные | TE512-0CE | 1814.30 | 28157-04
341311140 | Весы лабораторные электронные | TE612 | 1814.30 | 28157-04
341311150 | Весы лабораторные электронные | TE1502S | 1814.30 | 28157-04
341311160 | Весы лабораторные электронные | TE3102S | 1814.30 | 28157-04
341311170 | Весы лабораторные электронные | TE6101S | 1814.30 | 28157-04
341311180 | Весы лабораторные электронные | Adventurer AR1530 | 1814.30 | 18785-00
341311190 | Весы лабораторные электронные | Adventurer AR3130 | 1814.30 | 18785-00
341311200 | Весы лабораторные электронные | Adventurer AR5120 | 1814.30 | 18785-00
341311210 | Весы лабораторные электронные | Adventurer ARA520 | 1814.30 | 18785-00
341311220 | Весы лабораторные электронные | Adventurer ARC120 | 1814.30 | 18785-00
341311230 | Весы лабораторные электронные | Adventurer ARD110 | 1814.30 | 18785-00
341311240 | Весы лабораторные электронные | Adventurer ARRV70 | 1814.30 | 18785-00
341311250 | Весы лабораторные электронные | Adventurer ARRW60 | 1814.30 | 18785-00
341311260 | Весы электронные лабораторные | DL-200,DL-300 | 1814.30 | 34157-07
341311270 | Весы электронные лабораторные | DL-1200,DL-2000,DL-3000 | 1814.30 | 34157-07
341311280 | Весы электронные лабораторные | BP150 | 1814.30 | 19546-00
341311290 | Весы электронные лабораторные | CP324S,GC803S,GS803S-0CE | 1814.30 | 22356-02
341311300 | Весы лабораторные электронные | GS 320-3 | 1814.30 | 18142-01
341311310 | Весы лабораторные электронные | GS 620-2 | 1814.30 | 18142-01
341311320 | Весы лабораторные электронные | GS 3200-2 | 1814.30 | 18142-01
341311330 | Весы лабораторные электронные | GS 6200-1 | 1814.30 | 18142-01
341311340 | Весы лабораторные электронные | GS 410-3 | 1814.30 | 18142-01
341311350 | Весы лабораторные электронные | GS 4100-2 | 1814.30 | 18142-01
341311360 | Весы лабораторные электронные | MW, MWP | 1814.30 | 31533-06
341311370 | Весы лабораторные электронные | ВЛЭ-250 | 1814.30 | 25675-03
341311380 | Весы лабораторные электронные | ВЛЭ-510 | 1814.30 | 25675-03
341311390 | Весы лабораторные электронные | ВЛЭ-1100 | 1814.30 | 25675-03
341311400 | Весы электронные лабораторные | DX-120 | 1814.30 | 40879-09
341311410 | Весы электронные лабораторные | DX-120WP | 1814.30 | 40879-09
341311420 | Весы электронные лабораторные | DX-200 | 1814.30 | 40879-09
341311430 | Весы электронные лабораторные | DX-200WP | 1814.30 | 40879-09
341311440 | Весы электронные лабораторные | DX-300 | 1814.30 | 40879-09
341311450 | Весы электронные лабораторные | DX-300WP | 1814.30 | 40879-09
341311460 | Весы электронные лабораторные | DX-1200 | 1814.30 | 40879-09
341311470 | Весы электронные лабораторные | DX-1200WP | 1814.30 | 40879-09
341311480 | Весы электронные лабораторные | DX-2000 | 1814.30 | 40879-09
341311490 | Весы электронные лабораторные | DX-2000WP | 1814.30 | 40879-09
341311500 | Весы электронные лабораторные | DX-3000 | 1814.30 | 40879-09
341311510 | Весы электронные лабораторные | DX-3000WP | 1814.30 | 40879-09
341311520 | Весы лабораторные электронные | PB153-S/FACT | 1814.30 | 18694-08
341311530 | Весы лабораторные электронные | PB303-SDR/FACT | 1814.30 | 18694-08
341311540 | Весы лабораторные электронные | PB303-S/FACT | 1814.30 | 18694-08
341311550 | Весы лабораторные электронные | PB403-S/FACT | 1814.30 | 18694-08
341311560 | Весы лабораторные электронные | PB602-S/FACT | 1814.30 | 18694-08
341311570 | Весы лабораторные электронные | PB1502-S/FACT | 1814.30 | 18694-08
341311580 | Весы лабораторные электронные | PB3002-S/FACT | 1814.30 | 18694-08
341311590 | Весы лабораторные электронные | PB4002-S/FACT | 1814.30 | 18694-08
341311600 | Весы лабораторные электронные | PB8001-S/FACT | 1814.30 | 18694-08
341311610 | Весы лабораторные электронные | PB3002-SDR/FACT | 1814.30 | 18694-08
341311620 | Весы лабораторные электронные | PB1501-S/FACT | 1814.30 | 18694-08
341311630 | Весы лабораторные электронные | PB3001-S/FACT | 1814.30 | 18694-08
341311640 | Весы лабораторные электронные | PB5001-S/FACT | 1814.30 | 18694-08
341311650 | Весы лабораторные электронные | PB8000-S/FACT | 1814.30 | 18694-08
341311660 | Весы лабораторные электронные | CB | 1814.30 | 14281-94
341311670 | Весы лабораторные электронные | PB | 1814.30 | 14281-94
341311680 | Весы лабораторные электронные | GB | 1814.30 | 14281-94
341311690 | Весы лабораторные электронные | SB | 1814.30 | 14281-94
341311700 | Весы лабораторные электронные | PM-K | 1814.30 | 14281-94
341311710 | Весы лабораторные электронные | PR | 1814.30 | 14281-94
341311720 | Весы лабораторные электронные | PR2002 | 1814.30 | 19145-00
341311730 | Весы лабораторные электронные | PR203 | 1814.30 | 19145-00
341311740 | Весы лабораторные электронные | PR503 | 1814.30 | 19145-00
341311750 | Весы лабораторные электронные | PR503DR | 1814.30 | 19145-00
341311760 | Весы лабораторные электронные | PR502 | 1814.30 | 19145-00
341311770 | Весы лабораторные электронные | PR802 | 1814.30 | 19145-00
341311780 | Весы лабораторные электронные | PR5002 | 1814.30 | 19145-00
341311790 | Весы лабораторные электронные | PR5002DR | 1814.30 | 19145-00
341311800 | Весы лабораторные электронные | PR3001 | 1814.30 | 19145-00
341311810 | Весы лабораторные электронные | PR5001 | 1814.30 | 19145-00
341311820 | Весы лабораторные электронные | PR8001 | 1814.30 | 19145-00
341311830 | Весы лабораторные электронные | PR8000 | 1814.30 | 19145-00
341311840 | Весы лабораторные электронные | WPS 110/C/2 | 1814.30 | 28616-05
341311850 | Весы лабораторные электронные | WPS 210/C/2 | 1814.30 | 28616-05
341311860 | Весы лабораторные электронные | WPS 360/C/2 | 1814.30 | 28616-05
341311870 | Весы лабораторные электронные | WPS 510/C/2 | 1814.30 | 28616-05
341311880 | Весы лабораторные электронные | WPS 720/C/2 | 1814.30 | 28616-05
341311890 | Весы лабораторные электронные | WPS 600/C/2 | 1814.30 | 28616-05
341311900 | Весы лабораторные электронные | WPS 1200/C/2 | 1814.30 | 28616-05
341311910 | Весы лабораторные электронные | WPS 2100/C/2 | 1814.30 | 28616-05
341311920 | Весы лабораторные электронные | WPS 3100/C/2 | 1814.30 | 28616-05
341311930 | Весы лабораторные электронные | WPS 4000/C/2 | 1814.30 | 28616-05
341311940 | Весы лабораторные электронные (II) высокого класса точности | ВР ПО | 1814.30 | 23652-02
341311950 | Весы лабораторные электронные (II) высокого класса точности | ВР 310S | 1814.30 | 23652-02
341311960 | Весы лабораторные электронные (II) высокого класса точности | ВР 310P | 1814.30 | 23652-02
341311970 | Весы лабораторные электронные (II) высокого класса точности | ВР 610P | 1814.30 | 23652-02
341311980 | Весы лабораторные электронные (II) высокого класса точности | ВР 1200 | 1814.30 | 23652-02
341311990 | Весы лабораторные электронные (II) высокого класса точности | ВР 3100S | 1814.30 | 23652-02
341312000 | Весы лабораторные электронные (II) высокого класса точности | ВР 3100P | 1814.30 | 23652-02
341312010 | Весы лабораторные электронные (II) высокого класса точности | ВР 6100 | 1814.30 | 23652-02
341312020 | Весы электронные лабораторные | ATL, мод. ATL-150d3 | 1814.30 | 36268-07
341312030 | Весы электронные лабораторные | ATL, мод. ATL-150d3-I | 1814.30 | 36268-07
341312040 | Весы электронные лабораторные | ATL, мод. ATL-420d3 | 1814.30 | 36268-07
341312050 | Весы электронные лабораторные | ATL, мод. ATL-420d3-I | 1814.30 | 36268-07
341312060 | Весы электронные лабораторные | ATL, мод. ATL-820d2 | 1814.30 | 36268-07
341312070 | Весы электронные лабораторные | ATL, мод. ATL-820d2-I | 1814.30 | 36268-07
341312080 | Весы электронные лабораторные | ATL, мод. ATL-2200d2 | 1814.30 | 36268-07
341312090 | Весы электронные лабораторные | ATL, мод. ATL-2200d2-I | 1814.30 | 36268-07
341312100 | Весы электронные лабораторные | ATL, мод. ATL-4200d2 | 1814.30 | 36268-07
341312110 | Весы электронные лабораторные | ATL, мод. ATL-4200d2-I | 1814.30 | 36268-07
341312120 | Весы лабораторные электронные | LE, мод. LE34001S | 1814.30 | 28158-07
341312130 | Весы лабораторные электронные | LE, мод. LE16001S | 1814.30 | 28158-07
341312140 | Весы лабораторные электронные | LE, мод. LE10001 | 1814.30 | 28158-07
341312150 | Весы лабораторные электронные | LE, мод. LE5201 | 1814.30 | 28158-07
341312160 | Весы лабораторные электронные | LE, мод. LE4202S | 1814.30 | 28158-07
341312170 | Весы лабораторные электронные | LE, мод. LE2202S | 1814.30 | 28158-07
341312180 | Весы лабораторные электронные | LE, мод. LE323S | 1814.30 | 28158-07
341312190 | Весы лабораторные электронные | 572, мод. 572-33 | 1814.30 | 20821-01
341312200 | Весы лабораторные электронные | 572, мод. 572-35 | 1814.30 | 20821-01
341312210 | Весы лабораторные электронные | 572, мод. 572-45 | 1814.30 | 20821-01
341312220 | Весы лабораторные электронные | 572, мод. 572-49 | 1814.30 | 20821-01
341312230 | Весы лабораторные электронные | 572, мод. 572-57 | 1814.30 | 20821-01
341312240 | Весы лабораторные электронные | SB, мод. SB8001 | 1814.30 | 19146-05
341312250 | Весы лабораторные электронные | HJ | 1814.30 | 32254-06
341312260 | Весы электронные лабораторные | T, мод. T-50R | 1814.30 | 22939-02
341312270 | Весы лабораторные электронные | LP16001S | 1814.30 | 22403-03
341312280 | Весы лабораторные электронные | LP12000S | 1814.30 | 22403-03
341312290 | Весы лабораторные электронные | LP4200S | 1814.30 | 22403-03
341312300 | Весы лабораторные электронные | LP5200S | 1814.30 | 22403-03
341312310 | Весы лабораторные электронные | LP34000 | 1814.30 | 22403-03
341312320 | Весы лабораторные электронные | LP6200 | 1814.30 | 22403-03
341312330 | Весы лабораторные электронные | LP2200 | 1814.30 | 22403-03
341312340 | Весы лабораторные электронные | LP820 | 1814.30 | 22403-03
341312350 | Весы электронные лабораторные | LA2000P | 1814.30 | 18052-98
341312360 | Весы электронные лабораторные | LA2200 | 1814.30 | 18052-98
341312370 | Весы электронные лабораторные | LA2200S | 1814.30 | 18052-98
341312380 | Весы электронные лабораторные | LA5200D | 1814.30 | 18052-98
341312390 | Весы электронные лабораторные | LA5200P | 1814.30 | 18052-98
341312400 | Весы лабораторные электронные | DJ-3000E | 1814.30 | 19709-05
341312410 | Весы электронные лабораторные | BL-2200H | 1814.30 | 22613-08
341312420 | Весы лабораторные электронные | Pioneer, мод. РА4102, РА4102С | 1814.30 | 38796-08
341312430 | Весы электронные лабораторные | ALC, мод. ALC-810d2, ALC-1100d2, ALC-2100d2 | 1814.30 | 29912-05
341312440 | Весы лабораторные | CUX 2200Н | 1814.30 | 28105-04
341312450 | Весы | BP 2100 | 1814.30 | 14333-94
341312460 | Весы лабораторные электронные | Pioneer PA2102C | 1814.30 | 38796-08
341312470 | Весы лабораторные электронные | Pioneer, мод. РА2102С, РА2102 | 1814.30 | 38796-08
341312480 | Весы лабораторные электронные | MS (торговая марка Cubis), мод. MS2203S | 1814.30 | 42502-09
341312490 | Весы лабораторные электронные | DJ-6000E | 1814.30 | 19709-05
341312500 | Весы электронные лабораторные | ATL, мод. ATL-6200d2 | 1814.30 | 36268-07
341312510 | Весы электронные лабораторные | ATL, мод. ATL-6200d2-I | 1814.30 | 36268-07
341312520 | Весы лабораторные электронные | Navigator | 1814.30 | 18784-99
341312530 | Весы электронные лабораторные | LA6200 | 1814.30 | 18052-98
341312540 | Весы электронные лабораторные | LA16001S | 1814.30 | 18052-98
341312550 | Весы электронные лабораторные | LA34001S | 1814.30 | 18052-98
341312560 | Весы электронные лабораторные | L 610D | 1814.30 | 14007-90
341312570 | Весы лабораторные электронные | ВП, мод. ВПТ-32 | 1814.30 | 64217-16
341312580 | Весы | GP, мод. GP3100S-GCE | 1814.30 | 14668-95
341312590 | Весы | GP, мод. GP3100S-G | 1814.30 | 14668-95
341312600 | Весы электронные | F32000S-D 2 | 1814.30 | 12736-91
341312610 | Весы электронные | F61S-D 2 | 1814.30 | 12736-91
341312620 | Весы электронные лабораторные неавтоматического действия | X, мод. XPE64000L | 1814.30 | 60903-15
341312630 | Весы неавтоматического действия | Navigator, мод. NV212 | 1814.30 | 51262-12
341312640 | Весы неавтоматического действия | GZH, мод. GZH-B6100CEX | 1814.30 | 55078-13
341312650 | Весы неавтоматического действия | GZH, мод. GZH-B30KCEX | 1814.30 | 55078-13
34141 | ВЕСЫ ЛАБОРАТОРНЫЕ ЭЛЕКТРОННЫЕ С НПВ до 60кг КТ СРЕДНИЙ |  | 1295.93
341410010 | Весы лабораторные электронные | Pioneer РА4101,РА4101С | 1295.93 | 38796-08
341410020 | Весы лабораторные электронные | LP34001S | 1295.93 | 22403-03
341410030 | Весы лабораторные электронные | LP4200S | 1295.93 | 22403-03
341410040 | Весы лабораторные электронные | LP2200S | 1295.93 | 22403-03
341410050 | Весы лабораторные электронные | LP220S | 1295.93 | 22403-03
341410060 | Весы лабораторные электронные | ВУЛ-100,ВУЛ-200 | 1295.93 | 34289-07
341410070 | Весы электронные лабораторные | LA220S | 1295.93 | 18052-98
341410080 | Весы электронные лабораторные | LA3200D | 1295.93 | 18052-98
341410090 | Весы электронные лабораторные | LA4200S | 1295.93 | 18052-98
341410100 | Весы лабораторные электронные | CB203 | 1295.93 | 19147-00
341410110 | Весы электронные лабораторные | LA2200S | 1295.93 | 18052-98
341410120 | Весы электронные лабораторные | CP2202S,CP3202S,CP4202S,CP34001S | 1295.93 | 22356-02
341410130 | Весы электронные лабораторные | CP2201,CP4201,CP8201,CP12001S | 1295.93 | 22356-02
341410140 | Весы лабораторные электронные | EK-410i | 1295.93 | 25313-05
341410150 | Весы лабораторные электронные | EK-600i | 1295.93 | 25313-05
341410160 | Весы лабораторные электронные | EK-610i | 1295.93 | 25313-05
341410170 | Весы лабораторные электронные | EK-4100i | 1295.93 | 25313-05
341410180 | Весы лабораторные электронные | EK-6000i | 1295.93 | 25313-05
341410190 | Весы лабораторные электронные | EK-6100i | 1295.93 | 25313-05
341410200 | Весы лабораторные электронные | EW-150i | 1295.93 | 25313-05
341410210 | Весы лабораторные электронные | EW-1500i | 1295.93 | 25313-05
341410220 | Весы лабораторные электронные | EW-12Кi | 1295.93 | 25313-05
341410230 | Весы электронные лабораторные | HCB, мод. HCB 3001 | 1295.93 | 60181-15
341410240 | Весы лабораторные электронные | Pioneer, мод. РА4101С, РА4101 | 1295.93 | 38796-08
341410250 | Весы платформенные передвижные | ВСП, мод. ВСП-0,5 | 1295.93 | 23839-08
341410260 | Весы электронные | Traveler, мод. TA1501 | 1295.93 | 38797-08
34151 | ВЕСЫ ВАГОННЫЕ (для взвешивания в статическом режиме) с НПВ 200т |  | 4665.33
341510010 | Весы вагонные | ВВ-М, мод. ВЦ-150, РС-150Ш13, РС-100Ш13 | 4665.33 | 25427-03
341510020 | Весы вагонные для статического взвешивания | 7260S | 4665.33 | 43901-10
341510030 | Весы вагонные электронные | РД-Д | 4665.33 | 43894-10
341510040 | Весы вагонные электронные модернизированные | РДМ,мод.РДМ-100-1,РДМ-100-2,РДМ-100-3,РДМ-150-1,РДМ-150-2,РДМ-150-3,РДМ-200-1,РДМ-200-2,РДМ-200-3 | 4665.33 | 21157-06
341510050 | Весы вагонные | РС-150Ц13В | 4665.33 | 2529-04
341510060 | Весы вагонные | РС-150Ц13В(М) | 4665.33 | 2529-04
341510070 | Весы вагонные электронные | РД, мод. РД-100 | 4665.33 | 16914-03
341510080 | Весы вагонные электронные | РД, мод. РД-150 | 4665.33 | 16914-03
341510090 | Весы вагонные электронные | РД, мод. РД-200 | 4665.33 | 16914-03
341510100 | Весы вагонные тензометрические | ВВТ, мод. ВВТ-60-1 | 4665.33 | 20348-05
341510110 | Весы вагонные тензометрические | ВВТ, мод. ВВТ-100-2 | 4665.33 | 20348-05
341510120 | Весы вагонные тензометрические | ВВТ, мод. ВВТ-100-2-Р | 4665.33 | 20348-05
341510130 | Весы вагонные тензометрические | ВВТ, мод. ВВТ-150-2 | 4665.33 | 20348-05
341510140 | Весы вагонные тензометрические | ВВТ, мод. ВВТ-100-1-М | 4665.33 | 20348-05
341510150 | Весы вагонные тензометрические | ВВТ, мод. ВВТ-150-1-М | 4665.33 | 20348-05
34161 | ВЕСЫ ВАГОННЫЕ (для взвешивания в движении) с НПВ 200т |  | 8034.74
341610010 | Весы вагонные | ТВВ-СД | 8034.74 | 40558-09
341610020 | Весы вагонные электромеханические | 23ХХВВ, мод. 23ХХВВ-50Э/1Д | 8034.74 | 19569-00
341610030 | Весы вагонные электромеханические | 23ХХВВ, мод. 23ХХВВ-80Э/1Д | 8034.74 | 19569-00
341610040 | Весы вагонные электромеханические | 23ХХВВ, мод. 23ХХВВ-100Э/1Д | 8034.74 | 19569-00
341610050 | Весы вагонные | 7260R | 8034.74 | 24944-03
341610060 | Весы вагонные | Титан, мод. Титан-ВВ-150 | 8034.74 | 61282-15
34171 | ВЕСЫ АВТОМОБИЛЬНЫЕ до 10т |  | 1969.81
341710010 | Весы автомобильные с проекционным отсчетом показаний | РС-10П13А | 1969.81 | 2587-70
341710020 | Весы автомобильные циферблатные | 5001РС-10Ц13А | 1969.81 | 5032-75
341710030 | Весы автомобильные | Самсон, мод. Самсон 10 | 1969.81 | 31036-09
341710040 | Весы автомобильные электронные модернизированные | ВА-М, мод. ВА-10М-1 | 1969.81 | 20923-06
341710050 | Весы автомобильные электронные модернизированные | ВА-М, мод. ВА-10М-2 | 1969.81 | 20923-06
341710060 | Весы автомобильные электронные модернизированные | ВА-М, мод. ВА-10М-3 | 1969.81 | 20923-06
34181 | ВЕСЫ АВТОМОБИЛЬНЫЕ до 15т |  | 2177.15
341810010 | Весы автомобильные | ВАТП-15 | 2177.15 | 41996-09
341810020 | Весы автомобильные | Самсон, мод. Самсон 15 | 2177.15 | 31036-09
341810030 | Весы автомобильные электронные | ДОН-СВА-15 | 2177.15 | 39653-08
341810040 | Весы автомобильные электронные модернизированные | ВА-М, мод. ВА-15М-1 | 2177.15 | 20923-06
341810050 | Весы автомобильные электронные модернизированные | ВА-М, мод. ВА-15М-2 | 2177.15 | 20923-06
341810060 | Весы автомобильные электронные модернизированные | ВА-М, мод. ВА-15М-3 | 2177.15 | 20923-06
341810070 | Весы автомобильные передвижные рычажные общего назначения | РП-15Ш13 | 2177.15 | 3596-73
341810080 | Весы платформенные электронные | МВСК А (В), мод. МВСК-15-3 | 2177.15 | 39623-08
34191 | ВЕСЫ АВТОМОБИЛЬНЫЕ до 25т |  | 2436.34
341910010 | Весы автомобильные для взвешивания в движении | ВА-20Д-4 | 2436.34 | 44614-10
341910020 | Весы автомобильные для взвешивания в движении | ВА-20Д-1 | 2436.34 | 39293-08
341910030 | Весы электронные платформенные автомобильные | АВТОБАН 20000 | 2436.34 | 37220-08
341910040 | Весы автомобильные для статического взвешивания | ВА-5.20НП | 2436.34 | 35866-07
341910050 | Весы автомобильные тензометрические для статического взвешивания | СКАТ, мод. СКАТ-20 | 2436.34 | 25389-03
341910060 | Весы автомобильные | ВА, мод. ВА-20 | 2436.34 | 22400-02
341910070 | Весы автомобильные | ВА, мод. ВА-25 | 2436.34 | 22400-02
341910080 | Весы автомобильные для взвешивания в движении | ВА-20Д-1 | 2436.34 | 44614-10
341910100 | Весы автомобильные электронные | ВА 20 | 2436.34 | 45215-10
341910110 | Весы автомобильные электронные | ВА 25 | 2436.34 | 45215-10
341910120 | Весы автомобильные для взвешивания в движении | ВА-20Д-2 | 2436.34 | 39293-08
341910130 | Весы автомобильные | Самсон, мод. Самсон 20 | 2436.34 | 31036-09
341910140 | Весы автомобильные электронные | ДОН-СВА-20 | 2436.34 | 39653-08
341910150 | Весы автомобильные электронные модернизированные | ВА-М, мод. ВА-20М-1 | 2436.34 | 20923-06
341910160 | Весы автомобильные электронные модернизированные | ВА-М, мод. ВА-20М-2 | 2436.34 | 20923-06
341910170 | Весы автомобильные электронные модернизированные | ВА-М, мод. ВА-20М-3 | 2436.34 | 20923-06
341910180 | Весы автомобильные электронные модернизированные | ВА-М, мод. ВА-25М-1 | 2436.34 | 20923-06
341910190 | Весы автомобильные электронные модернизированные | ВА-М, мод. ВА-25М-2 | 2436.34 | 20923-06
341910200 | Весы автомобильные электронные модернизированные | ВА-М, мод. ВА-25М-3 | 2436.34 | 20923-06
341910210 | Весы автомобильные для взвешивания в движении | ВА-20Д-2 | 2436.34 | 44614-10
34201 | ВЕСЫ АВТОМОБИЛЬНЫЕ до 30т |  | 3265.73
342010010 | Весы автомобильные электронные | ВА-30 | 3265.73 | 20799-01
342010020 | Весы автомобильные тензометрические для статического взвешивания | СКАТ, мод. СКАТ-30 | 3265.73 | 25389-03
342010030 | Весы автомобильные | ВА, мод. ВА-30 | 3265.73 | 22400-02
342010040 | Весы автомобильные | ВАТП-30 | 3265.73 | 41996-09
342010050 | Весы автомобильные стационарные электронные | ВК001Э-30 | 3265.73 | 19908-06
342010060 | Весы автомобильные электронные | ВА 30 | 3265.73 | 45215-10
342010070 | Весы платформенные автомобильные | ВП-30А | 3265.73 | 31943-06
342010080 | Весы автомобильные с циферблатным указателем | РС-30Ц13Ас | 3265.73 | 1426-65
342010090 | Весы автомобильные циферблатные | 5002РС-30Ц13Ас | 3265.73 | 5032-75
342010100 | Весы автомобильные | Самсон, мод. Самсон 30 | 3265.73 | 31036-09
342010110 | Весы автомобильные | 5042РС-30ДЦ24АсМ1 | 3265.73 | 11112-87
342010120 | Весы автомобильные электронные | ДОН-СВА-30 | 3265.73 | 39653-08
342010130 | Весы электронные стационарные | ВЭС, мод. ВЭС-30А-И | 3265.73 | 54610-13
342010140 | Весы электронные стационарные | ВЭС, мод. ВЭС-30А2-И | 3265.73 | 54610-13
342010150 | Весы автомобильные электронные модернизированные | ВА-М, мод. ВА-30М-1 | 3265.73 | 20923-06
342010160 | Весы автомобильные электронные модернизированные | ВА-М, мод. ВА-30М-2 | 3265.73 | 20923-06
342010170 | Весы автомобильные электронные модернизированные | ВА-М, мод. ВА-30М-3 | 3265.73 | 20923-06
34211 | ВЕСЫ АВТОМОБИЛЬНЫЕ до 40т |  | 4146.96
342110010 | Весы автомобильные | ВАТП-40 | 4146.96 | 41996-09
342110020 | Весы автомобильные тензометрические | ЭВА-40 | 4146.96 | 40975-09
342110030 | Весы автомобильные стационарные | СТВА-40 | 4146.96 | 40856-09
342110040 | Весы автомобильные тензометрические | ВТА-40 | 4146.96 | 37224-08
342110050 | Весы автомобильные для статического взвешивания | ВА-5.40НП | 4146.96 | 35866-07
342110060 | Весы автомобильные для статического взвешивания | ДИОГЕН ТВА-40 | 4146.96 | 34990-07
342110070 | Весы автомобильные тензометрические для статического взвешивания | СКАТ, мод. СКАТ-40 | 4146.96 | 25389-03
342110080 | Весы автомобильные | ВА, мод. ВА-40 | 4146.96 | 22400-02
342110090 | Весы автомобильные электронные для статического взвешивания | М-А, мод. М-А-40 | 4146.96 | 43175-09
342110100 | Весы автомобильные для взвешивания в движении | ВА-40Д | 4146.96 | 44614-10
342110110 | Весы автомобильные стационарные электронные | ВК001Э-40 | 4146.96 | 19908-06
342110120 | Весы автомобильные электронные для статического взвешивания | ВАЛ 40 | 4146.96 | 38075-08
342110130 | Весы электронные платформенные автомобильные | АВТОБАН 40000 | 4146.96 | 37220-08
342110140 | Весы автомобильные для взвешивания в движении | ВА-40Д | 4146.96 | 39293-08
342110150 | Весы платформенные автомобильные | ВП-40А | 4146.96 | 31943-06
342110160 | Весы автомобильные | Самсон, мод. Самсон 40 | 4146.96 | 31036-09
342110170 | Весы автомобильные электронные | ДОН-СВА-40 | 4146.96 | 39653-08
342110180 | Весы электронные стационарные | ВЭС, мод. ВЭС-40А-И | 4146.96 | 54610-13
342110190 | Весы электронные стационарные | ВЭС, мод. ВЭС-40А2-И | 4146.96 | 54610-13
342110200 | Весы автомобильные | ВА "СХТ", мод. ВА СХТ40 | 4146.96 | 66276-16
342110210 | Весы автомобильные электронные модернизированные | ВА-М, мод. ВА-40М-1 | 4146.96 | 20923-06
342110220 | Весы автомобильные электронные модернизированные | ВА-М, мод. ВА-40М-2 | 4146.96 | 20923-06
342110230 | Весы автомобильные электронные модернизированные | ВА-М, мод. ВА-40М-3 | 4146.96 | 20923-06
342110240 | Весы автомобильные электронные | ДОН-СВАП-40-Х-С-К-(Н,В) - (Л,И) | 4146.96 | 57131-14
34221 | ВЕСЫ КРАНОВЫЕ ЭЛЕКТРОННЫЕ до 10т |  | 2755.00
342210020 | Весы электронные крановые | ЕК-01 | 2755.00 | 31039-06
342210030 | Весы электронные крановые | ЕК-02 | 2755.00 | 31039-06
342210040 | Весы электронные крановые | ЕК-03 | 2755.00 | 31039-06
342210050 | Весы электронные крановые | ЕК-05 | 2755.00 | 31039-06
342210060 | Весы электронные крановые | ЕК-06 | 2755.00 | 31039-06
342210070 | Весы электронные крановые | ЕК-1 | 2755.00 | 31039-06
342210080 | Весы электронные крановые | ЕК-1,5 | 2755.00 | 31039-06
342210090 | Весы электронные крановые | ЕК-2 | 2755.00 | 31039-06
342210100 | Весы электронные крановые | ЕК-3 | 2755.00 | 31039-06
342210110 | Весы электронные крановые | ЕК-5 | 2755.00 | 31039-06
342210120 | Весы электронные крановые | ЕК-7,5 | 2755.00 | 31039-06
342210130 | Весы электронные крановые | ЕК-10 | 2755.00 | 31039-06
342210140 | Весы подвесные крановые | КВ-3К | 2755.00 | 27743-09
342210150 | Весы подвесные крановые | КВ-7,5К | 2755.00 | 27743-09
342210160 | Весы подвесные крановые | ВСК, мод. ВСК-10А | 2755.00 | 23261-07
342210170 | Весы подвесные крановые | ВСК, мод. ВСК-30А | 2755.00 | 23261-07
342210180 | Весы подвесные крановые | ВСК, мод. ВСК-50А | 2755.00 | 23261-07
342210190 | Весы подвесные крановые | ВСК, мод. ВСК-100А | 2755.00 | 23261-07
342210200 | Весы подвесные крановые | ВСК, мод. ВСК-200А | 2755.00 | 23261-07
342210210 | Весы подвесные крановые | ВСК, мод. ВСК-300А | 2755.00 | 23261-07
342210220 | Весы подвесные крановые | ВСК, мод. ВСК-500А | 2755.00 | 23261-07
342210230 | Весы подвесные крановые | ВСК-600А | 2755.00 | 23261-07
342210240 | Весы подвесные крановые | ВСК-1000А | 2755.00 | 23261-07
342210250 | Весы подвесные крановые | ВСК-2000В | 2755.00 | 23261-07
342210260 | Весы подвесные крановые | ВСК-3000Д | 2755.00 | 23261-07
342210270 | Весы подвесные крановые | ВСК-5000В | 2755.00 | 23261-07
342210280 | Весы подвесные крановые | ВСК-7500В | 2755.00 | 23261-07
342210290 | Весы подвесные крановые | ВСК-10000В | 2755.00 | 23261-07
342210300 | Весы крановые электронные | ВК-0,5-1 | 2755.00 | 18057-06
342210310 | Весы крановые электронные | ВК-1-1 | 2755.00 | 18057-06
342210320 | Весы крановые электронные | ВК-2-1 | 2755.00 | 18057-06
342210330 | Весы крановые электронные | ВК-3-1 | 2755.00 | 18057-06
342210340 | Весы крановые электронные | ВК-5-1 | 2755.00 | 18057-06
342210350 | Весы крановые электронные | ВК-10-1 | 2755.00 | 18057-06
342210360 | Весы подвесные крановые | Атлант СВК-150 | 2755.00 | 16031-02
342210370 | Весы подвесные крановые | Атлант СВК-300 | 2755.00 | 16031-02
342210380 | Весы подвесные крановые | Атлант СВК-600 | 2755.00 | 16031-02
342210390 | Весы подвесные крановые | Атлант СВК-1500 | 2755.00 | 16031-02
342210400 | Весы подвесные крановые | Атлант СВК-2000 | 2755.00 | 16031-02
342210410 | Весы подвесные крановые | Атлант СВК-3000 | 2755.00 | 16031-02
342210420 | Весы подвесные крановые | Атлант СВК-5000 | 2755.00 | 16031-02
342210430 | Весы подвесные крановые | Атлант СВК-5000Д | 2755.00 | 16031-02
342210440 | Весы подвесные крановые | Атлант СВК-6000 | 2755.00 | 16031-02
342210450 | Весы подвесные крановые | Атлант СВК-10000 | 2755.00 | 16031-02
342210460 | Весы подвесные крановые | Атлант СВК-10000Д | 2755.00 | 16031-02
342210470 | Весы подвесные крановые | КВ-10Т | 2755.00 | 27743-09
342210480 | Весы крановые электронные | NC, Caston-I, Caston-II, Caston-III | 2755.00 | 14807-06
342210490 | Весы крановые | OCS | 2755.00 | 34777-07
342210500 | Весы подвесные крановые | КВ | 2755.00 | 27743-09
342210510 | Весы подвесные крановые | МК, мод. МК-150 | 2755.00 | 23260-02
342210520 | Весы подвесные крановые | МК, мод. МК-300 | 2755.00 | 23260-02
342210530 | Весы подвесные крановые | МК, мод. МК-600 | 2755.00 | 23260-02
342210540 | Весы подвесные крановые | МК, мод. МК-1500 | 2755.00 | 23260-02
342210550 | Весы подвесные крановые | МК, мод. МК-2000 | 2755.00 | 23260-02
342210560 | Весы подвесные крановые | МК, мод. МК-3000 | 2755.00 | 23260-02
342210570 | Весы подвесные крановые | МК, мод. МК-6000 | 2755.00 | 23260-02
342210580 | Весы подвесные крановые | МК, мод. МК-5000 | 2755.00 | 23260-02
342210590 | Весы подвесные крановые | МК, мод. МК-10000 | 2755.00 | 23260-02
342210600 | Весы электронные крановые | КВВ, мод. КВВ-600 | 2755.00 | 39780-08
342210610 | Весы электронные крановые | КВВ, мод. КВВ-1000 | 2755.00 | 39780-08
342210620 | Весы электронные крановые | КВВ, мод. КВВ-2000 | 2755.00 | 39780-08
342210630 | Весы электронные крановые | КВВ, мод. КВВ-5000 | 2755.00 | 39780-08
342210640 | Весы электронные крановые | КВВ, мод. КВВ-10000 | 2755.00 | 39780-08
342210650 | Весы подвесные крановые | ВКМ, мод. ВКМ-0,2 | 2755.00 | 24328-03
342210660 | Весы подвесные крановые | ВКМ, мод. ВКМ-0,5 | 2755.00 | 24328-03
342210670 | Весы подвесные крановые | ВКМ, мод. ВКМ-1 | 2755.00 | 24328-03
342210680 | Весы подвесные крановые | ВКМ, мод. ВКМ-2 | 2755.00 | 24328-03
342210690 | Весы подвесные крановые | ВКМ, мод. ВКМ-3 | 2755.00 | 24328-03
342210700 | Весы подвесные крановые | ВКМ, мод. ВКМ-5 | 2755.00 | 24328-03
342210710 | Весы подвесные крановые | ВКМ, мод. ВКМ-8 | 2755.00 | 24328-03
342210720 | Весы подвесные крановые | ВКМ, мод. ВКМ-10 | 2755.00 | 24328-03
342210730 | Весы крановые электронные | ВК, мод. ВК-5Д-2 | 2755.00 | 18057-06
342210740 | Весы электронные крановые | ЕК, мод. ЕК-А-0,6 | 2755.00 | 48511-11
342210750 | Весы подвесные крановые | ВСК-3000В | 2755.00 | 23261-07
342210760 | Весы крановые | ВКР-100, мод. ВКР-100-5 | 2755.00 | 25881-03
342210770 | Весы крановые | ВК, мод. ВК-3 | 2755.00 | 19054-08
342210780 | Весы крановые | ВК, мод. ВК-5 | 2755.00 | 19054-08
342210790 | Весы крановые | ВК, мод. ВК-10 | 2755.00 | 19054-08
342210800 | Весы крановые | КВ, мод. КВ-300К | 2755.00 | 52509-13
342210810 | Весы крановые | КВ, мод. КВ-500К | 2755.00 | 52509-13
342210820 | Весы крановые | КВ, мод. КВ-1000К | 2755.00 | 52509-13
342210830 | Весы крановые | КВ, мод. КВ-3000К | 2755.00 | 52509-13
342210840 | Весы крановые | КВ, мод. КВ-5000К | 2755.00 | 52509-13
342210850 | Весы крановые | КВ, мод. КВ-10Т | 2755.00 | 52509-13
342210860 | Весы крановые электронные | ВК, мод. ВК-1Д-1 | 2755.00 | 46616-11
342210870 | Весы крановые электронные | ВК, мод. ВК-1ДМ-1 | 2755.00 | 46616-11
342210880 | Весы крановые электронные | ВК, мод. ВК-1Д-2 | 2755.00 | 46616-11
342210890 | Весы крановые электронные | ВК, мод. ВК-1Д-3 | 2755.00 | 46616-11
342210900 | Весы крановые электронные | ВК, мод. ВК-2Д-1 | 2755.00 | 46616-11
342210910 | Весы крановые электронные | ВК, мод. ВК-2ДМ-1 | 2755.00 | 46616-11
342210920 | Весы крановые электронные | ВК, мод. ВК-2Д-2 | 2755.00 | 46616-11
342210930 | Весы крановые электронные | ВК, мод. ВК-2Д-3 | 2755.00 | 46616-11
342210940 | Весы крановые электронные | ВК, мод. ВК-5Д-1 | 2755.00 | 46616-11
342210950 | Весы крановые электронные | ВК, мод. ВК-5ДМ-1 | 2755.00 | 46616-11
342210960 | Весы крановые электронные | ВК, мод. ВК-5Д-2 | 2755.00 | 46616-11
342210970 | Весы крановые электронные | ВК, мод. ВК-5Д-3 | 2755.00 | 46616-11
342210980 | Весы крановые электронные | ВК, мод. ВК-10Д-1 | 2755.00 | 46616-11
342210990 | Весы крановые электронные | ВК, мод. ВК-10ДМ-1 | 2755.00 | 46616-11
342211000 | Весы крановые электронные | ВК, мод. ВК-10Д-2 | 2755.00 | 46616-11
342211010 | Весы крановые электронные | ВК, мод. ВК-10Д-3 | 2755.00 | 46616-11
342211020 | Весы крановые подвесные | К, мод. К 30 | 2755.00 | 58651-14
342211030 | Весы крановые подвесные | К, мод. К 50 | 2755.00 | 58651-14
342211040 | Весы крановые подвесные | К, мод. К 100 | 2755.00 | 58651-14
342211050 | Весы крановые подвесные | К, мод. К 150 | 2755.00 | 58651-14
342211060 | Весы крановые подвесные | К, мод. К 200 | 2755.00 | 58651-14
342211070 | Весы крановые подвесные | К, мод. К 300 | 2755.00 | 58651-14
342211080 | Весы крановые подвесные | К, мод. К 500 | 2755.00 | 58651-14
342211090 | Весы крановые подвесные | К, мод. К 1000 | 2755.00 | 58651-14
342211100 | Весы крановые подвесные | К, мод. К 1500 | 2755.00 | 58651-14
342211110 | Весы крановые подвесные | К, мод. К 2000 | 2755.00 | 58651-14
342211120 | Весы крановые подвесные | К, мод. К 3000 | 2755.00 | 58651-14
342211130 | Весы крановые подвесные | К, мод. К 5000 | 2755.00 | 58651-14
342211140 | Весы крановые подвесные | К, мод. К 10000 | 2755.00 | 58651-14
342211150 | Весы крановые | ВА, мод. ВА-01061 | 2755.00 | 17816-07
342211160 | Весы крановые | ВА, мод. ВА-05061 | 2755.00 | 17816-07
342211170 | Весы крановые | ВА, мод. ВА-10061 | 2755.00 | 17816-07
342211180 | Весы крановые цифровые | ЦКВ, мод. ЦКВ-1Т | 2755.00 | 24402-03
342211190 | Весы крановые цифровые | ЦКВ, мод. ЦКВ-2Т | 2755.00 | 24402-03
342211200 | Весы крановые цифровые | ЦКВ, мод. ЦКВ-3Т | 2755.00 | 24402-03
342211210 | Весы крановые цифровые | ЦКВ, мод. ЦКВ-5Т | 2755.00 | 24402-03
342211220 | Весы крановые цифровые | ЦКВ, мод. ЦКВ-10Т | 2755.00 | 24402-03
342211230 | Весы крановые | CHALLENGER | 2755.00 | 17920-04
342211240 | Весы подвесные крановые | ВСК, мод. ВСК-600В | 2755.00 | 23261-07
342211250 | Весы подвесные крановые | ВСК, мод. ВСК-600Д | 2755.00 | 23261-07
342211260 | Весы подвесные крановые | ВСК, мод. ВСК-1000В | 2755.00 | 23261-07
342211270 | Весы подвесные крановые | ВСК, мод. ВСК-1000Д | 2755.00 | 23261-07
342211280 | Весы подвесные крановые | ВСК, мод. ВСК-2000Д | 2755.00 | 23261-07
342211290 | Весы подвесные крановые | ВСК, мод. ВСК-5000Д | 2755.00 | 23261-07
342211300 | Весы подвесные крановые | ВСК, мод. ВСК-7500Д | 2755.00 | 23261-07
342211310 | Весы подвесные крановые | ВСК, мод. ВСК-10000Д | 2755.00 | 23261-07
342211320 | Весы подвесные крановые | ВСК, мод. ВСК-50А | 2755.00 | 52832-13
342211330 | Весы подвесные крановые | ВСК, мод. ВСК-100А | 2755.00 | 52832-13
342211340 | Весы подвесные крановые | ВСК, мод. ВСК-200А | 2755.00 | 52832-13
342211350 | Весы подвесные крановые | ВСК, мод. ВСК-300А | 2755.00 | 52832-13
342211360 | Весы подвесные крановые | ВСК, мод. ВСК-500А | 2755.00 | 52832-13
342211370 | Весы подвесные крановые | ВСК, мод. ВСК-600А | 2755.00 | 52832-13
342211380 | Весы подвесные крановые | ВСК, мод. ВСК-600В | 2755.00 | 52832-13
342211390 | Весы подвесные крановые | ВСК, мод. ВСК-600Е | 2755.00 | 52832-13
342211400 | Весы подвесные крановые | ВСК, мод. ВСК-1000А | 2755.00 | 52832-13
342211410 | Весы подвесные крановые | ВСК, мод. ВСК-1000В | 2755.00 | 52832-13
342211420 | Весы подвесные крановые | ВСК, мод. ВСК-1000Е | 2755.00 | 52832-13
342211430 | Весы подвесные крановые | ВСК, мод. ВСК-2000В | 2755.00 | 52832-13
342211440 | Весы подвесные крановые | ВСК, мод. ВСК-2000Е | 2755.00 | 52832-13
342211450 | Весы подвесные крановые | ВСК, мод. ВСК-3000В | 2755.00 | 52832-13
342211460 | Весы подвесные крановые | ВСК, мод. ВСК-3000Е | 2755.00 | 52832-13
342211470 | Весы подвесные крановые | ВСК, мод. ВСК-5000В | 2755.00 | 52832-13
342211480 | Весы подвесные крановые | ВСК, мод. ВСК-5000Е | 2755.00 | 52832-13
342211490 | Весы подвесные крановые | ВСК, мод. ВСК-10000В | 2755.00 | 52832-13
342211500 | Весы подвесные крановые | ВСК, мод. ВСК-10000Е | 2755.00 | 52832-13
342211510 | Весы подвесные крановые | ВСК, мод. ВСК-10000Н | 2755.00 | 52832-13
342211520 | Весы крановые | ВЭК-1000 | 2755.00 | 55074-13
342211530 | Весы крановые | ВЭК-3000 | 2755.00 | 55074-13
342211540 | Весы крановые | ВЭК-5000 | 2755.00 | 55074-13
342211550 | Весы крановые | ВЭК-10000 | 2755.00 | 55074-13
342211560 | Весы крановые электронные | ВКЭ-1, ВКЭ-2, ВКЭ-3, ВКЭ-5, ВКЭ-10 | 2755.00 | 55383-13
342211570 | Весы крановые электронные | Вигор, мод. Вигор 01-M | 2755.00 | 36215-07
342211580 | Весы крановые электронные | Вигор, мод. Вигор 01-L | 2755.00 | 36215-07
342211590 | Весы крановые электронные | Вигор, мод. Вигор 03-M | 2755.00 | 36215-07
342211600 | Весы крановые электронные | Вигор, мод. Вигор 03-L | 2755.00 | 36215-07
342211610 | Весы крановые электронные | Вигор, мод. Вигор 05-M | 2755.00 | 36215-07
342211620 | Весы крановые электронные | Вигор, мод. Вигор 05-L | 2755.00 | 36215-07
342211630 | Весы крановые электронные | Вигор, мод. Вигор 05-A | 2755.00 | 36215-07
342211640 | Весы крановые электронные | Вигор, мод. Вигор 05-B | 2755.00 | 36215-07
342211650 | Весы крановые электронные | Вигор, мод. Вигор 1-M | 2755.00 | 36215-07
342211660 | Весы крановые электронные | Вигор, мод. Вигор 1-L | 2755.00 | 36215-07
342211670 | Весы крановые электронные | Вигор, мод. Вигор 1-A | 2755.00 | 36215-07
342211680 | Весы крановые электронные | Вигор, мод. Вигор 1-G | 2755.00 | 36215-07
342211690 | Весы крановые электронные | Вигор, мод. Вигор 2-A | 2755.00 | 36215-07
342211700 | Весы крановые электронные | Вигор, мод. Вигор 2-B | 2755.00 | 36215-07
342211710 | Весы крановые электронные | Вигор, мод. Вигор 2-G | 2755.00 | 36215-07
342211720 | Весы крановые электронные | Вигор, мод. Вигор 3-A | 2755.00 | 36215-07
342211730 | Весы крановые электронные | Вигор, мод. Вигор 3-B | 2755.00 | 36215-07
342211740 | Весы крановые электронные | Вигор, мод. Вигор 3-G | 2755.00 | 36215-07
342211750 | Весы крановые электронные | Вигор, мод. Вигор 5-A | 2755.00 | 36215-07
342211760 | Весы крановые электронные | Вигор, мод. Вигор 5-B | 2755.00 | 36215-07
342211770 | Весы крановые электронные | Вигор, мод. Вигор 5-G | 2755.00 | 36215-07
342211780 | Весы крановые электронные | Вигор, мод. Вигор 10-A | 2755.00 | 36215-07
342211790 | Весы крановые электронные | Вигор, мод. Вигор 10-B | 2755.00 | 36215-07
342211800 | Весы крановые электронные | Вигор, мод. Вигор 10-G | 2755.00 | 36215-07
342211810 | Весы крановые электронные | Вигор, мод. Вигор 1-B | 2755.00 | 36215-07
34231 | ВЕСЫ КРАНОВЫЕ ЭЛЕКТРОННЫЕ от 10т до 20т |  | 3392.00
342310010 | Весы крановые электронные | Вигор, мод. Вигор 15-G | 3392.00 | 36215-07
342310020 | Весы крановые электронные | Вигор, мод. Вигор 15-B | 3392.00 | 36215-07
342310030 | Весы крановые электронные | Вигор, мод. Вигор 15-A | 3392.00 | 36215-07
342310040 | Весы крановые электронные | ВКЭ-15 | 3392.00 | 55383-13
342310050 | Весы крановые | ВЭК-15000 | 3392.00 | 55074-13
342310060 | Весы подвесные крановые | ВСК, мод. ВСК-15000В | 3392.00 | 52832-13
342310070 | Весы крановые подвесные | К, мод. К 15000 | 3392.00 | 58651-14
342310080 | Весы крановые | КВ, мод. КВ-15Т | 3392.00 | 52509-13
342310090 | Весы крановые | ВК, мод. ВК-15 | 3392.00 | 19054-08
342310100 | Весы крановые | ВА 16, мод. ВА 16-15000 | 3392.00 | 43441-09
342310110 | Весы подвесные крановые | ВКМ, мод. ВКМ-15 | 3392.00 | 24328-03
342310120 | Весы электронные крановые | КВВ, мод. КВВ-15000 | 3392.00 | 39780-08
342310130 | Весы подвесные крановые | МК, мод. МК-15000 | 3392.00 | 23260-02
342310140 | Весы подвесные крановые | Атлант СВК-15000 | 3392.00 | 16031-02
342310150 | Весы подвесные крановые | ВСК-15000Д | 3392.00 | 23261-07
342310160 | Весы подвесные крановые | ВСК-15000В | 3392.00 | 23261-07
342310170 | Весы подвесные крановые | КВ-15Т | 3392.00 | 27743-09
342310180 | Весы электронные крановые | ЕК-15 | 3392.00 | 31039-06
34241 | ВЕСЫ КРАНОВЫЕ ЭЛЕКТРОННЫЕ от 20т до 30т |  | 3681.00
342410020 | Весы подвесные крановые | КВ, мод. КВ-30Т | 3681.00 | 27743-09
34251 | ДОЗАТОРЫ ВЕСОВЫЕ до 500кг |  | 4204.00
342510010 | Дозаторы весовые дискретного действия | Дельта | 4204.00 | 20791-01
34261 | ДОЗАТОРЫ ВЕСОВЫЕ свыше 500кг |  | 6303.00
342610010 | Дозаторы весовые автоматические бункерные для комбикормов | ДКБ-500 | 6303.00 | 5327-76
34271 | МАШИНЫ ИСПЫТАТЕЛЬНЫЕ С 1 ДИАПАЗОНОМ |  | 4042.00
34281 | МАШИНЫ ИСПЫТАТЕЛЬНЫЕ С 2-мя ДИАПАЗОНАМИ |  | 7068.00
34291 | МАШИНЫ ИСПЫТАТЕЛЬНЫЕ С 3-мя ДИАПАЗОНАМИ |  | 11134.00
34301 | МАШИНЫ ИСПЫТАТЕЛЬНЫЕ С 4-мя ДИАПАЗОНАМИ |  | 14274.00
34311 | ПРЕССЫ ГИДРАВЛИЧЕСКИЕ до 100 т.с. |  | 9039.00
34321 | ПРЕССЫ ГИДРАВЛИЧЕСКИЕ до 125 т.с. |  | 9847.00
34331 | ПРЕССЫ ГИДРАВЛИЧЕСКИЕ до 200 т.с. |  | 12611.00
34341 | ВЕСЫ ЭЛЕКТРОННЫЕ НАСТОЛЬНЫЕ ТОРГОВЫЕ до 32 кг |  | 765.00
343410010 | Весы электронные тензометрические для статического взвешивания | МТ, мод. МТ 30 | 765.00 | 52873-13
343410020 | Весы электронные тензометрические для статического взвешивания | МТ, мод. МТ 15 | 765.00 | 52873-13
34351 | АВТОМАТИЧЕСКИЙ КОМПЛЕКС ВЕСОГАБАРИТНЫХ ИЗМЕРЕНИЙ до 100 т (за одну грузоприемную платформу) |  | 20002.00
343510010 | Весы автомобильные (за одну грузоприемную платформу) | АВТОПОСТ-Д, мод. АВТОПОСТ-Д/01-01 | 20002.00 | 64491-16
343510020 | Комплексы измерительные автоматического весового и габаритного контроля (за одну грузоприемную платформу) | АВАКС-М | 20002.00 | 62427-15
34361 | ДИНАМОМЕТРЫ СПЕЦИАЛЬНЫЕ (ДЛЯ ИЗМЕРЕНИЯ БОКОВОГО УСИЛИЯ) |  | 376.00
34371 | Гири до 500 кг КТ М1 |  | 1862.00
34381 | Гири до 20 кг КТ М1 |  | 622.00
34401 | Наборы грузиков металлических для определения внутриглазного давления по Маклакову |  | 1202.00
344010010 | Наборы грузиков металлических для определения внутриглазного давления по Маклакову и по Филатову-Кальфа | НГМ2-"ОФТ-П" и НГМ5-"ОФТ-П" | 1202.00 | 54073-13
34411 | Измерители крутящего момента силы цифровые до 50 Нм включительно (ПГ ±0,1%) |  | 11998.00
344110010 | Измерители крутящего момента силы цифровые | М, мод. М40-2 | 11998.00 | 52629-13
344110020 | Измерители крутящего момента силы цифровые | М, мод. М40-30 | 11998.00 | 52629-13
34421 | Измерители крутящего момента силы цифровые до 500 Нм включительно (ПГ ±0,1%) |  | 13998.00
344210010 | Измерители крутящего момента силы цифровые | М, мод. М40-150 | 13998.00 | 52629-13
344210020 | Измерители крутящего момента силы цифровые | М, мод. М40-300 | 13998.00 | 52629-13
34431 | Измерители крутящего момента силы цифровые до 1000 Нм включительно (ПГ ±0,1%) |  | 15998.00
344310010 | Измерители крутящего момента силы цифровые | М, мод. М40-1к | 15998.00 | 52629-13
34441 | Измерители крутящего момента силы цифровые до 1500 Нм включительно (ПГ ±0,1%) |  | 17998.00
34451 | Измерители крутящего момента силы цифровые до 50 Нм включительно (ПГ ±0,25%) |  | 11001.00
344510010 | Измерители крутящего момента силы цифровые (ПГ ±0,25%) | Stahlwille серии 7721 | 11001.00 | 54694-13
344510020 | Измерители крутящего момента силы цифровые (ПГ ±0,25%) | Stahlwille серии 7721-0 | 11001.00 | 54694-13
344510030 | Измерители крутящего момента силы цифровые (ПГ ±0,25%) | Stahlwille серии 7721-1 | 11001.00 | 54694-13
344510040 | Измерители крутящего момента силы цифровые (ПГ ±0,25%) | Stahlwille серии 7727-1 S | 11001.00 | 54694-13
344510050 | Измерители крутящего момента силы цифровые (ПГ ±0,25%) | Stahlwille серии 7727-1 | 11001.00 | 54694-13
344510060 | Измерители крутящего момента силы цифровые (ПГ ±0,25%) | Stahlwille серии 7727-2 | 11001.00 | 54694-13
344510070 | Измерители крутящего момента силы цифровые (ПГ ±0,25%) | Stahlwille серии 7727-4 | 11001.00 | 54694-13
34461 | Измерители крутящего момента силы цифровые до 500 Нм включительно (ПГ ±0,25%) |  | 11998.00
344610010 | Измерители крутящего момента силы цифровые (ПГ ±0,25%) | Stahlwille серии 7722 | 11998.00 | 54694-13
344610020 | Измерители крутящего момента силы цифровые (ПГ ±0,25%) | Stahlwille серии 7723-1 | 11998.00 | 54694-13
344610030 | Измерители крутящего момента силы цифровые (ПГ ±0,25%) | Stahlwille серии 7723-2 | 11998.00 | 54694-13
344610040 | Измерители крутящего момента силы цифровые (ПГ ±0,25%) | Stahlwille серии 7727-6 | 11998.00 | 54694-13
344610050 | Измерители крутящего момента силы цифровые (ПГ ±0,25%) | Stahlwille серии 7727-10 | 11998.00 | 54694-13
344610060 | Измерители крутящего момента силы цифровые (ПГ ±0,25%) | Stahlwille серии 7727-20 | 11998.00 | 54694-13
344610070 | Измерители крутящего момента силы цифровые (ПГ ±0,25%) | Stahlwille серии 7727-40 | 11998.00 | 54694-13
34471 | Измерители крутящего момента силы цифровые до 1000 Нм включительно (ПГ ±0,25%) |  | 13998.00
344710010 | Измерители крутящего момента силы цифровые (ПГ ±0,25%) | Stahlwille серии 7727-65 | 13998.00 | 54694-13
344710020 | Измерители крутящего момента силы цифровые (ПГ ±0,25%) | Stahlwille серии 7727-80 | 13998.00 | 54694-13
344710030 | Измерители крутящего момента силы цифровые (ПГ ±0,25%) | Stahlwille серии 7727-100 | 13998.00 | 54694-13
34481 | Измерители крутящего момента силы цифровые до 1500 Нм включительно (ПГ ±0,25%) |  | 15998.00
344810010 | Измерители крутящего момента силы цифровые (ПГ ±0,25%) | Stahlwille серии 7723-3 | 15998.00 | 54694-13
34491 | Измерители крутящего момента силы цифровые до 50 Нм включительно (ПГ ±0,5%) |  | 9999.00
344910010 | Измерители крутящего момента силы цифровые (ПГ ±0,5%) | Stahlwille серии 7727-1 S | 9999.00 | 54694-13
344910020 | Измерители крутящего момента силы цифровые (ПГ ±0,5%) | Stahlwille серии 7727-1 | 9999.00 | 54694-13
344910030 | Измерители крутящего момента силы цифровые (ПГ ±0,5%) | Stahlwille серии 7727-2 | 9999.00 | 54694-13
344910040 | Измерители крутящего момента силы цифровые (ПГ ±0,5%) | Stahlwille серии 7727-4 | 9999.00 | 54694-13
344910050 | Измерители крутящего момента силы цифровые (ПГ ±0,5%) | 7721 | 9999.00 | 24434-03
34501 | Измерители крутящего момента силы цифровые до 500 Нм включительно (ПГ ±0,5%) |  | 11001.00
345010010 | Измерители крутящего момента силы цифровые (ПГ ±0,5%) | Stahlwille серии 7727-6 | 11001.00 | 54694-13
345010020 | Измерители крутящего момента силы цифровые (ПГ ±0,5%) | Stahlwille серии 7727-10 | 11001.00 | 54694-13
345010030 | Измерители крутящего момента силы цифровые (ПГ ±0,5%) | Stahlwille серии 7727-20 | 11001.00 | 54694-13
345010040 | Измерители крутящего момента силы цифровые (ПГ ±0,5%) | Stahlwille серии 7727-40 | 11001.00 | 54694-13
345010050 | Измерители крутящего момента силы цифровые (ПГ ±0,5%) | 7722 | 11001.00 | 24434-03
34511 | Измерители крутящего момента силы цифровые до 1000 Нм включительно (ПГ ±0,5%) |  | 11998.00
345110010 | Измерители крутящего момента силы цифровые (ПГ ±0,5%) | Stahlwille серии 7727-65 | 11998.00 | 54694-13
345110020 | Измерители крутящего момента силы цифровые (ПГ ±0,5%) | Stahlwille серии 7727-80 | 11998.00 | 54694-13
345110030 | Измерители крутящего момента силы цифровые (ПГ ±0,5%) | Stahlwille серии 7727-100 | 11998.00 | 54694-13
34521 | Измерители крутящего момента силы цифровые до 1500 Нм включительно (ПГ ±0,5%) |  | 13998.00
345210010 | Измерители крутящего момента силы цифровые (ПГ ±0,5%) | 7723 | 13998.00 | 24434-03
34531 | Измерители крутящего момента силы цифровые до 50 Нм включительно (ПГ ± 1%) |  | 9001.00
345310010 | Измерители крутящего момента силы цифровые (ПГ ± 1%) | Stahlwille серии 7721 | 9001.00 | 54694-13
345310020 | Измерители крутящего момента силы цифровые (ПГ ± 1%) | Stahlwille серии 7721-0 | 9001.00 | 54694-13
345310030 | Измерители крутящего момента силы цифровые (ПГ ± 1%) | Stahlwille серии 7721-1 | 9001.00 | 54694-13
345310040 | Измерители крутящего момента силы (ПГ ± 1%) | 7903 Е | 9001.00 | 56047-13
34541 | Измерители крутящего момента силы цифровые до 500 Нм включительно (ПГ ± 1%) |  | 9999.00
345410010 | Измерители крутящего момента силы цифровые (ПГ ± 1%) | Stahlwille серии 7722 | 9999.00 | 54694-13
345410020 | Измерители крутящего момента силы цифровые (ПГ ± 1%) | Stahlwille серии 7723-1 | 9999.00 | 54694-13
345410030 | Измерители крутящего момента силы цифровые (ПГ ± 1%) | Stahlwille серии 7723-2 | 9999.00 | 54694-13
345410040 | Измерители крутящего момента силы (ПГ ± 1%) | 7901 Е | 9999.00 | 56047-13
34551 | Измерители крутящего момента силы цифровые до 1000 Нм включительно (ПГ ± 1%) |  | 11001.00
345510010 | Измерители крутящего момента силы (ПГ ± 1%) | 7902 Е | 11001.00 | 56047-13
34561 | Измерители крутящего момента силы цифровые до 1500 Нм включительно (ПГ ± 1%) |  | 13001.00
345610010 | Измерители крутящего момента силы цифровые (ПГ ± 1%) | Stahlwille серии 7723-3 | 13001.00 | 54694-13
35531 | ВЕСЫ РЫЧАЖНЫЕ И СЧЕТНЫЕ ДО 200 КГ |  | 1345.00
355310010 | ВЕСЫ РЫЧАЖНЫЕ И СЧЕТНЫЕ ДО 200 КГ |  | 1345.00
35541 | ВЕСЫ РЫЧАЖНЫЕ И СЧЕТНЫЕ ДО 1000 КГ |  | 2128.00
355410010 | ВЕСЫ РЫЧАЖНЫЕ И СЧЕТНЫЕ ДО 1000 КГ |  | 2128.00
35551 | ГИРИ 4 РАЗРЯДА ДО 20 КГ (М1) |  | 165.00
355510010 | ГИРИ 4 РАЗРЯДА ДО 20 КГ (М1) |  | 165.00
37242 | Реографы | РГПА-6/12 "Реан-Поли" | 1223.00
39001 | Калибровка весов с НПВ до 30 кг без определения стоимости товара |  | 742.00
39002 | Калибровка весов с НПВ до 30 кг с определением стоимости товара |  | 950.00
39003 | Калибровка весов от 30 кг до 150 кг |  | 1054.00
39004 | Калибровка весов от 150 кг до 600 кг |  | 1484.00
39005 | Калибровка весов от 600 кг до 5000 кг |  | 1930.00
50001 | АВТОКОЛЛИМАТОРЫ |  | 2071.00
500010010 | Автоколлиматоры цифровые | TriAngle TA500 | 2071.00 | 40867-09
500010020 | Автоколлиматоры унифицированные | АКУ-0,2 АКУ-0,5 АКУ-1 | 2071.00 | 10714-05
500010030 | Автоколлиматоры | АКТ | 2071.00 | 10713-05
500010040 | Автоколлиматоры фотоэлектрические | АФ-1Ц | 2071.00 | 5443-76
500010050 | Автоколлиматоры унифицированные | АК-1У | 2071.00 | 5282-76
500010060 | Автоколлиматоры унифицированные | АК-0,5У | 2071.00 | 5281-76
500010070 | Автоколлиматоры унифицированные | АК-0,2У | 2071.00 | 5280-79
500010080 | Автоколлиматоры фотоэлектрические | АФ-2 | 2071.00 | 4499-74
500010090 | Автоколлиматоры модернизированные | АК-0,25М | 2071.00 | 2091-75
500010100 | Автоколлиматоры для поверки угловых мер | АКУ | 2071.00 | 3102-72
500010110 | Автоколлиматоры | АК-1 | 2071.00 | 2882-72
500010120 | Автоколлиматоры | АК-0,5 | 2071.00 | 2881-72
500010130 | Коллиматоры универсальные | УК1, УК1-01 | 2071.00 | 27127-04
500010140 | Трубы визирные измерительные | ППС-11 | 2071.00 | 5083-75
50011 | БАБКИ ИЗМЕРИТЕЛЬНЫЕ ИБ-21 И ДР. |  | 611.00
500110010 | Бабки измерительные | ИБ-30 | 611.00 | 13631-93
500110020 | Бабки измерительные | ИБ-29 | 611.00 | 10933-87
50021 | БОКОВИЧКИ |  | 135.00
500210010 | Наборы плоскопараллельных концевых мер | МКП | 135.00 | 1712-62
500210020 | Наборы принадлежностей к плоскопараллельным концевым мерам длины (боковички) (за 1 шт.) | ПК-1, ПК-2 | 135.00 | 3355-72
50031 | БРУСКИ КОНТРОЛЬНЫЕ 150-500 ММ |  | 2102.00
500310010 | Бруски контрольные | БК-150, БК-250, БК-350, БК-500 | 2102.00 | 49504-12
50041 | ВАЛИКИ ЦИЛИНДРИЧЕСКИЕ КОНТРОЛЬНЫЕ |  | 1084.00
500410010 | Штифты (валики) измерительные |  | 1084.00 | 11002-87
50051 | ВСТАВКИ К РЕЗЬБОВЫМ МИКРОМЕТРАМ |  | 122.00
50061 | ГЛУБИНОМЕРЫ ИНДИКАТОРНЫЕ |  | 251.00
500610010 | Глубиномеры индикаторные | Micron | 251.00 | 43301-09
500610020 | Глубиномеры индикаторные | ГИ-100М | 251.00 | 428-75
500610030 | Глубиномеры индикаторные | ГИ-100 | 251.00 | 428-50
50071 | ГЛУБИНОМЕРЫ МИКРОМЕТРИЧЕСКИЕ |  | 255.00
500710010 | Глубиномеры микрометрические | Micron | 255.00 | 43300-09
500710020 | Глубиномеры микрометрические | MICROMASTER, ISOMASTER AQ | 255.00 | 37784-08
500710030 | Глубиномеры микрометрические | 882 | 255.00 | 34143-07
500710040 | Глубиномеры микрометрические | 45 Т | 255.00 | 33394-06
500710050 | Глубиномеры микрометрические | 128, 129, 229, 329 | 255.00 | 31796-06
500710060 | Глубиномеры микрометрические | 651 | 255.00 | 11465-88
500710070 | Глубиномеры микрометрические | ГМ 25 | 255.00 | 319-05
500710080 | Глубиномеры микрометрические | ГМ 50 | 255.00 | 319-05
500710090 | Глубиномеры микрометрические | ГМ 75 | 255.00 | 319-05
500710100 | Глубиномеры микрометрические | ГМ 100 | 255.00 | 319-05
500710110 | Глубиномеры микрометрические | ГМ 150 | 255.00 | 319-05
50081 | ГОЛОВКИ ОПТИЧЕСКИЕ ДЕЛИТЕЛЬНЫЕ |  | 1835.00
500810010 | Головки делительные оптические | ОДГЭ-2, ОДГЭ-5, ОДГЭ-20 | 1835.00 | 26906-04
500810020 | Головки делительные | ОДГЦ-3 | 1835.00 | 13098-91
500810030 | Головки делительные оптические | P1 | 1835.00 | 10960-87
500810040 | Головки оптические делительные | ОДГЦ | 1835.00 | 7307-79
500810050 | Головки делительные | ДН-083 | 1835.00 | 8258-81
500810060 | Головки делительные оптические | ОДГ-5Э | 1835.00 | 2785-71
500810070 | Головки оптические делительные с экраном | ОДГ-30-Э | 1835.00 | 2180-66
500810080 | Оптические делительные головки | ОДГ-10 | 1835.00 | 1992-64
500810090 | Головки оптические делительные | ОДГ-60 | 1835.00 | 607-72
500810100 | Головки делительные оптические | ОДГ | 1835.00 | 607-50
50101 | ГОЛОВКИ ИЗМЕРИТЕЛЬНЫЕ РЫЧАЖНО-ЗУБЧАТЫЕ ИГ |  | 423.00
501010010 | ГОЛОВКИ ИЗМЕРИТЕЛЬНЫЕ РЫЧАЖНО-ЗУБЧАТЫЕ ИГ | ЦД 0.001 | 423.00
501010020 | ГОЛОВКИ ИЗМЕРИТЕЛЬНЫЕ РЫЧАЖНО-ЗУБЧАТЫЕ ИГ | 0.002ММ | 423.00
50111 | ГОНИОМЕТРЫ ГС-1Л, ГС-1М, ГС-2 |  | 7531.00
501110010 | Гониометры-спектрометры | ГС-2 | 7531.00 | 3298-78
50131 | ГОНИОМЕТРЫ |  | 4144.00
501310010 | Гониометры | Г5М | 4144.00 | 8358-81
501310020 | Гониометры | ГС-5Э | 4144.00
501310030 | Гониометры | ГС-5 | 4144.00
50151 | ДЛИНОМЕРЫ ОПТИЧЕСКИЕ |  | 2119.00
501510010 | Длиномеры проекционные вертикальные | ИЗВ-3 | 2119.00 | 2738-83
501510020 | Длиномеры вертикальные | TC | 2119.00 | 40654-09
501510030 | Длиномеры вертикальные | Mini-Vertical TVM | 2119.00 | 40654-09
501510040 | Длиномеры вертикальные | Altia | 2119.00 | 40654-09
501510050 | Длиномеры вертикальные | Altia Premium | 2119.00 | 40654-09
501510060 | Длиномеры вертикальные | Z_Cal | 2119.00 | 40654-09
501510070 | Длиномеры вертикальные | V+ | 2119.00 | 40654-09
501510080 | Длиномеры вертикальные | Vectra-Touch | 2119.00 | 40654-09
501510090 | Длиномеры вертикальные | Mestra | 2119.00 | 40654-09
501510100 | Длиномеры вертикальные | Mestra-Touch | 2119.00 | 40654-09
50171 | ЗУБОМЕРЫ СМЕЩЕНИЯ |  | 916.00
501710010 | Зубомеры тангенциальные | 760 | 916.00 | 760-52
50181 | ИЗМЕРИТЕЛИ ДЕФОРМАЦИИ КЛЕЙКОВИНЫ |  | 2410.00
501810010 | ИЗМЕРИТЕЛЬ ДЕФОРМАЦИИ КЛЕЙКОВИНЫ | ИДК-1 | 2410.00
501810020 | ИЗМЕРИТЕЛЬ ДЕФОРМАЦИИ КЛЕЙКОВИНЫ | ИДК-2 | 2410.00
501810030 | ИЗМЕРИТЕЛЬ ДЕФОРМАЦИИ КЛЕЙКОВИНЫ | ИДК-3 | 2410.00
501810040 | ИЗМЕРИТЕЛЬ ДЕФОРМАЦИИ КЛЕЙКОВИНЫ 07/05/44 | 1944-05-07 | 2410.00
501810050 | Измерители деформации клейковины | ИДК-5 | 2410.00 | 21848-01
501810060 | Измерители деформации клейковины | ИДК-4 | 2410.00 | 16799-97
501810070 | Измерители деформации клейковины | ИДК-5М | 2410.00
501810080 | Измерители деформации клейковины лабораторные | ИДК-1М | 2410.00 | 11524-88
501810090 | Измерители деформации клейковины | ИДК-3М | 2410.00 | 21636-01
50191 | ИЗМЕРИТЕЛИ ЗАЩИТНОГО СЛОЯ БЕТОНА |  | 4093.00
501910010 | Измерители защитного слоя бетона | ИПА-МГ4 | 4093.00 | 29316-10
501910020 | Приборы для измерения толщины защитного слоя бетона | Profoscope, исп. Profoscope | 4093.00 | 42008-09
501910050 | Измерители защитного слоя бетона | Поиск-2.5 | 4093.00 | 26398-04
501910060 | Измерители глубины залегания арматуры | PS 20, PS 200 | 4093.00 | 24206-06
501910070 | Измерители защитного слоя бетона | Поиск-2.6 | 4093.00
501910080 | Локаторы арматуры | PROFOMETER-4 S/SCANLOG | 4093.00
501910090 | Приборы для измерения толщины защитного слоя бетона | Profoscope, исп. Profoscope2 | 4093.00 | 42008-09
501910100 | Приборы для измерения толщины защитного слоя бетона | Profometer, исп. Profometer5+ S | 4093.00 | 42008-09
501910110 | Приборы для измерения толщины защитного слоя бетона | Profometer, исп. Profometer5+ Scanlog | 4093.00 | 42008-09
501910120 | Приборы для измерения толщины защитного слоя бетона | Profometer, исп. Profometer6 S | 4093.00 | 42008-09
501910130 | Приборы для измерения толщины защитного слоя бетона | Profometer, исп. Profometer6 Scanlog | 4093.00 | 42008-09
501910140 | Измерители защитного слоя бетона | Поиск, исп. Поиск-2.51 | 4093.00 | 26398-09
501910150 | Измерители защитного слоя бетона | Поиск, исп. Поиск-2.52 | 4093.00 | 26398-09
50201 | ИНДИКАТОРЫ РЫЧАЖНО-ЗУБЧАТЫЕ МНОГООБОРОТНЫЕ |  | 519.00
502010010 | Индикаторы многооборотные с ценой деления 0,001 и 0,002 мм | 1МИГ, 2МИГ | 519.00 | 1220-91
502010020 | Головки измерительные цифровые | MarCator 1088 | 519.00 | 39790-08
502010030 | Головки измерительные цифровые | MarCator 1088W | 519.00 | 39790-08
502010040 | Толщиномеры | F1101/30 | 519.00
502010050 | Индикаторы часового типа | 803 | 519.00 | 52415-13
50211 | ИНДИКАТОРЫ РЫЧАЖНО-ЗУБЧАТЫЕ ИРБ |  | 461.00
502110010 | Индикаторы рычажно-зубчатые | ИРБ | 461.00 | 52671-13
50221 | ИНДИКАТОРЫ ЧАСОВОГО ТИПА КТ О И 1 |  | 243.00
502210010 | ИНДИКАТОРЫ ЧАСОВОГО ТИПА КТ О И 1 | ИЧ-2 | 243.00
502210020 | ИНДИКАТОРЫ ЧАСОВОГО ТИПА КТ О И 1 | ИЧ-5 | 243.00
502210030 | ИНДИКАТОРЫ ЧАСОВОГО ТИПА КТ О И 1 | ИЧ-10 ДО 10ММ | 243.00
502210040 | Индикаторы часового типа | МИКРОТЕХ ИЧ-3 | 243.00 | 48589-11
502210050 | Индикаторы с цифровым отсчетным устройством | МИКРОТЕХ, мод. ИЧЦ-10 | 243.00 | 48590-11
502210060 | Индикаторы часового типа | ИЧ и ИЧЦ | 243.00 | 55190-13
502210070 | Индикаторы часового типа | ИЧЦ Guilin Measuring & Cutting Tool Works | 243.00 | 30123-05
502210080 | Индикаторы часового типа | 801 | 243.00 | 52415-13
502210090 | Индикаторы часового типа | 802 | 243.00 | 52415-13
502210100 | Индикаторы | ИЧ-2 | 243.00 | 64188-16
502210110 | Индикаторы | ИЧ-3 | 243.00 | 64188-16
502210120 | Индикаторы | ИЧ-5 | 243.00 | 64188-16
502210130 | Индикаторы | ИЧ-10 | 243.00 | 64188-16
502210140 | Индикаторы | ИЧ-1 | 243.00 | 64188-16
502210150 | Индикаторы | ИЧЦ-10 | 243.00 | 64188-16
502210160 | Индикаторы | ИЧЦ-12,5 | 243.00 | 64188-16
50231 | ИНДИКАТОРЫ ЧАСОВОГО ТИПА КТ О И 1 |  | 357.00
502310010 | ИНДИКАТОРЫ ЧАСОВОГО ТИПА КТ О И 1 | ИЧ-25 | 357.00
502310020 | ИНДИКАТОРЫ ЧАСОВОГО ТИПА КТ О И 1 | ИЧ-50 ДО 50ММ | 357.00
502310030 | Индикаторы часового типа | ИЧТ, мод. 1 ИЧТ | 357.00 | 36896-08
502310040 | Индикаторы часового типа | ИЧТ, мод. 2 ИЧТ | 357.00 | 36896-08
502310050 | Индикаторы часового типа | ИЧТ, мод. 3 ИЧТ | 357.00 | 36896-08
50251 | ИНТЕРФЕРОМЕТРЫ КОНТАКТНЫЕ ГОРИЗОНТАЛЬНЫЕ И ВЕРТИКАЛЬНЫЕ |  | 1882.00
502510010 | Интерферометры вертикальные контактные | ПИУ-2 | 1882.00 | 1021-56
502510020 | Интерферометры контактные вертикальные компьютеризированные | ИКПВ-К | 1882.00 | 22357-07
50261 | ИНТЕРФЕРОМЕТРЫ НЕПЛОСКОСТНОСТИ |  | 3861.00
502610010 | ИНТЕРФЕРОМЕТРЫ НЕПЛОСКОСТНОСТИ | ИТ-100 | 3861.00
502610020 | ИНТЕРФЕРОМЕТРЫ НЕПЛОСКОСТНОСТИ | ИТ-200 | 3861.00
502610030 | ИНТЕРФЕРОМЕТРЫ НЕПЛОСКОСТНОСТИ | ИФ-77 | 3861.00
50271 | КАЛИБРЫ ГЛАДКИЕ (ЗА ИЗМЕРЕНИЕ ОДНОГО ПАРАМЕТРА) |  | 135.00
50281 | КАРАТОМЕРЫ |  | 943.00
50291 | КАТЕТОМЕТРЫ |  | 3626.00
502910010 | Катетометры | В-630 | 3626.00 | 6841-78
502910020 | Катетометры | КМ-8 | 3626.00 | 3655-73
502910030 | Катетометры | КМ-6 | 3626.00 | 1489-61
50301 | КВАДРАНТЫ ОПТИЧЕСКИЕ |  | 1914.00
503010010 | Квадранты оптические | КО-60 | 1914.00 | 26905-04
503010020 | Квадранты оптические | КО-30 | 1914.00 | 868-72
503010030 | Квадранты оптические | КО-30М | 1914.00 | 868-72
503010040 | Квадранты оптические малогабаритные | КО-10 | 1914.00 | 1947-75
50321 | КОЛЬЦА ОБРАЗЦОВЫЕ 3 РАЗРЯДА |  | 1317.00
503210010 | Кольца эталонные 3 разряда | 355 Е | 1317.00 | 43597-10
503210020 | Кольца образцовые 3 разряда | 929 | 1317.00 | 2928-72
503210030 | Кольца 3 разряда | 931 | 1317.00 | 5133-75
50331 | КОЛЬЦА ОБРАЗЦОВЫЕ 4 РАЗРЯДА |  | 988.00
503310010 | Кольца измерительные четвертого разряда |  | 988.00 | 31496-06
503310020 | Кольца эталонные 4 разряда | 355 Е | 988.00 | 43597-10
503310030 | Кольца образцовые 4 разряда | 929 | 988.00 | 2928-72
503310040 | Кольца 4 разряда | 931 | 988.00 | 5133-75
503310050 | Кольца установочные 4 разряда | 177 | 988.00 | 31524-12
503310060 | Кольца измерительные четвертого разряда | 929 | 988.00 | 31496-06
503310070 | Кольца измерительные четвертого разряда | 931 | 988.00 | 31496-06
50371 | КОЛЬЦА УСТАНОВОЧНЫЕ СВЫШЕ 100ММ КТ 4 И 5 |  | 663.00
503710010 | Кольца эталонные свыше 100 мм КТ 4 и 5 | 355 Е | 663.00 | 43597-10
503710020 | Кольца установочные свыше 100 мм КТ 4 и 5 | Holex | 663.00 | 48512-11
503710030 | Кольца установочные свыше 100 мм КТ 4 и 5 | Microtest | 663.00 | 53753-13
503710040 | Кольца установочные свыше 100 мм КТ 4 и 5 | 177 | 663.00 | 31524-12
503710050 | Кольца установочные к приборам для измерений диаметров отверстий свыше 100 мм КТ 4 и 5 | 928 | 663.00 | 31497-06
503710060 | Кольца установочные к приборам для измерений диаметров отверстий свыше 100 мм КТ 4 и 5 | 930 | 663.00 | 31497-06
503710070 | Кольца установочные к приборам для измерений диаметров отверстий до 100 мм КТ 4 и 5 | 930 | 663.00 | 31497-06
503710080 | Кольца установочные к приборам для измерений диаметров отверстий до 100 мм КТ 4 и 5 | 928 | 663.00 | 31497-06
503710090 | Кольца установочные до 100 мм КТ 4 и 5 | 177 | 663.00 | 31524-12
503710100 | Кольца установочные до 100 мм КТ 4 и 5 | Microtest | 663.00 | 53753-13
503710110 | Кольца установочные до 100 мм КТ 4 и 5 | Holex | 663.00 | 48512-11
503710120 | Кольца эталонные до 100 мм КТ 4 и 5 | 355 Е | 663.00 | 43597-10
503710130 | Кольца установочные (за одно кольцо) | к прибору ИЗГИБ | 663.00
50381 | КОМПАРАТОРЫ ГОРИЗОНТАЛЬНЫЕ |  | 1695.00
503810010 | Компараторы горизонтальные | И3А-7 | 1695.00 | 481-78
503810020 | Компараторы горизонтальные | ИЗА-8 | 1695.00 | 8541-81
50391 | КОМПЛЕКТЫ ДЛЯ ИЗМЕРЕНИЙ СОЕДИНИТЕЛЬНЫЕ КОАКСИАЛЬНЫЕ | КИСК | 1882.00
503910010 | Комплекты для измерений соединителей коаксиальных | КИСК-3,5 | 1882.00 | 9865-85
503910020 | Комплекты для измерений соединителей коаксиальных | КИСК-7 | 1882.00 | 9864-85
503910030 | Комплекты для измерений соединителей коаксиальных | КИСК-16 | 1882.00 | 9863-85
50411 | ЛИНЕЙКИ СКИАСКОПИЧЕСКИЕ |  | 2221.00
504110010 | Линейки скиаскопические | ЛСК-1 | 2221.00 | 39565-08
504110020 | Линейки скиаскопические | ЛСК-1 | 2221.00 | 10213-85
50421 | ЛЕНТЫ ИЗМЕРИТЕЛЬНЫЕ 3 РАЗРЯДА 0-20 М |  | 2826.00
504210010 | Ленты измерительные эталонные 3-го разряда |  | 2826.00 | 36469-07
50431 | ЛЕНТЫ ЗЕМЛЕМЕРНЫЕ |  | 687.00
504310010 | Ленты землемерные | ЛЗ-20 | 687.00 | 4377-74
50441 | ЛИНЕЙКИ ИЗМЕРИТЕЛЬНЫЕ МЕТАЛЛИЧЕСКИЕ ДО 1000ММ (ЗА 1 ШКАЛУ) |  | 51.84
504410010 | Линейки измерительные металлические (за одну шкалу) |  | 51.84 | 34854-07
504410020 | Линейки измерительные металлические (за одну шкалу) | VOGEL 1 | 51.84 | 33637-06
504410030 | Линейки измерительные металлические длиной 300 мм (за одну шкалу) |  | 51.84 | 19976-00
504410040 | Линейки измерительные металлические размером 150, 300 и 1000 мм (за одну шкалу) |  | 51.84 | 18756-99
504410050 | Линейки измерительные металлические 1000 мм (за одну шкалу) |  | 51.84 | 433-54
504410060 | Линейки измерительные металлические 150, 300, 500 мм (за одну шкалу) |  | 51.84 | 96-70
504410090 | Линейка | ЛМ | 51.84 | 142-49
504410100 | Линейки измерительные металлические (за одну шкалу) |  | 51.84 | 20048-05
504410110 | Линейки измерительные металлические (за одну шкалу) | Micron | 51.84 | 43432-09
504410120 | Линейки измерительные металлические жесткие одношкальные | ЛЖ | 51.84 | 433-50
504410130 | Линейки измерительные металлические почтовые |  | 51.84 | 52137-12
504410140 | Линейки измерительные металлические с пределом измерения 150, 300, 500, 1000 мм (за одну шкалу) |  | 51.84 | 20048-00
504410150 | Линейки измерительные металлические упругие, одношкальные 150, 300, 500 мм | ЛУ | 51.84 | 96-48
50471 | ЛИНЕЙКИ ПОВЕРОЧНЫЕ КТ 0 И 1 |  | 1647.00
504710010 | Линейки поверочные | ШД | 1647.00 | 3617-10
504710020 | Линейки поверочные с широкой рабочей поверхностью прямоугольного сечения | ШП | 1647.00 | 3599-00
504710030 | Линейки поверочные с широкой рабочей поверхностью, мостики | ШМ-ТК | 1647.00 | 12366-05
504710040 | Линейки поверочные с широкой рабочей поверхностью, мостики | ШМ | 1647.00 | 3618-05
504710050 | Линейки поверочные до 1000 мм | УТ | 1647.00 | 3619-00
504710060 | Линейки поверочные | ШПХ-400 | 1647.00
50481 | ЛИНЕЙКИ ЛЕКАЛЬНЫЕ ЛД КТ 0 И 1 ОТ 80 ДО 500ММ |  | 133.00
504810010 | Линейки поверочные лекальные | ЛД | 133.00 | 3461-73
50491 | ЛИНЕЙКИ ЛЕКАЛЬНЫЕ ЛТ КТ 0 И 1 ОТ 200 ДО 500ММ |  | 282.00
504910010 | Линейки лекальные трехгранные | ЛТ | 282.00 | 3462-73
50501 | ЛИНЕЙКИ ЛЕКАЛЬНЫЕ ЛЧ КТ 0 И 1 ОТ 200 ДО 500ММ |  | 463.00
505010010 | Линейки поверочные лекальные четырехгранные | ЛЧ | 463.00 | 3463-73
50511 | ЛИНЕЙКИ ОПТИЧЕСКИЕ |  | 5364.00
505110010 | Линейки оптические | ОЛ1-800 | 5364.00 | 11952-89
505110020 | Линейки оптические | ОЛ-1600 | 5364.00 | 2739-84
505110030 | Высотомеры | 518 | 5364.00 | 32667-15
50521 | ЛИНЕЙКИ СИНУСНЫЕ КТ 1 И 2 |  | 988.00
505210010 | Линейки синусные | 2877 | 988.00 | 10961-87
505210020 | Линейки синусные | ЛС1-200х120 мод. 136 и ЛС1-300х90 мод. 139 | 988.00 | 5390-76
505210030 | Линейки синусные | ЛС-I 200х60 | 988.00 | 4645-75
505210040 | Линейки синусные размером 100 х 60 мм | ЛС1-100х60, ЛС11-100х60 | 988.00 | 3661-73
505210050 | Линейки синусные с центрами | ЛС-II-100х60 | 988.00 | 1864-63
505210060 | Линейки синусные | ЛС-1 (200*60) | 988.00 | 286-73
50531 | ЛУПЫ ИЗМЕРИТЕЛЬНЫЕ |  | 633.00
505310010 | Лупы измерительные | ЛИ | 633.00 | 21837-01
505310020 | Лупы измерительные | ЛИ-3-10х | 633.00 | 429-73
505310030 | Лупы измерительные | ЛИ-4-10х | 633.00 | 430-73
505310040 | Лупы измерительные | Карл Цейс | 633.00 | 10474-86
50541 | ЛЮКСМЕТРЫ (за 1 параметр) |  | 2073.48
505410010 | Люксметр (за 1 параметр) | Аргус-01 | 2073.48 | 15560-07
505410041 | Люксметр (за 1 параметр) | Testo 545 | 2073.48 | 21751-01
505410051 | Люксметры (за 1 параметр) | ТКА-Люкс | 2073.48 | 20040-05
505410061 | Люксметры (за 1 параметр) | Testo 0500 | 2073.48 | 17269-98
505410071 | Люксметр (за 1 параметр) | T-10M | 2073.48 | 31159-06
505410081 | Люксметры (за 1 параметр) | Ю117 | 2073.48 | 5770-76
505410091 | Люксметры (за 1 параметр) | Ю116 | 2073.48 | 5387-76
505410131 | Приборы комбинированные (за 1 параметр) | ТКА-ПКМ (09) | 2073.48 | 24248-09
505410151 | Измерители комбинированные (канал измерения уровня освещенности) (за 1 параметр) | Testo-480 | 2073.48 | 50999-12
505410161 | Люксметры (за 1 параметр) | LXP-1 | 2073.48 | 48120-11
505410171 | Люксметры фотоэлектрические (за 1 параметр) | Ю16М | 2073.48 | 1356-71
505410181 | Люксметры фотоэлектрические (за 1 параметр) | Ю16М | 2073.48 | 1356-71
505410191 | Люксметры (за 1 параметр) | Ю15 | 2073.48 | 2737-71
505410201 | Люксметры с отдельным фотоэлементом Ф107 (за 1 параметр) | Ю17 | 2073.48 | 5382-76
505410211 | Люксметры цифровые (за 1 параметр) | ТЮ 1403 | 2073.48 | 16851-97
505410221 | Люксметры (за 1 параметр) | ТКА-Люкс | 2073.48 | 20040-11
505410231 | Люксметры (за 1 параметр) | Testo 545 | 2073.48 | 31055-06
505410241 | Люксметры (за 1 параметр) | ТКА-Люкс | 2073.48 | 20040-00
505410251 | Люксметры (за 1 параметр) | ТКА-Люкс/Эталон | 2073.48 | 38167-08
505410261 | Люксметры (за 1 параметр) | Testo 540 и Testo 545 | 2073.48 | 47989-11
505410271 | Люксметры (за 1 параметр) | DT-1301 | 2073.48
505410281 | Измерители комбинированные (канал измерения освещенности) (за 1 параметр) | Testo-435-2 | 2073.48 | 49158-12
505410291 | Приборы комбинированные (люксметры) (за 1 параметр) | ТКА-ПКМ (31) | 2073.48 | 24248-09
505410301 | Приборы комбинированные (канал измерения освещенности) (за 1 параметр) | ТКА-ПКМ (43) | 2073.48 | 24248-09
505410311 | Приборы комбинированные (канал измерения освещенности) (за 1 параметр) | ТКА-ПКМ (63) | 2073.48 | 24248-09
505410321 | Люксметры (за 1 параметр) | PCE-174 | 2073.48
505410331 | Цифровые измерители уровня освещенности (за 1 параметр) | MS 6612 | 2073.48
505410340 | Цифровые люксметры (за 1 параметр) | ATT-1507 | 2073.48
505410350 | Измерители освещенности с функцией записи (за 1 параметр) | Мегеон 21170 | 2073.48
505410360 | Люксметры цифровые (за 1 параметр) | Ю-116 | 2073.48
50551 | МАШИНЫ ОПТИКО-МЕХАНИЧЕСКИЕ ИЗМ-1 |  | 6989.00
505510010 | Машины оптико-механические для измерения длин | ИЗМ-1 | 6989.00 | 903-76
505510030 | Прицеп-цистерны транспортные | ПЦ-5,6-817 | 6989.00 | 5386-76
505510040 | Системы лазерные центровки валов | Fixturlaser NXA мод. Pro, Ultimate, Geo Basic, Geo Full | 6989.00 | 57595-14
505510050 | Системы лазерные для измерения перемещений | Fixturlaser, исп. Fixturlaser Shaft, Fixturlaser Roll, Fixturlaser Geo, Fixturlaser Centering, Fixturlaser Turbine, Fixturlaser Extruder, Fixturlaser Level, Fixturlaser XA, Fixturlaser Dirigo, Fixturlaser Exigo | 6989.00 | 35336-07
505510060 | Системы для центровки валов | Квант-ЛМ, Квант-Л- | 6989.00 | 54765-13
505510070 | Измерители лазерные триангуляционные | РФ603 | 6989.00 | 41061-13
505510080 | Системы лазерной центровки | PRUFTECHNIK | 6989.00 | 51748-12
505510090 | Системы лазерной центровки валов и валопроводов | AXIS мод. 010-0-0, 010-0-1 | 6989.00 | 62865-15
50561 | МАШИНЫ ОПТИКО-МЕХАНИЧЕСКИЕ |  | 9179.00
505610010 | Машины оптико-механические для измерения длин | ИЗМ-2 | 9179.00 | 1353-76
505610020 | Машины оптико-механические для измерения длин концевые | ИЗМ-11 | 9179.00 | 1353-60
505610030 | Установки для поверки плоскопараллельных концевых мер длины | КИТ КМД | 9179.00 | 38229-08
50571 | МАШИНЫ ОПТИКО-МЕХАНИЧЕСКИЕ ИЗМ-3 |  | 9647.00
50581 | МАШИНЫ ОПТИКО-МЕХАНИЧЕСКИЕ ИЗМ-4 |  | 11530.00
50591 | МАШИНЫ Д/ИЗМЕРЕНИЯ ДЛИНЫ ТЕКСТИЛЬНОГО ПОЛОТНА |  | 2636.00
505910010 | Машины контрольно-мерильные | МКМ-20-180 | 2636.00 | 13002-89
50601 | МАШИНЫ КОЖЕМЕРНЫЕ |  | 3061.00
50611 | МЕРЫ ДЛИНЫ КОНЦЕВЫЕ 3,4 РАЗР. (1ШТ.) |  | 113.00
506110010 | МЕРЫ ДЛИНЫ КОНЦЕВЫЕ 3,4 РАЗР. (1ШТ.) | 0,1...0,29 ММ | 113.00
506110020 | МЕРЫ ДЛИНЫ КОНЦЕВЫЕ 3,4 РАЗР. (1ШТ.) | 0,3...0,9 ММ | 113.00
506110030 | Меры длины концевые плоскопараллельные (0,1...0,29 мм 0,3...0.9 мм) (за 1 шт.) | 516 | 113.00 | 32668-06
50621 | МЕРЫ ДЛИНЫ КОНЦЕВЫЕ 3,4,РАЗР. (ШТ.) |  | 86.00
506210010 | Меры длины концевые плоскопараллельные (0,5...100 мм) (за 1 шт.) | 516 | 86.00 | 32668-06
50631 | МЕРЫ ДЛИНЫ КОНЦЕВЫЕ 3,4 РАЗР. (ШТ.) |  | 471.00
506310010 | МЕРЫ ДЛИНЫ КОНЦЕВЫЕ 3,4 РАЗР. (ШТ.) |  | 471.00
506310020 | Меры длины концевые плоскопараллельные (шт.) | 611 | 471.00 | 32668-14
50641 | МЕРЫ ДЛИНЫ ШТРИХОВЫЕ (ТИП 4), МЕТРЫ-КОМПАРАТОРЫ 4 РАЗРЯДА ДО 1000ММ |  | 1931.00
506410010 | Меры длины штриховые образцовые 4-го разряда |  | 1931.00 | 10377-86
50651 | МЕРЫ ТОЛЩИНЫ ПОКРЫТИЯ |  | 586.00
506510010 | Меры толщины покрытий | МТ | 586.00 | 50316-12
506510020 | Стандартные образцы толщины (за один образец) | КУСОТ-180 | 586.00
506510030 | Комплекты мер толщины покрытий (за одну меру) | ELCOMETER 990 | 586.00 | 37535-08
506510040 | Меры толщины покрытий натурные (за одну меру) | МТП типа МП на МО, МП на НТО, НТП на МО, НТП на НТО | 586.00 | 54008-13
506510050 | Меры толщины покрытий (за одну меру) | МП на МО, МП на НТО, НТП на МО, НТП на НТО, ИТП | 586.00 | 34825-07
50681 | МЕРЫ УГЛОВЫЕ ПРИЗМАТИЧЕСКИЕ 4 РАЗРЯДА ТИП 1 2 3 4 (1 УГОЛ) |  | 88.00
506810010 | Меры угловые призматические 4 разряда (за 1 угол) | МУ-1, МУ-2 | 88.00 | 485-64
50691 | МЕРЫ УСТАНОВОЧНЫЕ К МИКРОМЕТРАМ ГЛАДКИМ И МИКРОМЕТРАМ СО ВСТАВКАМИ |  | 218.00
50701 | Метры складные металлические (за 1 шкалу) |  | 129.59
507010011 | Метры складные металлические хромированные (за 1 шкалу) | МСМ-82 | 129.59 | 833-82
507010021 | Метры складные металлические хромированные (за 1 шкалу) | МСМХ | 129.59 | 30274-05
507010031 | Метры складные металлические (за 1 шкалу) | МСМ | 129.59 | 833-72
507010041 | Метры складные металлические (за 1 шкалу) | МСМ | 129.59 | 833-56
50721 | МЕРЫ УСТАНОВОЧНЫЕ К НУТРОМЕРАМ МИКРОМЕТРИЧЕСКИМ |  | 754.00
50731 | МАШИНЫ КООРДИНАТНО-ИЗМЕРИТЕЛЬНЫЕ ПОРТАЛЬНОГО ТИПА |  | 18877.00
507310010 | Машины трехкоординатные измерительные | Cygnus X | 18877.00 | 17283-98
507310020 | Машины координатно-измерительные | ROMER Absolute Arm серий 73, 75 | 18877.00 | 48042-11
507310030 | Машины измерительные портативные | Romer 100, ARM 100, мод. Romer 100LX, Romer 100 ORBITAL, ARM 100LX | 18877.00 | 21771-01
507310040 | Машины измерительные портативные | Arm2000 SIGMA, Arm2000 OMEGA | 18877.00 | 32249-06
507310050 | Машины трехкоординатные измерительные | GLOBAL | 18877.00 | 22428-10
507310060 | Машины координатно- измерительные | КИМ-500, КИМ-750 | 18877.00 | 14090-95
507310070 | Машины координатные измерительные портативные | Romer 73, Romer 75, CimCore 73, CimCore 75 | 18877.00 | 48067-11
507310080 | Машины координатные измерительные портативные | CimCore 5000 INFINITE, исп. 5012 | 18877.00 | 29845-05
507310090 | Машины координатные измерительные портативные | CimCore 5000 INFINITE, исп. 5018 | 18877.00 | 29845-05
507310100 | Машины координатные измерительные портативные | CimCore 5000 INFINITE, исп. 5024 | 18877.00 | 29845-05
507310110 | Машины координатные измерительные портативные | CimCore 5000 INFINITE, исп. 5028 | 18877.00 | 29845-05
507310120 | Машины координатные измерительные портативные | CimCore 5000 INFINITE, исп. 5030 | 18877.00 | 29845-05
507310130 | Машины координатные измерительные портативные | CimCore 5000 INFINITE, исп. 5036 | 18877.00 | 29845-05
507310140 | Машины испытательные универсальные | МТ | 18877.00 | 57296-14
507310150 | Машины координатно-измерительные | FARO Laser Tracker | 18877.00 | 45145-10
507310160 | Машины координатно-измерительные мобильные | FARO ARM EDGE | 18877.00 | 50856-12
507310170 | Длиномеры горизонтальные (диапазон 0...1000 мм) | Labconcept | 18877.00 | 25839-08
507310180 | Приборы для поверки угольников | ППУ-630 | 18877.00 | 40353-09
507310190 | Машины координатные измерительные мобильные | FARO Gage, FARO Gage - PLUS, FARO PowerGage, Fusion FaroArm, Quantum FaroArm, FaroArm Platinum | 18877.00 | 41588-09
507310200 | Аппаратура СПАРК-КОНУС-М |  | 18877.00
507310210 | Машины координатные измерительные | DuraMax | 18877.00 | 50781-12
507310220 | Исследовательский стереомикроскоп | SZX 10 | 18877.00 | 50781-12
507310230 | Конфокальный лазерный сканирующий микроскоп OLYMPUS LEXT | OLS3100 | 18877.00 | 50781-12
507310240 | Инвертированный металлографический микроскоп OLYMPUS | CX 51 | 18877.00 | 50781-12
507310250 | Видеоизмерительная машина Quick Vision | серия APEX | 18877.00 | 50781-12
507310260 | Машины измерительные | WM 1, исп. WM 1 400 CNC | 18877.00 | 61060-15
50741 | МЕТРОШТОКИ (до 3,5 м) |  | 466.53
507410010 | Метроштоки | МШ-3 | 466.53 | 95-61
507410020 | Метроштоки | МШС-3,5 | 466.53 | 4770-75
507410030 | Метроштоки | МСЗС | 466.53 | 10657-86
507410040 | Метроштоки | МШМ-3,5 | 466.53 | 13457-92
507410050 | Метроштоки | МШТ | 466.53 | 15671-96
507410060 | Метроштоки | МШС | 466.53 | 52760-13
507410070 | Метроштоки | ЭММШ | 466.53 | 46592-11
507410080 | Метроштоки | МШТм | 466.53 | 36694-13
507410090 | Метроштоки | МШТм | 466.53 | 36694-08
507410100 | Метроштоки | МШС | 466.53 | 33736-07
507410110 | Метроштоки | МШ, МШС | 466.53 | 31418-06
507410120 | Метроштоки | МШС | 466.53 | 24066-02
507410130 | Метроштоки | МШТ-М-3,5, МШТ-М-4,0, МШТ-М-4,5 | 466.53 | 23449-02
507410140 | Метроштоки | МШС | 466.53 | 21584-01
507410150 | Метроштоки | МШС-1,5, МШС-2,0, МШС-2,5, МШС-3,0, МШС-3,5, МШС-4,0, МШС-4,5, МШС-5,0, МШС-5,5, МШС-6,0 (составные) | 466.53 | 20265-08
507410160 | Метроштоки | МШС-3,5, МШС-4,0, МШС-4,5, МШС-5,0 | 466.53 | 20265-03
507410170 | Метроштоки | МШИ-2.5, МШИ-3.5, МШИ-4.5 | 466.53 | 19775-00
507410180 | Метроштоки | МШС-3,5 | 466.53 | 18926-99
507410190 | Метроштоки | МЕР 3,5 и МЕР 4,5 | 466.53 | 18863-99
507410200 | Метроштоки | МШС 3,6/3,3 | 466.53 | 16952-98
507410210 | Метроштоки | МШТ | 466.53 | 15671-02
507410220 | Метроштоки (составные) | МШС-3,5, МШС-4,5 | 466.53 | 20265-00
507410230 | Метроштоки для замера нефтепродуктов, раздвижные | МШ | 466.53 | 95-48
507410240 | Метроштоки сборные | МША-К | 466.53 | 15672-96
507410250 | Метроштоки сборные | МША-А | 466.53 | 20264-00
507410260 | Метроштоки сборные | МША-К | 466.53 | 15672-01
507410270 | Метроштоки складные | ИУ5 | 466.53 | 19679-00
50751 | МЕТРЫ ДЕРЕВЯННЫЕ БРУСКОВЫЕ И СКЛАДНЫЕ (за 1 шкалу) |  | 129.59
507510010 | Метры деревянные брусковые (за 1 шкалу) | МД-35 | 129.59 | 23661-02
507510020 | Метры деревянные брусковые (за 1 шкалу) | МДБ | 129.59 | 23495-02
507510030 | Метры деревянные брусковые (за 1 шкалу) | МД | 129.59 | 21562-01
507510040 | Метры складные деревянные (за 1 шкалу) | МСД-1 | 129.59 | 834-71
507510050 | Метры длины складные деревянные (за 1 шкалу) | 834 | 129.59 | 834-53
507510060 | Метры брусковые деревянные (за 1 шкалу) | МБД-1 | 129.59 | 110-49
507510070 | Метры деревянные брусковые (за 1 шкалу) | МДБ | 129.59 | 49578-12
507510080 | Метры деревянные брусковые (за 1 шкалу) | МД-35 | 129.59 | 24889-03
50761 | МИКАТОРЫ |  | 663.00
507610010 | МИКАТОРЫ | 1ИПМ | 663.00
507610020 | МИКАТОРЫ | 2ИПМ | 663.00
50771 | МИКРОКАТОРЫ МИКАТОРЫ С Ц.Д. 0.0005 ММ И МЕНЕЕ |  | 1225.00
507710010 | Головки измерительные пружинные | ИГП | 1225.00 | 11185-87
507710020 | Головки измерительные пружинные | ИГПВ | 1225.00 | 11185-87
507710030 | Головки измерительные пружинные | ИГПГ | 1225.00 | 11185-87
507710040 | Головки измерительные пружинные | ИГПР | 1225.00 | 11185-87
507710050 | Головки измерительные пружинные | ИГПВ | 1225.00 | 11981-89
507710060 | Индикаторы с цифровым отсчетным устройством | МИКРОТЕХ | 1225.00 | 48590-11
507710070 | Головки измерительные | ABSOLUT DIGIMATIC ID-C серии 543 | 1225.00 | 22871-02
50781 | МИКРОКАТОРЫ С Ц.Д. 0.001 ММ И БОЛЕЕ |  | 848.00
507810010 | Головки горизонтальные пружинные | ИГП | 848.00 | 2139-72
50791 | МИНИКАТОРЫ |  | 706.00
50801 | МИКРОИНТЕРФЕРОМЕТРЫ |  | 3199.00
508010010 | Микроинтерферометры | МИИ-4 | 3199.00 | 1076-77
50821 | МИКРОМЕТРЫ ГЛАДКИЕ |  | 239.00
508210010 | Микрометры гладкие | МК | 239.00 | 29460-10
508210020 | Микрометры гладкие | Garant | 239.00 | 44034-10
508210030 | Микрометры гладкие | MK | 239.00 | 41287-09
508210040 | Микрометры с ценой деления 0,01 мм | М.022 | 239.00 | 287-90
508210050 | Микрометры гладкие | MS101E, MS101 | 239.00 | 36358-07
508210070 | Микрометры с цифровым отсчетом | MDM | 239.00 | 36359-07
508210080 | Микрометры гладкие цифровые | МКЦ | 239.00 | 35816-07
508210090 | Микрометры специальные | 0854, 0858, 0864, 0868 | 239.00 | 34142-07
508210100 | Микрометры с отсчетом по нониусу | 0800, 0805, 0806, 0808, 0810 | 239.00 | 34138-07
508210110 | Микрометры гладкие с ценой деления 0,01 мм | МК | 239.00 | 33747-07
508210120 | Микрометры нониусные | 40 А, 40 SH, 40 SC, 40 SD, 40 AB, 40 AS, 40 AR, 40 AW, 40 SM, 40 Z | 239.00 | 33314-06
508210130 | Микрометры гладкие | МК Ц | 239.00 | 32893-06
508210140 | Микрометры цифровые | Micron | 239.00 | 32510-06
508210150 | Микрометры специальные | МКН | 239.00 | 32509-06
508210160 | Микрометры гладкие | МК | 239.00 | 29460-05
508210170 | Микрометры гладкие | MMS-2-25, MMS-3-25, MMS-3-50, MMS-3-75, MMS-3-100 | 239.00 | 28196-04
508210180 | Микрометры специальные | ETALON MICROSPEL 280, MICRO-ETALON 225 | 239.00 | 27484-04
508210190 | Микрометры гладкие | МК | 239.00 | 26096-03
508210200 | Микрометры | МКД2 | 239.00 | 25976-03
508210210 | Микрометры | МКД12, МКД12М, МКД12Ц | 239.00 | 25975-03
508210220 | Микрометры | МКД8, МКД8М, МКД8Ц, МКД9 | 239.00 | 25974-03
508210230 | Микрометры | МКД3, МКД3М, МКД3Ц, МКД4, МКД4М, МКД4Ц, МКД5, МКД5М, МКД5Ц | 239.00 | 25573-03
508210240 | Микрометры | МКД17, МКД17М, МКД17Ц, МКД18, МКД18М, МКД18Ц | 239.00 | 25572-03
508210250 | Микрометры | МКД1, МКД1М, МКД1Ц | 239.00 | 25540-03
508210260 | Микрометры | МКД10, МКД10М, МКД10Ц | 239.00 | 25539-03
508210270 | Микрометры | МКД13, МКД14 | 239.00 | 25538-03
508210280 | Микрометры | МК | 239.00 | 25385-03
508210290 | Микрометры | МК, МКН, МКЦ, МЛ, МТ, МЗ, МГ, МКД3 | 239.00 | 25161-03
508210300 | Микрометры | МК, МКМ, МКЦ, МКПр | 239.00 | 25160-03
508210310 | Микрометры | МК, мод. МК 25, МК 50, МК 75, МК 100, МК 125, МК 150, МК 175, МК 200, МК 225, МК 250, МК 275, МК 300, МК 400, МК 500, МК 600 | 239.00 | 29768-05
508210320 | Микрометры | 44061, 44040, 44202 | 239.00 | 23527-02
508210330 | Микрометры гладкие с электронным цифровым отсчетным устройством с диапазоном измерения 0-25 мм |  | 239.00 | 22936-02
508210340 | Микрометры цифровые | 293 | 239.00 | 22551-02
508210350 | Микрометры гладкие цифровые | 293 | 239.00 | 19977-00
508210360 | Микрометры | МК | 239.00 | 16492-97
508210370 | Микрометры | 539, 540, 544, 551, 576, 577, 584 | 239.00 | 11464-88
508210380 | Микрометры | 552 | 239.00 | 11365-88
508210390 | Микрометры | 3801, 3820 | 239.00 | 11334-88
508210400 | Микрометры | 524 | 239.00 | 11195-88
508210410 | Микрометры | 523 | 239.00 | 11194-88
508210420 | Микрометры | 522 | 239.00 | 11193-88
508210430 | Микрометры с ценой деления 0,01 мм | 210211, 210221, 210212, 210222, 210213, 210223, 210214, 210224 | 239.00 | 287-91
508210450 | Микрометры с ценой деления 0,01 мм | 102, 1003, 121 | 239.00 | 287-89
508210460 | Микрометры с ценой деления 0,01 мм | М.022 | 239.00 | 287-88
508210470 | Микрометры гладкие с ценой деления 0,01 мм | МК | 239.00 | 287-02
508210480 | Микрометры | МЛ | 239.00 | 402-97
508210490 | Микрометры | МЛ | 239.00 | 402-50
508210500 | Микрометры | МК, МК Ц, МЗ, МЛ, МТ | 239.00 | 51486-12
508210510 | Микрометры цифровые | Micromar 40 EWR | 239.00 | 53762-13
508210530 | Микрометры торговой марки "Калиброн" с отсчетом по шкалам стебля и барабана и с цифровым отсчетным устройством | Калиброн | 239.00 | 56668-14
508210540 | Микрометры торговой марки "GRIFF" с отсчетом по шкалам стебля и барабана и с цифровым отсчетным устройством | GRIFF | 239.00 | 56549-14
508210550 | Микрометры гладкие | МК | 239.00 | 54224-13
508210560 | Микрометры | МК | 239.00 | 50593-12
508210570 | Микрометры | МЛ | 239.00 | 50593-12
508210580 | Микрометры | МТ | 239.00 | 50593-12
508210590 | Микрометры | МЗ | 239.00 | 50593-12
508210600 | Микрометры | МК | 239.00 | 32779-06
508210610 | Микрометры | МК Ц | 239.00 | 32779-06
508210620 | Микрометры торговой марки "NORGAU" | 041 001, 041 057 | 239.00 | 61577-15
50831 | МИКРОМЕТРЫ НАСТОЛЬНЫЕ |  | 857.00
508310010 | Микрометры настольные | 03500, 03501 | 857.00 | 13385-92
508310020 | Микрометры настольные со стрелочным отсчетным устройством | МН-1, МН-2 | 857.00 | 4906-75
50841 | МИКРОМЕТРЫ ОКУЛЯРНЫЕ |  | 988.00
508410010 | Микрометры окулярные винтовые | МОВ-1-16х | 988.00 | 436-07
508410020 | Микрометры окулярные винтовые | МОВ-6-15х | 988.00 | 4045-74
508410030 | Микрометры окулярные | АМ | 988.00 | 595-50
508410040 | Микрометры окулярные винтовые | МОВ-1-16х | 988.00 | 436-81
508410050 | Микрометры окулярные | МОВ1Х15* | 988.00 | 436-73
508410060 | Микрометры | АМ-9-2 | 988.00 | 436-50
50851 | МИКРОМЕТРЫ РЫЧАЖНЫЕ МР МРИ |  | 400.00
508510010 | Микрометры цифровые | Micromar 40 EW, Micromar 40 EXL, Micromar 40 EWS, Micromar 40 EWV | 400.00 | 45558-10
508510020 | Микрометры рычажные | МРИ | 400.00 | 43860-10
508510030 | Микрометры цифровые | S_Mike PRO | 400.00 | 42934-09
508510050 | Микрометры с цифровым отсчетом | 0912 и 1865 | 400.00 | 39652-08
508510060 | Микрометры цифровые для измерений толщины стенок труб | VOGEL | 400.00 | 37513-08
508510070 | Микрометры цифровые для измерений пазов | VOGEL | 400.00 | 37512-08
508510080 | Микрометры рычажные | МР "Калибр" | 400.00 | 35558-07
508510090 | Микрометры цифровые | M4004M | 400.00 | 34288-07
508510100 | Микрометры с цифровым отсчетом | DIGI-MET 0932, DIGI-MET 0933 | 400.00 | 34188-07
508510110 | Микрометры рычажные | 0849, 0850 | 400.00 | 34151-07
508510120 | Микрометры рычажные | 40 F, 40 FC, 40 T, 40 TS | 400.00 | 33317-06
508510130 | Микрометры | VOGEL | 400.00 | 33312-06
508510140 | Микрометры электронные | 4000 | 400.00 | 32911-06
508510150 | Микрометры рычажные | 107, 510, 523 | 400.00 | 32883-06
508510160 | Микрометры рычажные | Micron | 400.00 | 32511-06
508510180 | Микрометры рычажные | МРИ | 400.00 | 2051-05
508510190 | Микрометры рычажные | МРИ | 400.00 | 28050-04
508510200 | Микрометры рычажные | МР, МРП | 400.00 | 11689-88
508510210 | Микрометры рычажные | МР | 400.00 | 3862-73
508510220 | Микрометры рычажные | МРИ 75, МРИ 100 | 400.00 | 3354-72
508510240 | Микрометры рычажные | МР | 400.00 | 141-70
50861 | МИКРОМЕТРЫ СО ВСТАВКАМИ, РЕЗЬБОВЫЕ, ЗУБОМЕРНЫЕ |  | 306.00
508610010 | Микрометры с призматической измерительной поверхностью | MICROMASTER и ISOMASTER AS | 306.00 | 43593-10
508610020 | Микрометры с измерительными упорами | ETALON Basic | 306.00 | 41898-09
508610030 | Микрометры со вставками | ETALON Basic, MICROMASTER | 306.00 | 42498-09
508610040 | Микрометры призматические | МТИ, мод. МТИ 20, МТИ 35, МТИ 50, МТИ 65, МТИ 80 | 306.00 | 9289-83
508610050 | Микрометры цифровые зубоизмерительные | VOGEL | 306.00 | 37522-08
508610060 | Микрометры для измерений резьбы | ISOMASTER серии AC | 306.00 | 37600-08
508610070 | Микрометры для измерений резьбы | MICROMASTER AC | 306.00 | 37782-08
508610080 | Микрометры со вставками | МВМ | 306.00 | 36985-08
508610090 | Микрометры со вставками | МВМ и МВП | 306.00 | 438-05
508610100 | Микрометры трубные | МТ | 306.00 | 339-05
508610110 | Микрометры зубоизмерительные | MICROMASTER | 306.00 | 27483-04
508610120 | Микрометры трубные | МТ 15-М | 306.00 | 10088-98
508610130 | Микрометры трубные | МТ-15М | 306.00 | 10088-85
508610160 | Микрометры | К-6 | 306.00 | 1178-58
508610170 | Микрометры | МЗ | 306.00 | 761-97
508610180 | Микрометры зубомерные | МЗ | 306.00 | 761-52
508610190 | Микрометры часовые | МЧС | 306.00 | 714-51
508610200 | Микрометры | ММ | 306.00 | 713-51
508610210 | Микрометры зубомерные | М-3 | 306.00 | 635-50
508610220 | Микрометры | МЧ | 306.00 | 575-50
508610230 | Микрометры трубные | МТ | 306.00 | 339-69
508610240 | Микрометры трубные | МТ | 306.00 | 339-00
508610250 | Микрометры с вставками с ценой деления 0,01 мм | МВМ, МВП | 306.00 | 438-50
508610260 | Микрометры со вставками | МВМ, МВП | 306.00 | 438-00
508610270 | Микрометры призматические | МПИ, мод. МПИ 25, МПИ 45, МПИ 65, МПИ 85, МПИ 105 | 306.00 | 9289-83
508610280 | Микрометры призматические | МСИ, мод. МСИ 25, МСИ 45, МСИ 65, МСИ 85, МСИ 105 | 306.00 | 9289-83
508610290 | Микрометры | МТИ-25 | 306.00 | 1762-63
508610300 | Микрометры | МТИ-403 | 306.00 | 1762-63
508610310 | Микрометры нониусные | 102, 103, 104, 105, 106, 111, 112, 115, 118, 119, 122, 123, 169 | 306.00 | 30741-12
50871 | МИКРОНИВЕЛИРЫ |  | 1790.00
508710010 | Микронивелиры | МН-2 | 1790.00 | 5494-76
50881 | МИКРОСКОПЫ УНИВЕРСАЛЬНЫЕ УИМ |  | 5837.00
508810010 | Микроскопы универсальные | ИЗВ-23 | 5837.00 | 6777-78
508810020 | Микроскопы универсальные измерительные | УИМ-23 | 5837.00 | 3705-73
508810030 | Микроскопы объективные растровые измерительные | ОРИМ-1 | 5837.00 | 6061-77
508810040 | Микроскопы измерительные универсальные | Z200 | 5837.00 | 44846-10
508810050 | Микроскопы измерительные универсальные |  | 5837.00 | 634-50
508810060 | Микроскопы измерительные универсальные | УИМ-24 | 5837.00 | 5526-76
508810080 | Видеоэндоскопы измерительные | OLYMPUS IPLEX FX | 5837.00 | 51629-12
508810100 | Микроскопы универсальные с приспособлениями | УИМ-29 | 5837.00 | 6777-78
50891 | МИКРОСКОПЫ ИНСТРУМЕНТАЛЬНЫЕ |  | 1835.00
508910010 | Микроскопы инструментальные | ИМЦЛ 200х75,Б | 1835.00 | 35698-07
508910020 | Микроскопы инструментальные | ИМЦЛ 150х75(2),Б | 1835.00 | 35697-07
508910030 | Микроскопы измерительные | 176 | 1835.00 | 32060-06
508910040 | Микроскопы инструментальные | ИМЦЛ 100х50,А | 1835.00 | 12129-03
508910050 | Микроскопы инструментальные | ИМЦЛ 150х50,Б | 1835.00 | 10742-03
508910060 | Микроскопы большие инструментальные | DC | 1835.00 | 10653-86
508910070 | Микроскопы инструментальные | ИМЦЛ-1 | 1835.00 | 9404-84
508910080 | Микроскопы инструментальные | ИМЦЛ 100х50, А | 1835.00 | 12129-90
508910090 | Микроскопы измерительные | ИМЦЛ 150х50,Б | 1835.00 | 10742-86
508910100 | Микроскопы инструментальные с цифровым отсчетом | БМИ-1Ц | 1835.00 | 4184-74
508910110 | Микроскопы инструментальные бинокулярные | БИМ | 1835.00 | 2996-72
508910120 | Микроскопы большие инструментальные | БМИ-1 | 1835.00 | 1363-60
508910130 | Микроскопы инструментальные | ММИ-1 | 1835.00 | 599-63
508910140 | Микроскопы | ИТ | 1835.00 | 599-50
508910150 | Микроскопы большие инструментальные | БМИ-1 | 1835.00 | 563-72
508910160 | Микроскопы | БМИ | 1835.00 | 563-50
508910170 | Микроскоп | МБС-10 | 1835.00
50911 | МИКРОСКОПЫ ДВОЙНЫЕ |  | 2919.00
509110010 | Микроскопы двойные для измерения неровностей микропрофиля | МИС-11 | 2919.00 | 536-50
50921 | МИКРОСКОПЫ ОТСЧЕТНЫЕ |  | 564.00
509210010 | Микроскопы | МПБ-3 | 564.00 | 12045-89
509210020 | Микроскопы | МИР-2 | 564.00 | 703-51
509210030 | Микроскопы измерительные упрощенные | МИР-3 | 564.00 | 10006-85
509210040 | Микроскопы | МПБ-2 | 564.00 | 459-50
509210050 | Микроскопы | PEAK | 564.00
50931 | НАБОРЫ ПРОБНЫХ ОЧКОВЫХ ЛИНЗ |  | 11323.00
509310010 | Набор пробных очковых линз и призм | SNC-35D | 11323.00 | 46368-11
509310020 | Наборы пробных очковых линз и призм | TLS-AF | 11323.00 | 45774-10
509310030 | Наборы пробных очковых линз с оправой на 232 линзы |  | 11323.00 | 35745-07
509310040 | Наборы пробных очковых линз и призм | TL-35M, TL-24M, TL-34P | 11323.00 | 35418-07
509310050 | Наборы пробных очковых линз упрощенные | НПУ-69-01 | 11323.00 | 32228-06
509310060 | Наборы пробных очковых линз и призм средние | НС-277-01 | 11323.00 | 32227-06
509310070 | Наборы пробные очковых линз и призм | TLS-5A | 11323.00 | 29548-05
509310080 | Наборы офтальмологические пробных очковых линз и призм | SNC-35D | 11323.00 | 29358-05
509310090 | Наборы пробных очковых линз и изделий офтальмологические | НПОЛ "Орион М" | 11323.00 | 27857-04
509310100 | Наборы пробные очковых линз большие, средние, малые | УОМЗ | 11323.00 | 27180-04
509310110 | Наборы средние пробных очковых линз и призм | НС-277-01 "Призма" | 11323.00 | 16082-97
509310120 | Наборы пробных очковых линз упрощенные | НПУ-69-01 | 11323.00 | 14961-95
509310130 | Наборы пробных очковых линз и призм средние и малые | НС | 11323.00 | 1597-67
509310140 | Наборы пробных очковых линз с оправой на 266, 232, 158 или 103 линзы |  | 11323.00 | 36379-07
509310150 | Наборы пробных очковых линз с оправой на 266, 232, 158, 103 линзы | Армед | 11323.00 | 54930-13
50941 | НИВЕЛИРЫ Н05 |  | 5538.00
509410010 | Нивелиры | Н-05 | 5538.00 | 7212-79
509410020 | Нивелиры лазерные | НЛ-05К | 5538.00 | 41037-09
50951 | НИВЕЛИРЫ Н3 |  | 4153.00
509510010 | Нивелиры оптико-механические с компенсатором | Leica Jogger | 4153.00 | 47519-11
509510020 | Нивелиры электронные | SOKKIA SDL1X | 4153.00 | 47480-11
509510030 | Нивелиры лазерные ротационные | GRL 150 HV, GRL 300 HV | 4153.00 | 44550-10
509510040 | Нивелиры | 4Н-3КЛ | 4153.00 | 29846-05
509510050 | Нивелиры цифровые | Trimble DiNi 22. Старое обозначение "DiNi 21" | 4153.00 | 17237-98
509510060 | Нивелиры | 3Н-2КЛ | 4153.00 | 14892-95
509510070 | Нивелиры | 3Н-3КЛ | 4153.00 | 18666-99
509510080 | Нивелиры лазерные для контроля и монтажа трубопроводов | TP-L4A, TP-L4AV, TP-L4B, TP-L4BG, TP-L4G, TP-L4GV | 4153.00 | 38909-08
509510090 | Нивелиры лазерные | A510S | 4153.00 | 37121-08
509510100 | Нивелиры | НИК-3М | 4153.00 | 37787-08
509510110 | Нивелиры цифровые | DiNi 0.3, DiNi 0.7 | 4153.00 | 36716-08
509510120 | Нивелиры лазерные | LT300 | 4153.00 | 36015-07
509510130 | Нивелиры лазерные | FL 250 VA-N | 4153.00 | 34991-07
509510140 | Нивелиры лазерные | Spectra Precision HV201 | 4153.00 | 32745-06
509510150 | Нивелиры лазерные | Spectra Precision LL400 | 4153.00 | 32744-06
509510160 | Нивелиры лазерные | Spectra Precision 1422 | 4153.00 | 32743-06
509510180 | Нивелиры лазерные | PML 32 | 4153.00 | 29490-05
509510190 | Нивелиры лазерные | PM 24 | 4153.00 | 29127-05
509510200 | Нивелиры лазерные | RUGBY200 | 4153.00 | 27985-04
509510210 | Нивелиры лазерные | НЛ-20К | 4153.00 | 26017-03
509510220 | Нивелиры цифровые | DiNi 12/12T | 4153.00 | 24680-03
509510230 | Нивелиры лазерные | PM 10 | 4153.00 | 24678-03
509510240 | Нивелиры лазерные | Javelin LB-42 | 4153.00 | 25132-03
509510250 | Нивелиры лазерные | RUGBY 100 | 4153.00 | 25128-03
509510260 | Нивелиры | DiNi 22 | 4153.00 | 17237-04
509510270 | Нивелиры | НИК-2, НИ-3 | 4153.00 | 24130-02
509510280 | Нивелиры | 4Н-2КЛ | 4153.00 | 22380-02
509510290 | Нивелиры лазерные | AS 111, AS 112 (AS 112 IR), AS 114 (AS 114 IR), AS 115 (AS 115 IR) | 4153.00 | 20440-00
509510300 | Нивелиры лазерные | НЛ-30 | 4153.00 | 18398-99
509510310 | Нивелиры цифровые | DiNi 11/11T | 4153.00 | 17238-98
509510320 | Нивелиры лазерные | LPmini | 4153.00 | 16654-97
509510330 | Нивелиры лазерные | LP31 | 4153.00 | 16650-97
509510340 | Нивелиры лазерные | LP30 | 4153.00 | 16646-97
509510350 | Нивелиры лазерные | LNA 10, LNA 10S | 4153.00 | 15349-96
509510360 | Нивелиры электронные | NA 2002 | 4153.00 | 15348-96
509510370 | Нивелиры электронные | NA 3003 | 4153.00 | 15347-96
509510380 | Нивелиры | 3Н-3 | 4153.00 | 13913-94
509510390 | Нивелиры прецизионные | N1005A | 4153.00 | 11508-88
509510400 | Нивелиры | 2Н-3Л | 4153.00 | 11364-88
509510410 | Нивелиры с компенсатором и лимбом | Н-3КЛ | 4153.00 | 10045-85
509510420 | Нивелиры | Н-3КП | 4153.00 | 8086-81
509510430 | Нивелиры | Н-3 | 4153.00 | 7411-79
509510440 | Нивелиры | П-002 | 4153.00 | 6579-78
509510450 | Нивелиры | НТСК | 4153.00 | 5658-76
509510460 | Нивелиры | Н2 | 4153.00 | 4936-75
509510470 | Нивелиры | Н-3К | 4153.00 | 3791-73
509510480 | Нивелиры | НБ-4 | 4153.00 | 1920-64
509510490 | Нивелиры | НГ | 4153.00 | 538-50
509510500 | Нивелиры лазерные | Spectra Precision LL500 | 4153.00 | 32744-06
509510510 | Нивелиры лазерные | Spectra Precision HV301 | 4153.00 | 32745-06
509510520 | Нивелиры лазерные | Spectra Precision HV401 | 4153.00 | 32745-06
509510530 | Лазерный нивелир | geo-Fennel FLG 250 Green | 4153.00
509510540 | Нивелиры лазерные ротационные | PR 20 и PR 25 | 4153.00 | 32523-06
509510550 | Нивелиры лазерные | Bosch GTL 3 | 4153.00
509510560 | Нивелиры лазерные ротационные | Leica Rugby 260SG | 4153.00 | 43896-10
509510570 | Нивелиры лазерные ротационные | Leica Rugby 270SG | 4153.00 | 43896-10
509510580 | Нивелиры лазерные ротационные | Leica Rugby 280DG | 4153.00 | 43896-10
509510590 | Нивелиры оптические | DS-3210 | 4153.00
509510600 | Нивелиры лазерные ротационные | GRL 500 H, GRL 500 HV | 4153.00 | 65126-16
50961 | НИВЕЛИРЫ Н10 |  | 3045.00
509610010 | Нивелиры с компенсатором | CONDTROL 20X, CONDTROL 24X, CONDTROL 32X | 3045.00 | 46542-11
509610020 | Нивелиры оптические с компенсатором | RGK N-24, RGK N-28, RGK N-30, RGK N-32 | 3045.00 | 46965-11
509610030 | Нивелиры оптические | CST/berger SAL20ND, CST/berger SAL24ND, CST/berger SAL28ND, CST/berger SAL32ND | 3045.00 | 44548-10
509610040 | Нивелиры оптико-механические с компенсатором | B20, B30, B40 | 3045.00 | 45563-10
509610050 | Нивелиры с автоматическим компенсатором | АНТ-КЛ | 3045.00 | 43956-10
509610060 | Нивелиры оптические | ADA Prof-X20, ADA Prof-X32, ADA Range, ADA Basis, ADA Ruber-X32 | 3045.00 | 43704-10
509610070 | Нивелиры оптические | AP 201, AP 241, AP 281 | 3045.00 | 41143-09
509610080 | Нивелиры электронные | Leica DNA03, Leica DNA10 | 3045.00 | 25125-09
509610090 | Нивелиры электронные | GeoMax ZDL 700 | 3045.00 | 41768-09
509610100 | Нивелиры с компенсатором | GeoMax ZAL 120, ZAL 124 | 3045.00 | 41769-09
509610110 | Нивелиры с компенсатором | NA 720, NA 724, NA 728, NA 730 | 3045.00 | 40215-08
509610120 | Нивелиры электронные | Sprinter 50, Sprinter 150/150М, Sprinter 250М | 3045.00 | 40200-08
509610130 | Нивелиры с компенсатором | JOGGER 20, JOGGER 24 | 3045.00 | 40198-08
509610140 | Нивелиры с компенсатором | RUNNER 20, RUNNER 24 | 3045.00 | 25129-08
509610150 | Нивелиры | 2Н-10л, Н-10Кл | 3045.00 | 5437-76
509610170 | Нивелиры с компенсатором | NA 2, NAK 2 | 3045.00 | 25126-08
509610180 | Нивелиры оптические | CST SAL 20, SAL 24, SAL 28, SAL 32 | 3045.00 | 40556-09
509610190 | Нивелиры технические | 3Н-5Л (3Н-5) | 3045.00 | 13534-93
509610200 | Нивелиры с компенсатором | VEGA L20, VEGA L24 | 3045.00 | 38409-08
509610210 | Нивелиры оптические с компенсатором | David White мод. AL 8-22, AL 8-26, AL 8-28, AL 8-32 | 3045.00 | 38011-08
509610220 | Нивелиры | GEOBOX N7-26, GEOBOX N7-32, GEOBOX N8-26, GEOBOX N8-32 | 3045.00 | 35275-07
509610230 | Нивелиры | PL1 | 3045.00 | 16651-06
509610240 | Нивелиры с компенсатором | B1, B1C | 3045.00 | 16649-06
509610250 | Нивелиры с компенсатором | VEGA L30 | 3045.00 | 34006-07
509610260 | Нивелиры с компенсатором | B20, B21 | 3045.00 | 32336-06
509610270 | Нивелиры с компенсатором | AT-G4, AT-G6 | 3045.00 | 32316-06
509610280 | Нивелиры с компенсатором | AT-G1, AT-G2 | 3045.00 | 32315-06
509610290 | Нивелиры | AL120, AL132 | 3045.00 | 32307-06
509610300 | Нивелиры с компенсатором | NL 20, NL 24, NL 28, NL 32 | 3045.00 | 32306-06
509610310 | Нивелиры оптические | Spectra Precision AL220 | 3045.00 | 33328-06
509610320 | Нивелиры с компенсатором | С300, С310, С320, С330 | 3045.00 | 21986-07
509610330 | Нивелиры электронные | Sprinter 100, Sprinter 100M, Sprinter 200, Sprinter 200M | 3045.00 | 30835-05
509610340 | Нивелиры с компенсатором | AM28, DSA280 | 3045.00 | 29960-05
509610350 | Нивелиры с компенсатором | AM32, DSA320 | 3045.00 | 29959-05
509610360 | Нивелиры с компенсатором | AM20, DSA200 | 3045.00 | 29957-05
509610370 | Нивелиры с компенсатором | AM24, DSA240 | 3045.00 | 29956-05
509610380 | Нивелиры с компенсатором и микрометром FS1, нивелиры с компенсатором | DSZ2, DSZ3 | 3045.00 | 29722-05
509610390 | Нивелиры технические с компенсатором | AP-120, AP-124, AP-128 | 3045.00 | 27843-04
509610400 | Нивелиры с компенсатором | X (X20, X24) | 3045.00 | 27108-04
509610410 | Нивелиры с компенсатором | AT-G7N | 3045.00 | 25143-03
509610420 | Нивелиры с компенсатором | C410 | 3045.00 | 25141-03
509610430 | Нивелиры электронные | DNA 03, DNA 10 | 3045.00 | 25125-03
509610440 | Нивелиры электронные цифровые | DL-101C, DL-102C | 3045.00 | 18270-05
509610450 | Нивелиры с компенсатором | AL120, AL124, AL128, AL132 | 3045.00 | 29723-05
509610460 | Нивелиры с компенсатором | AC-2S, AX-2S, AP-8 | 3045.00 | 23489-02
509610470 | Нивелиры с компенсатором | AE-7C | 3045.00 | 23488-02
509610480 | Нивелиры с компенсатором | AS-2C | 3045.00 | 23487-02
509610490 | Нивелиры с компенсатором | AT-20D, AT-24D | 3045.00 | 23052-02
509610500 | Нивелиры с компенсатором | CST/berger SAL 20, CST/berger SAL 24, CST/berger SAL 28, CST/berger SAL 32 | 3045.00 | 23002-02
509610510 | Нивелиры с компенсатором | AT-22А | 3045.00 | 21347-01
509610520 | Нивелиры с компенсатором | DSZ3 | 3045.00 | 20437-00
509610530 | Нивелиры с компенсатором | AL-20 | 3045.00 | 20436-00
509610540 | Нивелиры | NA724 | 3045.00 | 19516-00
509610550 | Нивелиры электронные | SDL 30 | 3045.00 | 19368-00
509610560 | Нивелиры с компенсатором | AT-G7 | 3045.00 | 18782-99
509610580 | Нивелиры | AX-1 | 3045.00 | 17514-98
509610590 | Нивелиры | AP-7 | 3045.00 | 17513-98
509610600 | Нивелиры | Ni 2 | 3045.00 | 17239-98
509610610 | Нивелиры | B20 | 3045.00 | 16653-97
509610620 | Нивелиры | B21 | 3045.00 | 16652-97
509610630 | Нивелиры | PL1 | 3045.00 | 16651-97
509610650 | Нивелиры | C41 | 3045.00 | 16648-97
509610660 | Нивелиры | C30/C31/C32 | 3045.00 | 16647-97
509610670 | Нивелиры оптические | NA 820 | 3045.00 | 15346-96
509610680 | Нивелиры | C32 | 3045.00 | 15193-96
509610690 | Нивелиры | 2Н-10КЛ | 3045.00 | 11363-88
509610700 | Нивелиры со штативом ШР-120 | НСК-4 | 3045.00 | 3792-73
509610710 | Нивелиры | НТ, Н-10 | 3045.00 | 3046-72
509610720 | Приборы вертикального проектирования | JC100 | 3045.00 | 29725-05
509610730 | Нивелиры | НТ | 3045.00 | 537-50
509610740 | Приборы вертикального проектирования | DZJ2 | 3045.00 | 29724-05
509610750 | Прибор вертикального проектирования | WILD ZNL | 3045.00 | 36611-07
509610760 | Приборы вертикального проектирования лазерные | LV1 | 3045.00 | 32319-06
509610770 | Прибор вертикального проектирования | WILD NL | 3045.00 | 28495-04
509610780 | Приборы вертикального проектирования | ПВП | 3045.00 | 12747-91
509610790 | Нивелиры оптические | Spectra Precision AL224 | 3045.00 | 33328-06
509610800 | Нивелиры оптические | Spectra Precision AL228 | 3045.00 | 33328-06
509610810 | Нивелиры оптические | Spectra Precision AL232 | 3045.00 | 33328-06
509610820 | Нивелиры электронные | SDL50 | 3045.00 | 19368-06
509610830 | Нивелиры оптические | POL10 | 3045.00 | 47753-11
509610840 | Нивелиры оптические | POL15 | 3045.00 | 47753-11
509610850 | Нивелиры оптические | GOL 20 D, GOL 26 D | 3045.00 | 47966-11
509610860 | Нивелиры с компенсатором | SOKOL мод. DSC120 | 3045.00 | 54668-13
509610870 | Нивелиры с компенсатором | SOKOL мод. DSC124 | 3045.00 | 54668-13
509610880 | Нивелиры с компенсатором | SOKOL мод. DSC128 | 3045.00 | 54668-13
509610890 | Нивелиры с компенсатором | SOKOL мод. DSC132 | 3045.00 | 54668-13
509610900 | Нивелиры с компенсатором | SOKOL мод. DSC232 | 3045.00 | 54668-13
509610910 | Нивелиры с компенсатором | SOKOL мод. DSC432 | 3045.00 | 54668-13
509610920 | Нивелиры с компенсатором | SOKOL мод. DSC532 | 3045.00 | 54668-13
509610930 | Нивелиры с компенсатором | SOKOL мод. DSC632 | 3045.00 | 54668-13
509610940 | Нивелиры лазерные | PMC 46 | 3045.00 | 49142-12
509610950 | Нивелиры лазерные | PMP 45 | 3045.00 | 49142-12
509610960 | Нивелиры лазерные | PML 42 | 3045.00 | 49142-12
509610970 | Нивелиры лазерные с перекрестными лучами | Bosch PCL 10 | 3045.00
509610980 | Нивелиры оптические | АТ-32 | 3045.00
509610990 | Нивелиры оптические | GOL 32 D | 3045.00 | 56028-13
509611000 | Нивелиры оптико-механические с компенсатором | VEGA L30 | 3045.00 | 50514-12
509611010 | Нивелиры оптико-механические с компенсатором | VEGA L32C | 3045.00 | 50514-12
509611020 | Нивелиры с компенсатором | EFT AL 32 | 3045.00 | 52653-13
509611030 | Нивелиры с компенсатором | Leica NA500, мод. Leica NA532 | 3045.00 | 64403-16
509611040 | Нивелиры оптико-механические с компенсатором | Prexiso CL24 | 3045.00 | 52979-13
509611050 | Нивелиры с компенсатором | GEOBOX N7-36 | 3045.00 | 56338-14
50971 | НОЖИ ИЗМЕРИТЕЛЬНЫЕ |  | 376.00
50981 | НОРМАЛЕМЕРЫ |  | 431.00
509810010 | Нормалемеры | 759 | 431.00 | 759-52
509810020 | Нормалемеры | типоразмеры М01 и М02 мод. 22002 и 22102 | 431.00 | 9917-85
509810030 | Нормалемеры | БВ-5045 | 431.00 | 5836-77
509810040 | Нормалемеры мелкомодульные | БВ-5047-25, БВ-5047-50 | 431.00 | 4939-75
509810050 | Нормалемеры | БВ-5081 и БВ-5082 | 431.00 | 6804-78
509810060 | Нормалемеры | 2221-К | 431.00 | 3795-73
509810070 | Нормалемеры цилиндрические зубчатых колес | БВ-5046 | 431.00 | 759-72
509810080 | Нормалемеры | 30Н | 431.00 | 568-50
51001 | НУТРОМЕРЫ МИКРОМЕТРИЧЕСКИЕ ДО 600 ММ |  | 1865.00
510010010 | Нутромеры | TESA YA | 1865.00 | 44717-10
510010020 | Нутромеры | TESA IMICRO capa ? system, | 1865.00 | 44611-10
510010030 | Нутромеры | TESA IMICRO | 1865.00 | 44611-10
510010040 | Нутромеры | TESA ALESOMETER capa ? system | 1865.00 | 44611-10
510010050 | Нутромеры | TESA ALESOMETER | 1865.00 | 44611-10
510010060 | Нутромеры | ROCH ALESOMETER | 1865.00 | 44611-10
510010070 | Нутромеры | TESA TRI-O-BOR | 1865.00 | 44611-10
510010080 | Нутромеры | ETALON INTALOMETER 531 | 1865.00 | 44611-10
510010090 | Нутромеры | INTERAPID IRA 2 | 1865.00 | 44555-10
510010100 | Нутромеры микрометрические | НМ-А | 1865.00 | 43893-10
510010110 | Нутромеры микрометрические | НМ-С, НМ-СЦ | 1865.00 | 43899-10
510010120 | Нутромеры микрометрические | НМ | 1865.00 | 42487-09
510010130 | Нутромеры микрометрические с губками | Holex мод. 426800, 426900 | 1865.00 | 36267-07
510010140 | Нутромеры двух- и трехточечные микрометрические | 906 | 1865.00 | 40037-08
510010150 | Нутромеры микрометрические | 784 | 1865.00 | 784-52
510010160 | Нутромеры микрометрические двухточечные с удлинителями | VOGEL | 1865.00 | 37336-08
510010170 | Нутромеры цифровые трехточечные | VOGEL | 1865.00 | 37337-08
510010180 | Нутромеры микрометрические двухточечные | VOGEL | 1865.00 | 37334-08
510010200 | Нутромеры микрометрические | ETALON 532 | 1865.00 | 38079-08
510010210 | Нутромеры микрометрические | Holex мод. 428990, 428991 | 1865.00 | 36750-08
510010220 | Нутромеры микрометрические | НМ75, НМ175, НМ600, НМ600М | 1865.00 | 784-08
510010230 | Нутромеры микрометрические (до 600 мм) | НМ | 1865.00 | 35818-07
510010240 | Нутромеры микрометрические | 44 Cm и 44 Cms | 1865.00 | 35367-07
510010250 | Нутромеры микрометрические | Bowers XT Digital мод. 428600, 428650 | 1865.00 | 34277-07
510010260 | Нутромеры микрометрические | 0888, 0892 | 1865.00 | 34187-07
510010270 | Нутромеры микрометрические с губками | 0884, 0885 | 1865.00 | 34145-07
510010280 | Нутромеры микрометрические самоцентрирующиеся | 44 A, 44 EX, 844 A | 1865.00 | 33792-07
510010290 | Нутромеры микрометрические | 44 F | 1865.00 | 33393-06
510010300 | Нутромеры | XT Analogue, Superbore | 1865.00 | 32524-06
510010310 | Нутромеры трехточечные | 368, 468, 568 | 1865.00 | 30950-06
510010320 | Нутромеры двухточечные | 337, 339, 133, 137, 139, 140, 141 | 1865.00 | 31705-06
510010330 | Нутромеры микрометрические, индикаторные | НМ (микрометрические) | 1865.00 | 26347-04
510010340 | Нутромеры микрометрические | 44 F | 1865.00 | 25483-03
510010350 | Нутромеры микрометрические | НМ-А, НМ-АЦ, НМ-С, НМ-СМ, НМ-СЦ | 1865.00 | 25456-03
510010360 | Нутромеры | 44101 | 1865.00 | 23525-02
510010380 | Нутромеры микрометрические | 626, 636, 637 | 1865.00 | 11466-88
510010390 | Нутромеры | XTD и XTH | 1865.00 | 26701-04
510010400 | Приборы | НТИ | 1865.00 | 8715-11
510010420 | Нутромеры микрометрические | НМ 50-75, НМ 75-175, НМ 75-600 | 1865.00 | 784-61
51011 | НУТРОМЕРЫ МИКРОМЕТРИЧЕСКИЕ ОТ 150 ДО 6000 ММ |  | 3108.00
510110010 | Нутромеры микрометрические | НМИ1250-4000 | 3108.00 | 1513-61
510110020 | Нутромеры микрометрические | НМ1250 | 3108.00 | 784-02
510110030 | Нутромеры микрометрические | НМ 150-1250 | 3108.00 | 784-61
510110040 | Нутромеры микрометрические | НМ2500 | 3108.00 | 1448-02
510110050 | Нутромеры микрометрические | НМ 800-2500 | 3108.00 | 1448-61
510110060 | Нутромеры микрометрические | НМИ-6000 | 3108.00 | 5736-76
510110070 | Нутромеры микрометрические (свыше 600 до 6000 мм) | НМ | 3108.00 | 35818-07
510110080 | Приборы для контроля схождения передних колес автомобилей | ПСК мод., ПСК-Л, ПСК-ЛГ | 3108.00 | 13774-08
510110100 | Нутромеры микрометрические | Micromar 44 F, Micromar 44 Cms, Micromar 44 CB | 3108.00 | 50110-12
510110110 | Нутромеры микрометрические трехточечные | VOGEL | 3108.00 | 37338-08
510110120 | Нутромеры микрометрические трехточечные | МИКРОТЕХ, исп. НМТ | 3108.00 | 48593-11
510110130 | Нутромеры микрометрические трехточечные | МИКРОТЕХ, исп. НМТЦ | 3108.00 | 48593-11
510110140 | Нутромеры трехточечные | 468 DIGIMATIC | 3108.00 | 49048-12
510110150 | Нутромеры трехточечные | 368 Holtest | 3108.00 | 49048-12
510110160 | Нутромеры трехточечные | 568 BOREMATIC | 3108.00 | 49048-12
510110170 | Нутромеры двух- и трехточечные с цифровым отсчетом | DIGI-MET 0907 | 3108.00 | 40038-08
510110180 | Нутромеры двух- и трехточечные с цифровым отсчетом | DIGI-MET 0908 | 3108.00 | 40038-08
510110190 | Нутромеры микрометрические трехточечные | DIGIMATIC - Holtest серии 468 | 3108.00 | 22635-02
51021 | НУТРОМЕРЫ Ц.Д.0.001 ММ, 0.002 ММ |  | 663.00
510210010 | Нутромеры с ценой деления 0.002 мм и пределами измерения 18-50 мм | 109 | 663.00 | 1598-62
510210020 | Нутромеры | 105 | 663.00 | 1675-62
510210030 | Нутромеры 10-18 мм с ценой деления 0,002 мм | 106 | 663.00 | 1675-81
510210040 | Нутромеры с ценой деления 0,002 мм |  | 663.00 | 2626-01
510210050 | Нутромеры повышенной точности | 155 | 663.00 | 2626-70
510210060 | Нутромеры повышенной точности | 106, 109, 154, 155, 156, 1016, 1017, 1018, 1019, 1020 | 663.00 | 2626-76
510210070 | Нутромеры с ценой деления 0,002 мм | 106, 109, 154, 155, 156, 1016, 1017, 1018, 1019, 1020 | 663.00 | 2626-90
510210080 | Нутромеры с ценой деления 0,002 | 260111, 260211, 260311, 260411, 260511 | 663.00 | 2626-93
510210090 | Нутромеры | Tesa Imicro, Tesa Imicro Sm, Tesa Triomatic, Etalon Intalometre 531, | 663.00 | 20720-00
510210100 | Нутромеры (ц.д. 0.001 мм, 0.002 мм) | Tesa Imicro, Tesa Imicro Sm, Tesa Triomatic, Etalon Intalometre 531, Tesa (Roch) Alesometer, Tesa Tri-O-Bor | 663.00 | 20720-04
510210110 | Нутромеры | INTERAPID | 663.00 | 30453-05
510210120 | Нутромеры | 511 и 526 | 663.00 | 31706-06
510210140 | Нутромеры индикаторные с ценой деления 0,002 мм |  | 663.00 | 33070-06
510210150 | Нутромеры индикаторные повышенной точности с ценой деления 0,001 мм | НИ | 663.00 | 36679-08
510210160 | Нутромеры индикаторные | VOGEL | 663.00 | 37601-08
510210190 | Калибры-скобы | MaraMeter 838 EA, MaraMeter 838 EI, MaraMeter 838 TA, MaraMeter 838 TI | 663.00 | 50105-12
51031 | НУТРОМЕРЫ ИНДИКАТОРНЫЕ Ц.Д.0.01 ММ |  | 355.00
510310010 | Нутромеры | НИ | 355.00 | 439-50
510310020 | Нутромеры индикаторные | НИО | 355.00 | 503-50
510310030 | Нутромеры индикаторные | НИ | 355.00 | 728-74
510310040 | Нутромеры цанговые | 844 К Intramess | 355.00 | 21495-01
510310050 | Нутромеры | XTD, XTH, Ultima | 355.00 | 26701-10
510310060 | Нутромеры индикаторные | Garant | 355.00 | 44066-10
510310090 | Нутромеры | Tesa Imicro, Tesa Imicro Sm, Tesa Triomatic, Etalon Intalometre 531 | 355.00 | 20720-00
510310100 | Нутромеры индикаторные с ценой деления 0,01 мм | НИ10, НИ18, НИ50, НИ100, НИ160, НИ250, НИ450, НИ700, НИ1000 | 355.00 | 728-97
510310110 | Нутромеры индикаторные с ценой деления 0,01 мм | НИ 6-10 | 355.00 | 42013-09
510310120 | Нутромеры индикаторные с ценой деления 0,01 мм | НИ 10-18 | 355.00 | 42013-09
510310130 | Нутромеры индикаторные с ценой деления 0,01 мм | НИ 18-35 | 355.00 | 42013-09
510310140 | Нутромеры индикаторные с ценой деления 0,01 мм | НИ 35-50 | 355.00 | 42013-09
510310150 | Нутромеры индикаторные с ценой деления 0,01 мм | НИ 50-100 | 355.00 | 42013-09
510310160 | Нутромеры индикаторные с ценой деления 0,01 мм | НИ 50-160 | 355.00 | 42013-09
510310170 | Нутромеры индикаторные с ценой деления 0,01 мм | НИ 100-160 | 355.00 | 42013-09
510310180 | Нутромеры индикаторные с ценой деления 0,01 мм | НИ 160-250 | 355.00 | 42013-09
510310190 | Нутромеры индикаторные с ценой деления 0,01 мм | НИ 250-450 | 355.00 | 42013-09
510310200 | Нутромеры индикаторные с ценой деления 0,01 мм | НИ | 355.00 | 728-07
510310210 | Нутромеры индикаторные | НИ, НИ-ПТ, НИ Ц и НИ Ц-ПТ | 355.00 | 64498-16
51041 | ОПРАВКИ КОНТРОЛЬНЫЕ ДЛЯ ОПРЕДЕЛЕНИЯ РАДИАЛЬНОГО БИЕНИЯ |  | 1317.00
51051 | ОПТИКАТОРЫ |  | 1579.00
510510010 | Головки измерительные пружинно-оптические | 1П, 2П | 1579.00 | 9919-85
510510020 | Головки измерительные пружинно-оптические широко-предельные | 15405, 15505, 15605 | 1579.00 | 5732-76
510510030 | Головки измерительные пружинно-оптические | 02П | 1579.00 | 2331-68
510510040 | Головки измерительные пружинно-оптические | 05П | 1579.00 | 2330-75
510510050 | Головки пружинно-оптические с ценой деления 0,001 мм | 1П | 1579.00 | 1585-62
510510060 | Головки измерительные пружинно-оптические | 01П | 1579.00 | 1547-75
510510070 | Головки измерительные пружинно-оптические с ценой деления 0,0001 мм | 01П | 1579.00 | 1547-61
510510080 | Головки измерительные | ABSOLUT DIGIMATIC ID-C, ID-S и ID-F серии 543 | 1579.00 | 22871-02
510510090 | Головки измерительные цифровые | Extramess 2000 | 1579.00 | 53392-13
510510100 | Комплексы измерительно-вычислительные (канал измерения линейных перемещений) (за один канал) | АСИС-1 | 1579.00 | 43436-09
51061 | ОПТИМЕТРЫ ВЕРТИКАЛЬНЫЕ И ГОРИЗОНТАЛЬНЫЕ |  | 2119.00
510610010 | Оптиметры | ИКВ-3 | 2119.00 | 140-73
510610020 | Оптиметры горизонтальные | ИКГ-3 | 2119.00 | 2007-64
510610030 | Оптиметры горизонтальные | ИКГ | 2119.00 | 381-49
510610040 | Оптиметры на вертикальном штативе | ИКВ | 2119.00 | 140-49
51081 | ОБРАЗЦЫ ШЕРОХОВАТОСТИ СРАВНЕНИЯ |  | 173.00
510810010 | Образцы шероховатости поверхности (сравнения) | ОШП | 173.00 | 34780-07
510810020 | Образцы шероховатости поверхности сравнения | ОШС | 173.00 | 11930-89
510810030 | Образцы шероховатости поверхности (сравнения) | 1833 | 173.00 | 25019-08
510810040 | Образцы шероховатости (сравнения) поверхности чугунных и стальных отливок |  | 173.00 | 10289-85
51091 | ПЛАНИМЕТРЫ ПРОПОРЦИОНАЛЬНЫЕ И КОРНЕВЫЕ ПП И ПК |  | 663.00
510910010 | Планиметры | ПП-1 | 663.00 | 18084-99
510910020 | Планиметры | ПК-2 | 663.00 | 15922-97
510910030 | Планиметры квадратические | 2000V | 663.00 | 14088-94
510910040 | Планиметры радиальные универсальные | 1000V | 663.00 | 14087-94
510910050 | Планиметры | ППр-1, ППр-2 | 663.00 | 4481-96
510910060 | Планиметры | ПК-1, ПК-2, ПК-3 | 663.00 | 2249-96
510910070 | Планиметры пропорциональные и корневые | ПП-Б (пропорциональные), ПК-В (корневые) | 663.00 | 2249-67
510910080 | Планиметры кожемерные | ПЛК-1 | 663.00 | 196-49
51101 | ПЛАНИМЕТРЫ ПОЛЯРНЫЕ ПП-М |  | 800.00
511010010 | Планиметры полярные | ПП-М | 800.00 | 10846-87
511010020 | Планиметры полярные | ПП-М | 800.00 | 6681-78
51111 | ПЛИТЫ ПОВЕРОЧНЫЕ КТ.00 |  | 9841.00
511110010 | Плиты поверочные и разметочные КТ 00 | PLANOLITH | 9841.00 | 40686-09
511110020 | Плиты поверочные КТ 00 | 517 | 9841.00 | 33795-07
511110030 | Плиты поверочные и разметочные КТ 00 |  | 9841.00 | 11605-10
511110040 | Плиты поверочные | Micron | 9841.00 | 50635-12
51121 | ПЛИТЫ ПОВЕРОЧНЫЕ КТ 0 И 1 ДО 1000 ММ |  | 1743.00
511210010 | Плиты поверочные и разметочные чугунные КТ 0 и 1 до 1000 мм |  | 1743.00 | 46084-11
511210020 | Плиты поверочные и разметочные КТ 0 и 1 до 1000 мм | PLANOLITH | 1743.00 | 40686-09
511210030 | Плиты поверочные КТ 0 и 1 | 517 | 1743.00 | 33795-07
511210040 | Плиты поверочные КТ 0 и 1 до 1000 мм | 901-112 | 1743.00 | 31792-06
511210050 | Плиты поверочные и разметочные КТ 0 и 1 до 1000 мм |  | 1743.00 | 11605-10
511210060 | Плиты специальные из твердокаменных пород 0-го класса с пазами | 630х400 мм | 1743.00 | 4709-75
511210070 | Плиты поверочные и разметочные из твердокаменных пород 0-го и 1го классов размерами | 250*250, 400*400, 630*400, 1000*630мм | 1743.00 | 2907-81
511210080 | Плиты угловые классов точности 0, 1, 2 | ПУ | 1743.00 | 2784-00
511210090 | Плиты поверочные | Micron | 1743.00 | 50635-12
51131 | ПЛИТЫ ПОВЕРОЧНЫЕ КТ 0 ОТ 1000 ДО 4000 ММ |  | 5744.00
511310010 | Плиты поверочные и разметочные из твердокаменных пород 0-го и 1го классов размерами | 1600*1000, 2000*1000 мм | 5744.00 | 2907-81
511310020 | Плиты поверочные | Micron | 5744.00 | 50635-12
51141 | ПЛИТЫ ПОВЕРОЧНЫЕ КТ 2 И 3 ДО 1000 ММ |  | 1128.00
511410010 | Плиты поверочные и разметочные чугунные КТ 2 и 3 | 250х250 400х400 630х400 1000х630 мм | 1128.00 | 46084-11
511410020 | Плиты поверочные | Micron | 1128.00 | 50635-12
51151 | ПЛИТЫ ПОВЕРОЧНЫЕ КТ 1,2 И 3 ОТ 1000 ДО 4000 ММ |  | 3883.00
511510010 | Плиты поверочные и разметочные чугунные КТ 1, 2 и 3 от 1000 до 4000 мм |  | 3883.00 | 46084-11
511510020 | Плиты поверочные | Micron | 3883.00 | 50635-12
51161 | ПЛОСКОМЕРЫ ОП-1 М |  | 3907.00
511610010 | Плоскомеры оптические | ОП-1М | 3907.00 | 5656-84
511610020 | Плоскомеры оптические | ОП-1 | 3907.00 | 5656-76
51171 | ПЛАСТИНЫ ПЛОСКИЕ СТЕКЛЯННЫЕ ПИ 60, 80, 100 КТ 1 |  | 1261.00
511710010 | Пластины плоские стеклянные | ПИ60 | 1261.00 | 35269-07
511710020 | Пластины плоские стеклянные | ПИ | 1261.00 | 197-49
51181 | ПЛАСТИНЫ ПЛОСКИЕ СТЕКЛЯННЫЕ ПИ-120 КТ 1 |  | 1317.00
51191 | ПЛАСТИНЫ ПЛОСКИЕ СТЕКЛЯННЫЕ КТ 2 |  | 168.00
511910010 | Пластины плоские стеклянные 2-го класса | ПИ60, ПИ80, ПИ100, ПИ120 | 168.00 | 197-70
51201 | ПЛАСТИНЫ ПЛОСКОПАРАЛЛЕЛЬНЫЕ СТЕКЛЯННЫЕ ПМ |  | 166.00
512010010 | Пластины плоскопараллельные стеклянные | ПМ | 166.00 | 589-50
512010020 | Пластины плоскопараллельные стеклянные | ПМ-15, ПМ-40, ПМ-65, ПМ-90 | 166.00 | 589-74
51211 | ПРОФИЛОМЕТРЫ, ПРОФИЛОМЕТРЫ-ПРОФИЛОГРАФЫ |  | 3010.00
512110010 | Профилометры | 130 | 3010.00 | 33319-06
512110020 | Профилометры | 170621, 170622, 170623 | 3010.00 | 27246-04
512110030 | Профилометры | Сейтроник ПМ-8Э.(С.С.) | 3010.00 | 22872-02
512110040 | Профилометры | SURTRONIC DUO | 3010.00 | 20669-00
512110050 | Профилометры | SURTRONIC 10, мод | 3010.00 | 17372-98
512110060 | Профилометры | SURTRONIC 10 Ra | 3010.00 | 17372-98
512110070 | Профилометры | SURTRONIC 10 Rz | 3010.00 | 17372-98
512110080 | Профилометры | Pocket Surf | 3010.00 | 16283-02
512110090 | Профилометры для измерения шероховатости поверхности | M2Pi, M4Pi | 3010.00 | 14418-95
512110100 | Профилографы-профилометры | Тестер Т-2000 | 3010.00 | 11814-89
512110110 | Профилографы-профилометры | Тестер Т-1000 | 3010.00 | 11813-89
512110120 | Профилографы-профилометры | 280 | 3010.00 | 11534-88
512110130 | Профилографы-профилометры | АБРИС-ПМ7 | 3010.00 | 19876-00
512110140 | Профилографы-профилометры | 250 | 3010.00 | 11151-87
512110150 | Профилографы-профилометры | П-7, П2-5 | 3010.00 | 1842-63
512110160 | Профилографы-профилометры | А1 | 3010.00 | 4937-75
512110170 | Профилографы-профилометры | 171011 | 3010.00 | 11151-91
512110180 | Профилометры для измерения шероховатости | 251 | 3010.00 | 11646-88
512110190 | Профилометры | 170621, 170622 | 3010.00 | 5492-92
512110200 | Профилометры портативные | 253 | 3010.00 | 3700-73
512110210 | Профилометры цеховые | 240 | 3010.00 | 2307-68
512110220 | Приборы для измерений шероховатости поверхности | MAHRSURF PS1 | 3010.00 | 32255-06
512110230 | Приборы портативные для измерения шероховатости поверхности | TR200 | 3010.00 | 20666-08
512110240 | Приборы портативные для измерения шероховатости поверхности | TR210 | 3010.00 | 20666-08
512110250 | Приборы портативные для измерения шероховатости поверхности | TR220 | 3010.00 | 20666-08
512110260 | Приборы для измерений шероховатости | Surftest SJ-201 | 3010.00 | 22427-02
512110270 | Приборы для измерений шероховатости | Surftest SJ-301 | 3010.00 | 22427-02
512110280 | Приборы портативные для измерения шероховатости поверхности | TR100, TR110 | 3010.00 | 20665-07
512110290 | Профилометры | Surtronic Duo | 3010.00 | 20669-12
512110300 | Профилометры цеховые с цифровым отсчетом и индуктивным преобразователем | 296 | 3010.00 | 5492-83
512110310 | Приборы для измерений шероховатости поверхности | Сейтроник ПШ8-2(С.С.) | 3010.00 | 27032-04
512110320 | Приборы для измерений шероховатости поверхности | Сейтроник ПШ8-4(С.С.) | 3010.00 | 27032-04
512110330 | Профилометры цеховые с цифровым отсчетом и индуктивным преобразователем | 283 | 3010.00 | 5492-83
512110340 | Приборы для измерений шероховатости поверхности | MarSurf PS1 | 3010.00 | 32255-12
51221 | ПРИБОРЫ ДЛЯ ПОВЕРКИ ГОЛОВОК ИЗМЕРИТЕЛЬНЫХ |  | 3332.00
512210010 | Приборы для поверки измерительных головок | ППГ-3 | 3332.00 | 12041-04
512210030 | Приборы для поверки измерительных головок | ППГ-2А | 3332.00 | 9546-84
512210040 | Установка поверочная для измерительных головок |  | 3332.00
512210050 | Приборы для поверки измерительных головок | KIT M3, мод. KIT M3 10 | 3332.00 | 26322-09
512210060 | Приборы для поверки измерительных головок | KIT M3, мод. KIT M3 25 | 3332.00 | 26322-09
512210070 | Приборы для поверки измерительных головок | KIT M3, мод. KIT M3 50 | 3332.00 | 26322-09
512210080 | Приборы для поверки измерительных головок и датчиков | Optimar 100 | 3332.00 | 36893-08
51231 | ПРИБОРЫ ДЛЯ ПОВЕРКИ ИНДИКАТОРОВ |  | 2542.00
512310010 | Приборы для поверки индикаторов часового типа | ППИ-3 | 2542.00 | 3524-73
512310020 | Приборы для поверки индикаторов часового типа | ППИ-4 | 2542.00 | 3524-81
51241 | ПРИБОРЫ ДЛЯ ПОВЕРКИ ПУТЕВЫХ ШАБЛОНОВ, ШАБЛОНЫ ПУТЕИЗМЕРИТЕЛЬНЫЕ |  | 3061.00
512410010 | Шаблоны путевые контрольные | КШ 32 | 3061.00 | 1993-73
512410020 | Шаблоны путеизмерительные | ЦУП-1-01 | 3061.00 | 14643-07
512410030 | Шаблоны путеизмерительные | ЦУП-2Д | 3061.00 | 2079-65
512410040 | Шаблоны путевые | ПШ-1520, ПШ-1520П, ПШ-1520В | 3061.00 | 14054-07
512410050 | Шаблоны путеизмерительные | ЦУП-3 и ЦУП-3У | 3061.00 | 14028-01
512410060 | Шаблоны путевые | 08809, исп. 08809 | 3061.00 | 16352-08
512410070 | Шаблоны путевые | 08809, исп. 08809-01 | 3061.00 | 16352-08
512410080 | Шаблоны путевые | 08809, исп. 08809-02 | 3061.00 | 16352-08
512410090 | Шаблоны путевые | 08809, исп. 08809-03 | 3061.00 | 16352-08
512410100 | Шаблоны путевые | 08809, исп. 08809-04 | 3061.00 | 16352-08
51251 | ПРИБОРЫ ДЛЯ ПОВЕРКИ УГЛОВЫХ МЕР КПУ-3 |  | 1395.00
512510010 | Приборы для поверки угловых мер | КПУ-3 | 1395.00 | 6110-77
51261 | ПРИБОРЫ КЛИН |  | 1084.00
512610010 | Гриндометры | Константа-Клин | 1084.00 | 33639-06
512610020 | Гриндометры (Клин) | Гриндометр-150, Гриндометр-100, Гриндометр-50, Гриндометр-25, Гриндометр-15 | 1084.00 | 21169-07
512610030 | Гриндометры Хегмана | Гриндометр 100, Гриндометр 50, Гриндометр 25 | 1084.00 | 30142-05
51271 | ПРИБОРЫ ИЗМЕРИТЕЛЬНЫЕ ДВУХКООРДИНАТНЫЕ ДИП 1 И ДР. |  | 7936.00
512710010 | Приборы двухкоординатные измерительные | ДИП-1 | 7936.00 | 7869-80
512710020 | Приборы измерительные двухкоординатные | ДИП-3 | 7936.00 | 10564-86
512710030 | Приборы двухкоординаторные измерительные | ДИП-4 | 7936.00 | 3705-84
512710040 | Приборы измерительные двухкоординатные | ДИП-5 | 7936.00 | 9012-83
512710050 | Приборы измерительные двухкоординатные | ДИП-6 | 7936.00 | 12437-90
512710070 | Измерители динамического модуля упругости грунтов | Zorn ZFG | 7936.00 | 52068-12
512710080 | Микроскопы видеоизмерительные | MM 320 | 7936.00 | 39844-08
51281 | ПРИБОРЫ ПОКАЗЫВАЮЩИЕ С ИНДУКТИВНЫМИ ПРЕОБРАЗОВАТЕЛЯМИ |  | 2964.00
512810010 | Приборы показывающие с индуктивными преобразователями | 275 | 2964.00 | 13004-89
512810020 | Приборы показывающие с индуктивными преобразователями | 76502 | 2964.00 | 8804-82
512810030 | Системы многоканальные с индуктивными преобразователями | М-200 | 2964.00 | 29965-05
512810040 | Датчики линейных перемещений тросовые | RX, мод. RX50 | 2964.00 | 56084-13
512810050 | Датчики линейных перемещений тросовые | RX, мод. RX80 | 2964.00 | 56084-13
512810060 | Датчики линейных перемещений тросовые | RX, мод. RX120 | 2964.00 | 56084-13
512810070 | Датчики линейных перемещений тросовые | RX, мод. RX135 | 2964.00 | 56084-13
51291 | ПРИБОРЫ ДЛЯ КОНТРОЛЯ ИЗДЕЛИЯ НА БИЕНИЕ В ЦЕНТРАХ |  | 800.00
512910010 | Приборы для проверки изделий на биение в центрах | ПБ-250М, ПБ-500М, ПБ-1600М | 800.00 | 43304-09
512910020 | Биениемеры комплексного двухпрофильного контроля | M-200 | 800.00 | 10676-86
512910030 | Биениемеры полуавтоматические | 25004 | 800.00 | 10085-85
512910040 | Приборы для проверки изделий на биение в центрах | ПБ-1600 | 800.00 | 8428-81
512910050 | Приборы для поверки изделий на биение в центрах | ПБ-250 | 800.00 | 8127-81
512910060 | Биениемеры радиально-торцевые | РТБ | 800.00 | 6610-78
512910070 | Биениемеры | М-200 | 800.00 | 6211-77
512910080 | Биениемеры | Б-10М | 800.00 | 762-70
512910090 | Биениемеры | 762 | 800.00 | 762-52
512910100 | Межосемеры | МЦ-400У | 800.00 | 763-85
51301 | ПРИБОРЫ ДЛЯ ОПРЕДЕЛЕНИЯ ПЛОТНОСТИ НАБИВКИ СИГАРЕТ |  | 449.00
51311 | ПРИБОРЫ ДЛЯ ИЗМЕРЕНИЯ ШИРИНЫ ТАБАЧНОГО ВОЛОКНА |  | 449.00
51321 | ПРИЗМЫ ПОВЕРОЧНЫЕ И РАЗМЕТОЧНЫЕ |  | 449.00
51331 | ПРИСПОСОБЛЕНИЯ МИКРОМЕТРИЧЕСКИЕ ДЛЯ ПОВЕРКИ ИНДИКАТОРОВ И НУТРОМЕРОВ (СПЕЦМИКРОМЕТРЫ), ГОЛОВКИ МИКРОМЕТРИЧЕСКИЕ |  | 399.00
513310010 | Головки микрометрические с ценой деления 0,01 мм | 210121 | 399.00 | 7422-91
513310020 | Головки микрометрические | MICROMASTER | 399.00 | 38010-08
513310030 | Головки микрометрические | ISOMASTER AR, TESAMASTER AR, ETALON Basic, ETALON 266 | 399.00 | 38009-08
513310040 | Головки микрометрические | 148, 152, 197 | 399.00 | 33794-07
513310050 | Головки микрометрические цифровые | 164, 227, 350 | 399.00 | 33793-07
513310060 | Головки микрометрические | 46, 46 Н, 46 ЕХ | 399.00 | 33765-07
513310070 | Головки микрометрические с выносным устройством цифровой индикации | 107.1 | 399.00 | 12969-91
51341 | ПРИСПОСОБЛЕНИЯ ДЛЯ ИЗМЕРЕНИЯ ВНУТРЕННЕГО РАЗМЕРА РЕЗЬБЫ |  | 894.00
51351 | ПРОВОЛОЧКИ И РОЛИКИ ДЛЯ ИЗМЕРЕНИЯ СРЕДНЕГО ДИАМЕТРА РЕЗЬБЫ (ЗА 1 ШТ.) |  | 234.00
513510010 | Проволочки (за 1 шт) | ПР | 234.00 | 320-49
513510020 | Проволочки и ролики (за 1 шт) | Калибр | 234.00 | 35674-07
513510030 | Проволочки и ролики для измерения резьбы (за 1 шт) | 530, 531, 532 | 234.00 | 320-74
51361 | ПРОГИБОМЕРЫ |  | 894.00
513610010 | Прогибомеры | ПМ | 894.00 | 35819-07
513610020 | Прогибомеры | 6ПАО | 894.00 | 3828-73
513610030 | Прогибомеры | ПСК-МГ4 (6-ПАО-Ц-0,01, 6-ПАО-Ц.01-0,01) | 894.00 | 55861-13
51371 | ПРОЕКТОРЫ ИЗМЕРИТЕЛЬНЫЕ |  | 1835.00
513710010 | Проекторы измерительные | ST, P и PMP | 1835.00 | 41862-09
513710020 | Проекторы измерительные | HELIOS 350 H, HELIOS 350 V, ORION 400 H, ORION 400 V, ARES, ANTEUS B, ANTEUS B SPECIAL, ATLAS 600, ATLAS 600 SPECIAL, ATLAS 760, ATLAS 760 SPECIAL, CYCLOP | 1835.00 | 40147-08
513710030 | Проекторы измерительные | ПИ 300ЦВ | 1835.00 | 24943-03
513710040 | Проекторы измерительные | 304, 305 | 1835.00 | 34577-07
513710050 | Проекторы измерительные | 172, 302, 303 | 1835.00 | 34309-07
513710060 | Проекторы измерительные | PP 300 | 1835.00 | 20577-06
513710070 | Проекторы измерительные | ПИ 600ЦВ1 | 1835.00 | 10659-03
513710080 | Проекторы измерительные | TESA-Scope 300v, 300v plus, 355H, 355H plus, 500v | 1835.00 | 29633-05
513710090 | Проекторы измерительные | ПИ 360ЦВ1 | 1835.00 | 10325-03
513710110 | Проекторы измерительные | ST | 1835.00 | 23847-02
513710120 | Проекторы измерительные | PP 300 | 1835.00 | 20577-00
513710130 | Проекторы измерительные | P 300 | 1835.00 | 20135-00
513710140 | Проекторы измерительные | МП320 | 1835.00 | 11150-87
513710150 | Проекторы измерительные | ПИ 150 ЦВ | 1835.00 | 10083-85
513710160 | Проекторы измерительные с цифровым отсчетом | ПИ-360ЦВ | 1835.00 | 7531-80
513710170 | Проекторы измерительные с цифровым отсчетом | ПИ-600ЦВ | 1835.00 | 4465-74
513710180 | Прибор вертикального проектирования | FG-L100 | 1835.00
513710190 | Проекторы | БП | 1835.00 | 564-50
513710200 | Проекторы измерительные | 302, 303, 304 и 172 | 1835.00 | 34309-14
51391 | РЕЗЬБОМЕРЫ СО ВСТАВКАМИ РМ |  | 754.00
513910010 | Резьбомеры | РМ | 754.00 | 723-51
513910020 | Приборы | РМ | 754.00 | 8660-97
51401 | РЕЙКИ НИВЕЛИРНЫЕ |  | 478.00
514010010 | Рейки нивелирные | 3РН-3-3000СП | 478.00 | 15374-96
514010020 | Рейки нивелирные телескопические | VEGA TS3M | 478.00 | 34005-07
514010030 | Рейки нивелирные деревянные | РН-3 | 478.00 | 22001-01
514010040 | Рейки нивелирные телескопические | TS3-3E, TS4-4E | 478.00 | 16156-97
514010050 | Рейки нивелирные | РН-3-1500 | 478.00 | 13472-92
514010060 | Рейки нивелирные | 3М | 478.00 | 10331-86
514010070 | Рейки нивелирные маркшейдерские | РН-10М | 478.00 | 9092-83
514010080 | Рейки нивелирные | РН2-3000 | 478.00 | 5637-76
514010090 | Рейки нивелирные | РНТ | 478.00 | 2976-72
514010100 | Рейки нивелирные | РН-10-3000С, РН-10-4000С | 478.00 | 2975-72
514010110 | Рейки нивелирные | РН-3-4000С | 478.00 | 2974-72
514010120 | Рейки нивелирные | РН4 | 478.00 | 552-50
514010130 | Рейки нивелирные | РН4-3000, РН4-4000 | 478.00 | 539-66
514010140 | Рейки нивелирные | НР | 478.00 | 539-50
514010150 | Рейки нивелирные телескопические | VEGA TS4M | 478.00 | 34005-07
514010160 | Рейки нивелирные телескопические | VEGA TS5M | 478.00 | 34005-07
514010170 | Рейки измерительные для оптического нивелира | Bosch GR 500 | 478.00
514010180 | Рейки нивелирные телескопические | PS-6 PRO Geobox | 478.00
514010190 | Рейки нивелирные телескопические | CLR 101 Leica | 478.00
514010200 | Рейки нивелирные телескопические | RGK TS-3 | 478.00 | 55346-13
514010210 | Рейки нивелирные телескопические | RGK TS-4 | 478.00 | 55346-13
514010220 | Рейки нивелирные телескопические | RGK TS-5 | 478.00 | 55346-13
514010230 | Рейки нивелирные фиберглассовые кодовые | BGS 40 | 478.00
51421 | РУЛЕТКИ МЕТАЛЛИЧЕСКИЕ ИЗМЕРИТЕЛЬНЫЕ ДО 10М |  | 165.88
514210330 | Рулетки измерительные металлические (0-5м) | 3ВД3-1БУТ/1 | 165.88 | 8808-82
514210340 | Рулетки измерительные (0-5м) | РП-1,5 | 165.88 | 13423-92
514210350 | Рулетки-брелки (0-5м) | ЗВД3-1БУТ/1 | 165.88 | 8627-82
514210360 | Рулетки-брелки (0-5м) | ЗПД3-1БУТ/1 | 165.88 | 8627-82
514210370 | Рулетки измерительные металлические (0-5м) | 3ПК3-1АУТ/1 | 165.88 | 8809-82
514210380 | Рулетки измерительные металлические (0-5м) | ЗВДЗ-1БУЛ/1 | 165.88 | 9714-84
514210390 | Рулетки измерительные металлические | ЗВДЗ-5БУЛ/1 | 165.88 | 11134-87
514210400 | Рулетки измерительные металлические ( до 5м) | Р5УЗД | 165.88 | 11505-92
514210410 | Рулетки измерительные металлические (до 3м) | Р3УЗД | 165.88 | 11505-92
514210420 | Рулетки измерительные металлические (до 2м) | Р2УЗД | 165.88 | 11505-92
514210430 | Рулетки измерительные металлические (до 1м) | Р1УЗД | 165.88 | 11505-92
514210440 | Рулетки измерительные металлические (до 8м) | ВТ8М | 165.88 | 22003-07
514210450 | Рулетки измерительные металлические (до 5м) | TL5M | 165.88 | 22003-07
514210460 | Рулетки измерительные металлические (до -5м) | UM5M | 165.88 | 22003-07
514210470 | Рулетки измерительные металлические (до 3м) | UM3M | 165.88 | 22003-07
514210480 | Рулетки измерительные металлические (до 10м) | Р10УЗК | 165.88 | 35279-07
514210490 | Рулетки измерительные металлические (0-5м) | Р5УЗК | 165.88 | 35279-07
514210500 | Рулетки измерительные металлические (0-5м) | Р2УЗК | 165.88 | 35279-07
514210510 | Рулетки измерительные металлические | Geobox РК2-8 | 165.88 | 36016-07
514210520 | Рулетки измерительные металлические | F900 | 165.88 | 36463-07
514210530 | Рулетки измерительные металлические | F101 | 165.88 | 36463-07
514210540 | Рулетки измерительные металлические | F188 | 165.88 | 36463-07
514210550 | Рулетки измерительные металлические | F190 | 165.88 | 36463-07
514210560 | Рулетки измерительные металлические | EX10/5 | 165.88 | 22003-07
514210580 | Рулетки измерительные | ЭНКОР, мод. Каучук | 165.88 | 27060-04
514210600 | Рулетки измерительные металлические 2-го и 3-го классов точности (0-5м) | Р2У2К | 165.88 | 46391-11
514210610 | Рулетки измерительные металлические 2-го и 3-го классов точности (0-5м) | Р2Н2К | 165.88 | 46391-11
514210620 | Рулетки измерительные металлические 2-го и 3-го классов точности (0-5м) | Р5У2К | 165.88 | 46391-11
514210630 | Рулетки измерительные металлические 2-го и 3-го классов точности (0-5м) | Р3Н2К | 165.88 | 46391-11
514210640 | Рулетки измерительные металлические 2-го и 3-го классов точности (5-10м) | Р10Н2К | 165.88 | 46391-11
514210650 | Рулетки измерительные металлические 2-го и 3-го классов точности (5-10м) | Р10У2К | 165.88 | 46391-11
514210660 | Рулетки измерительные металлические 2-го и 3-го классов точности | Р5Н2К | 165.88 | 46391-11
514210670 | Рулетки измерительные металлические 2-го и 3-го классов точности | Р5У3К | 165.88 | 46391-11
514210680 | Рулетки измерительные металлические 2-го и 3-го классов точности (5-10м) | Р5Н3К | 165.88 | 46391-11
514210690 | Рулетки измерительные металлические 2-го и 3-го классов точности (5-10м) | Р8У2Д | 165.88 | 46391-11
514210700 | Рулетки измерительные металлические 2-го и 3-го классов точности (0-5м) | Р1Н2К | 165.88 | 46391-11
514210710 | Рулетки измерительные металлические 2-го и 3-го классов точности (0-5м) | Р3У2К | 165.88 | 46391-11
514210720 | Рулетки измерительные металлические 2-го и 3-го классов точности (0-5м) | Р1У2К | 165.88 | 46391-11
514210730 | Рулетки измерительные металлические 2-го и 3-го классов точности (0-5м) | Р3У2Д | 165.88 | 46391-11
514210740 | Рулетки измерительные металлические 2-го и 3-го классов точности (0-5м) | Р5У2Д | 165.88 | 46391-11
514210750 | Рулетки измерительные металлические 2-го и 3-го классов точности | Р3У3Д | 165.88 | 46391-11
514210760 | Рулетки измерительные металлические 2-го и 3-го классов точности | Р5У3Д | 165.88 | 46391-11
514210770 | Рулетки измерительные металлические 2-го и 3-го классов точности (5-10м) | Р8У3Д | 165.88 | 46391-11
514210780 | Рулетки измерительные металлические 2-го и 3-го классов точности | Р1У3К | 165.88 | 46391-11
514210790 | Рулетки измерительные металлические 2-го и 3-го классов точности | Р2У3К | 165.88 | 46391-11
514210800 | Рулетки измерительные металлические 2-го и 3-го классов точности | Р3У3К | 165.88 | 46391-11
514210810 | Рулетки измерительные металлические 2-го и 3-го классов точности | Р10У3К | 165.88 | 46391-11
514210820 | Рулетки измерительные металлические 2-го и 3-го классов точности (0-5м) | Р1Н3К | 165.88 | 46391-11
514210830 | Рулетки измерительные металлические 2-го и 3-го классов точности (0-5м) | Р2Н3К | 165.88 | 46391-11
514210840 | Рулетки измерительные металлические 2-го и 3-го классов точности (0-5м) | Р3Н3К | 165.88 | 46391-11
514210850 | Рулетки измерительные металлические 2-го и 3-го классов точности (0-5м) | Р10Н3К | 165.88 | 46391-11
514210860 | Рулетки цифровые | 216 | 165.88 | 35124-07
514210870 | Рулетки измерительные металлические с лентой из нержавеющей стали | РЛ-10Н | 165.88 | 4879-75
514210880 | Рулетки измерительные металлические | 3ПД3-2БУП/1 | 165.88 | 8126-81
514210890 | Рулетки измерительные металлические | Р10У3 | 165.88 | 18208-99
514210900 | Рулетки измерительные металлические | Р10У3К "Старт" | 165.88 | 26278-04
514210910 | Рулетки измерительные металлические | Р5У3К "Старт" | 165.88 | 26278-04
514210920 | Рулетки измерительные металлические | Р3У3К "Старт" | 165.88 | 26278-04
514210930 | Рулетки измерительные металлические 2-го класса точности | Р10Н2К | 165.88 | 29631-05
514210940 | Рулетки измерительные металлические 2-го класса точности | Р3Н2К | 165.88 | 29631-05
514210950 | Рулетки измерительные металлические 2-го класса точности | Р5Н2К | 165.88 | 29631-05
514210960 | Рулетки измерительные металлические 2-го класса точности | Р2Н2К | 165.88 | 29631-05
514210970 | Рулетки измерительные металлические 2-го класса точности | Р10У2К | 165.88 | 29631-05
514210980 | Рулетки измерительные металлические 2-го класса точности | Р5У2К | 165.88 | 29631-05
514210990 | Рулетки измерительные металлические 2-го класса точности | Р3У2К | 165.88 | 29631-05
514211000 | Рулетки измерительные металлические 2-го класса точности | Р2У2К | 165.88 | 29631-05
514211010 | Рулетки измерительные металлические 2-го класса точности | Р1У2К | 165.88 | 29631-05
514211020 | Рулетки измерительные металлические 2 класса точности | Р10Н2К | 165.88 | 55464-13
514211030 | Рулетки измерительные металлические 2 класса точности | Р10У2К | 165.88 | 55464-13
514211040 | Рулетки измерительные металлические 2 класса точности | Р5Н2К | 165.88 | 55464-13
514211050 | Рулетки измерительные металлические 2 класса точности | Р5У2К | 165.88 | 55464-13
514211060 | Рулетки измерительные металлические 2 класса точности | Р3Н2К | 165.88 | 55464-13
514211070 | Рулетки измерительные металлические 2 класса точности | Р5У2Д | 165.88 | 55464-13
514211080 | Рулетки измерительные металлические 2 класса точности | Р3У2К | 165.88 | 55464-13
514211090 | Рулетки измерительные металлические 2 класса точности | Р3У2Д | 165.88 | 55464-13
514211100 | Рулетки измерительные металлические 2 класса точности | Р2Н2К | 165.88 | 55464-13
514211110 | Рулетки измерительные металлические 2 класса точности | Р2У2К | 165.88 | 55464-13
514211120 | Рулетки измерительные металлические 2 класса точности | Р1Н2К | 165.88 | 55464-13
514211130 | Рулетки измерительные металлические 2 класса точности | Р1У2К | 165.88 | 55464-13
514211150 | Рулетки измерительные металлические | TC30/5 | 165.88 | 22003-07
514211170 | Рулетки измерительные металлические 2-го класса точности | Р1Н2К | 165.88 | 29631-05
514211180 | Рулетки измерительные металлические | Fisco, мод. UM3M | 165.88 | 67910-17
514211190 | Рулетки измерительные металлические | Fisco, мод. SL3M | 165.88 | 67910-17
514211200 | Рулетки измерительные металлические | Fisco, мод. TM3M | 165.88 | 67910-17
514211210 | Рулетки измерительные металлические | Fisco, мод. TL3M | 165.88 | 67910-17
514211220 | Рулетки измерительные металлические | Fisco, мод. UM5M | 165.88 | 67910-17
514211230 | Рулетки измерительные металлические | Fisco, мод. TM5M | 165.88 | 67910-17
514211240 | Рулетки измерительные металлические | Fisco, мод. TL5M | 165.88 | 67910-17
514211250 | Рулетки измерительные металлические | Fisco, мод. SL5M | 165.88 | 67910-17
514211260 | Рулетки измерительные металлические | Fisco, мод. PR5M | 165.88 | 67910-17
514211270 | Рулетки измерительные металлические | Fisco, мод. BT8M | 165.88 | 67910-17
514211280 | Рулетки измерительные металлические | Fisco, мод. TL8M | 165.88 | 67910-17
514211290 | Рулетки измерительные металлические | Fisco, мод. TM8M | 165.88 | 67910-17
514211300 | Рулетки измерительные металлические | Fisco, мод. PR8M | 165.88 | 67910-17
514211310 | Рулетки измерительные металлические | Fisco, мод. CC10M | 165.88 | 67910-17
514211320 | Рулетки измерительные металлические | Fisco, мод. ST10/5 | 165.88 | 67910-17
514211330 | Рулетки измерительные металлические | Fisco, мод. TM10M | 165.88 | 67910-17
514211340 | Рулетки измерительные металлические | Fisco, мод. TL10M | 165.88 | 67910-17
514211350 | Рулетки измерительные металлические | Fisco, мод. CX10M | 165.88 | 67910-17
51431 | РУЛЕТКИ ИЗМЕРИТЕЛЬНЫЕ МЕТАЛЛИЧЕСКИЕ КТ 2 И 3 ОТ 0 ДО 20 М |  | 212.53
514310540 | Рулетки измерительные металлические 2-го и 3-го классов точности (10-20м) | Р20У2К (без груза) | 212.53 | 46391-11
514310640 | Рулетки измерительные металлические | TS20/2 (без груза) | 212.53 | 22003-07
514310820 | Рулетки измерительные металлические | Р20У3 (без груза) | 212.53 | 18208-99
514310830 | Рулетки измерительные металлические (10-20м) | Р20УЗК | 212.53 | 46391-11
514310840 | Рулетки измерительные металлические 2-го и 3-го классов точности (10-20м) | Р20Н2К | 212.53 | 46391-11
514310850 | Рулетки измерительные металлические | EX20/5 (без груза) | 212.53 | 22003-07
514310860 | Рулетки измерительные металлические с лентой из нержавеющей стали | РЛ-20Н (без груза) | 212.53 | 4879-75
514310870 | Рулетки измерительные металлические | TR20/5 (без груза) | 212.53 | 22003-07
514310880 | Рулетки измерительные металлические | Р20У3К "Старт" | 212.53 | 26278-04
514310890 | Рулетки измерительные металлические 2-го класса точности | Р20У2К | 212.53 | 29631-05
514310900 | Рулетки измерительные металлические 2-го класса точности | Р20Н2К | 212.53 | 29631-05
514310910 | Рулетки измерительные металлические | Р20УЗК | 212.53 | 35280-07
514310920 | Рулетки измерительные металлические 2 класса точности | Р20У2К | 212.53 | 55464-13
514310930 | Рулетки измерительные металлические 2 класса точности | Р20Н2К | 212.53 | 55464-13
514310940 | Рулетки измерительные металлические 2-го и 3-го классов точности (10-20м) | Р20Н3К (без груза) | 212.53 | 46391-11
514310950 | Рулетки измерительные металлические | Geobox PK2-20 | 212.53 | 36016-07
514310960 | Рулетки измерительные металлические | ЕХ20/5 | 212.53 | 22003-07
514310970 | Рулетки измерительные металлические | TR20/5 | 212.53 | 22003-07
514310980 | Рулетки измерительные металлические | Fisco, мод. CC20M | 212.53 | 67910-17
514310990 | Рулетки измерительные металлические | Fisco, мод. ST20/5 | 212.53 | 67910-17
514311000 | Рулетки измерительные металлические | Fisco, мод. CX20M | 212.53 | 67910-17
514311010 | Рулетки измерительные металлические | Fisco, мод. TS20/2 | 212.53 | 67910-17
514311020 | Рулетки измерительные металлические | Fisco, мод. TR20/5 | 212.53 | 67910-17
51441 | РУЛЕТКИ ИЗМЕРИТЕЛЬНЫЕ МЕТАЛЛИЧЕСКИЕ КТ 2 И 3 ОТ 0 ДО 100М |  | 466.53
514410010 | Рулетки измерительные металлические 2-го и 3-го классов точности | Р30У2К (до 30м) | 466.53 | 46391-11
514410020 | Рулетки измерительные металлические 2-го и 3-го классов точности | Р50У2К (до 50м) | 466.53 | 46391-11
514410030 | Рулетки измерительные металлические 2-го и 3-го классов точности | Р100У2К (до 100м) | 466.53 | 46391-11
514410040 | Рулетки измерительные металлические 2-го и 3-го классов точности | Р30Н2К (до 30м) | 466.53 | 46391-11
514410050 | Рулетки измерительные металлические 2-го и 3-го классов точности | Р50Н2К (до 50м) | 466.53 | 46391-11
514410060 | Рулетки измерительные металлические | Р50УЗК | 466.53 | 35281-07
514410080 | Рулетки измерительные металлические | YAMAYO STILON, мод.ZNX30-3X | 466.53 | 32251-06
514410090 | Рулетки измерительные металлические 2-го класса точности | Р30Н2К | 466.53 | 29631-05
514410100 | Рулетки измерительные металлические 2-го класса точности | Р100Н2К | 466.53 | 29631-05
514410120 | Рулетки измерительные металлические | TS30/2 (до 30м) | 466.53 | 22003-07
514410130 | Рулетки измерительные металлические | TS50/2 (до 50м) | 466.53 | 22003-07
514410140 | Рулетки измерительные металлические | TR30/5 (до 30м) | 466.53 | 22003-07
514410150 | Рулетки измерительные металлические | TR50/5 (до 50м) | 466.53 | 22003-07
514410170 | Рулетки измерительные металлические | YC50/5 (до 50м) | 466.53 | 22003-07
514410180 | Рулетки измерительные металлические | YR30/5 (до 30м) | 466.53 | 22003-07
514410190 | Рулетки измерительные металлические | YR50/5 (до 50м) | 466.53 | 22003-07
514410200 | Рулетки измерительные металлические | PR100/5 (до 100м) | 466.53 | 22003-07
514410220 | Рулетки измерительные металлические | ОПК3-50АУТ/1 | 466.53 | 4539-74
514410230 | Рулетки измерительные | ОПК3-30АУТ/1 | 466.53 | 486-73
514410240 | Рулетки измерительные металлические | Geobox РК2-50 | 466.53 | 36016-07
514410250 | Рулетки измерительные металлические | Geobox РК2-50Р | 466.53 | 36016-07
514410270 | Рулетки измерительные | ЭНКОР, мод.ЭНКОР-ОК | 466.53 | 27060-04
514410300 | Рулетки измерительные металлические | Р30УЗК | 466.53 | 35278-07
514410310 | Рулетки измерительные металлические | TC30/5 | 466.53 | 22003-07
514410320 | Рулетки измерительные металлические 2-го класса точности | Р50Н2К | 466.53 | 29631-05
514410330 | Рулетки измерительные металлические 2-го класса точности | Р30У2К | 466.53 | 29631-05
514410340 | Рулетки измерительные металлические 2-го класса точности | Р50У2К | 466.53 | 29631-05
514410350 | Рулетки измерительные металлические 2-го класса точности | Р100У2К | 466.53 | 29631-05
514410360 | Рулетки измерительные металлические | YAMAYO STILON, мод.ZNX100-3X | 466.53 | 32251-06
514410370 | Рулетки измерительные металлические | YAMAYO STILON, мод.ZNR30 | 466.53 | 32251-06
514410380 | Рулетки измерительные металлические | YAMAYO STILON, мод.ZNR50 | 466.53 | 32251-06
514410390 | Рулетки измерительные металлические | YAMAYO STILON, мод.ZNR100 | 466.53 | 32251-06
514410400 | Рулетки измерительные металлические | YAMAYO STILON, мод.ZNX50-3X | 466.53 | 32251-06
514410410 | Рулетки измерительные металлические ( до 5м) | Р100УЗК | 466.53 | 11505-92
514410420 | Рулетки измерительные металлические | Geobox РК2-30 | 466.53 | 36016-07
514410430 | Рулетки измерительные металлические | Geobox РК2-30Р | 466.53 | 36016-07
514410440 | Рулетки измерительные металлические | VEGA LI30 | 466.53 | 41292-09
514410450 | Рулетки измерительные металлические | VEGA LI50 | 466.53 | 41292-09
514410460 | Рулетки измерительные металлические 2-го и 3-го классов точности | Р30Н3К | 466.53 | 46391-11
514410470 | Рулетки измерительные металлические 2-го и 3-го классов точности | Р50Н3К | 466.53 | 46391-11
514410480 | Рулетки измерительные металлические 2-го и 3-го классов точности | Р50У3К | 466.53 | 46391-11
514410490 | Рулетки измерительные металлические 2-го и 3-го классов точности | Р100У3К | 466.53 | 46391-11
514410500 | Рулетки измерительные металлические 2 класса точности | Р30У2К | 466.53 | 55464-13
514410510 | Рулетки измерительные металлические 2 класса точности | Р50У2К | 466.53 | 55464-13
514410520 | Рулетки измерительные металлические 2 класса точности | Р50Н2К | 466.53 | 55464-13
514410530 | Рулетки измерительные металлические 2 класса точности | Р100У2К | 466.53 | 55464-13
514410540 | Рулетки измерительные металлические 2 класса точности | Р100Н2К | 466.53 | 55464-13
514410550 | Рулетки измерительные металлические | Р2У3К "Старт" | 466.53 | 26278-04
514410560 | Рулетки измерительные металлические | Fisco, мод. ST30/5 | 466.53 | 67910-17
514410570 | Рулетки измерительные металлические | Fisco, мод. TS30/2 | 466.53 | 67910-17
514410580 | Рулетки измерительные металлические | Fisco, мод. TS50/2 | 466.53 | 67910-17
514410590 | Рулетки измерительные металлические | Fisco, мод. TR30/2 | 466.53 | 67910-17
514410600 | Рулетки измерительные металлические | Fisco, мод. TR50/5 | 466.53 | 67910-17
514410610 | Рулетки измерительные металлические | Fisco, мод. TC30/5 | 466.53 | 67910-17
514410620 | Рулетки измерительные металлические | Fisco, мод. YC50/5 | 466.53 | 67910-17
514410630 | Рулетки измерительные металлические | Fisco, мод. YR30M A | 466.53 | 67910-17
514410640 | Рулетки измерительные металлические | Fisco, мод. YR50M A | 466.53 | 67910-17
514410650 | Рулетки измерительные металлические | Fisco, мод. TC50/5 | 466.53 | 67910-17
514410660 | Рулетки измерительные металлические | Fisco, мод. YC30/5 | 466.53 | 67910-17
514410670 | Рулетки измерительные металлические | Fisco, мод. PR100/5 | 466.53 | 67910-17
514410680 | Линейки охватывающие (циркометры) | ЛИОД | 466.53 | 52632-13
51451 | РУЛЕТКИ ИЗМЕРИТЕЛЬНЫЕ МЕТАЛЛИЧЕСКИЕ С ГРУЗОМ ДО 10М |  | 725.72
514510010 | Рулетки металлические измерительные с лотом | РЛ 10-У(Н)-ПХП | 725.72 | 39845-08
514510020 | Рулетки с грузом для измерения уровня нефтепродуктов | Р10УЗГА (с грузом) | 725.72 | 15548-96
514510030 | Рулетки измерительные металлические 2-го и 3-го классов точности | Р10У2Г (с грузом) | 725.72 | 46391-11
514510040 | Рулетки измерительные металлические 2-го и 3-го классов точности | Р5У2Г (с грузом) | 725.72 | 46391-11
514510050 | Рулетки измерительные длиной 5 м с грузом 0,4 и 0,7 кг |  | 725.72 | 20279-00
514510060 | Рулетки измерительные металлические | Р10УЗГ (с грузом) | 725.72 | 15860-12
514510070 | Рулетки измерительные металлические | Р10У3Г (с грузом) | 725.72 | 18208-99
514510080 | Рулетки измерительные металлические | Р5У3Г (с грузом) | 725.72 | 43003-09
514510090 | Рулетки измерительные металлические с грузом | РНГ, мод. Р5Н2Г, Р5Н2ГА (до 5м) | 725.72 | 43611-10
514510100 | Рулетки измерительные металлические с грузом | РНГ, мод. Р5Н3Г, Р5Н3ГА (до 5м) | 725.72 | 43611-10
514510110 | Рулетки измерительные металлические с грузом | РНГ, мод. Р10Н3Г, Р10Н3ГА (до 10м) | 725.72 | 43611-10
514510120 | Рулетки измерительные металлические с грузом | РНГ, мод. Р10Н2Г, Р10Н2ГА (до 10м) | 725.72 | 43611-10
514510130 | Рулетки металлические измерительные 3-го класса точности с грузом | Р10У3Г (до 10м) | 725.72 | 21587-07
514510140 | Рулетки с грузом для измерения уровня нефтепродуктов | Р20УЗГ,Р10УЗГА (до 10м) | 725.72 | 26942-04
514510150 | Рулетки измерительные металлические | D 80 (до 10м) | 725.72 | 21096-01
514510160 | Рулетки измерительные металлические | Р5Н3Г (с грузом) | 725.72 | 19246-00
514510170 | Рулетки измерительные металлические | Р10Н3Г (с грузом) | 725.72 | 19246-00
514510180 | Рулетки измерительные металлические 2-го класса точности | Р5У2Г (с грузом) | 725.72 | 29631-05
514510190 | Рулетки измерительные металлические 2-го класса точности | Р10У2Г (с грузом) | 725.72 | 29631-05
514510200 | Рулетки измерительные металлические 2-го класса точности | Р5Н2Г (с грузом) | 725.72 | 29631-05
514510210 | Рулетки измерительные металлические 2-го класса точности | Р10Н2Г (с грузом) | 725.72 | 29631-05
514510220 | Рулетки измерительные металлические | Р5Н3Г (с грузом) | 725.72 | 43003-09
514510230 | Рулетки измерительные металлические | Р10У3Г (с грузом) | 725.72 | 43003-09
514510240 | Рулетки измерительные металлические | Р10Н3Г (с грузом) | 725.72 | 43003-09
514510250 | Рулетки измерительные металлические 2-го и 3-го классов точности | Р5Н2Г | 725.72 | 46391-11
514510260 | Рулетки измерительные металлические 2-го и 3-го классов точности | Р5Н3Г | 725.72 | 46391-11
514510270 | Рулетки измерительные металлические 2-го и 3-го классов точности | Р10У3Г | 725.72 | 46391-11
514510280 | Рулетки измерительные металлические 2-го и 3-го классов точности | Р10Н3Г | 725.72 | 46391-11
514510290 | Рулетки измерительные металлические 2 класса точности | Р2У2Г (с грузом) | 725.72 | 55464-13
514510300 | Рулетки измерительные металлические 2 класса точности | Р5Н2Г (с грузом) | 725.72 | 55464-13
514510310 | Рулетки измерительные металлические 2 класса точности | Р10У2Г (с грузом) | 725.72 | 55464-13
514510320 | Рулетки измерительные металлические 2 класса точности | Р10Н2Г (с грузом) | 725.72 | 55464-13
51461 | РУЛЕТКИ ИЗМЕРИТЕЛЬНЫЕ МЕТАЛЛИЧЕСКИЕ С ГРУЗОМ ДО 20 М |  | 1036.74
514610010 | Рулетки измерительные металлические | D 80 (до 20м) | 1036.74 | 21096-01
514610020 | Рулетки металлические измерительные с лотом | РЛ 20-У(Н)-ПХП | 1036.74 | 39845-08
514610040 | Рулетки с грузом для измерения уровня нефтепродуктов | Р20УЗГА | 1036.74 | 15548-96
514610050 | Рулетки измерительные металлические | Р20У3 | 1036.74 | 18208-99
514610060 | Рулетки измерительные металлические 2-го класса точности | Р20У2Г | 1036.74 | 29631-05
514610070 | Рулетки измерительные металлические 2-го класса точности | Р20Н2Г | 1036.74 | 29631-05
514610080 | Рулетки измерительные металлические | Р20У3Г | 1036.74 | 43003-09
514610090 | Рулетки измерительные металлические | Р20Н3Г | 1036.74 | 43003-09
514610100 | Рулетки измерительные металлические с грузом | РНГ, мод. Р20Н3Г, Р20Н3ГА | 1036.74 | 43611-10
514610110 | Рулетки измерительные металлические с грузом | РНГ, мод. Р20Н2Г, Р20Н2ГА | 1036.74 | 43611-10
514610120 | Рулетки измерительные металлические 2 класса точности | Р20У2Г | 1036.74 | 55464-13
514610130 | Рулетки измерительные металлические 2 класса точности | Р20Н2Г | 1036.74 | 55464-13
514610140 | Рулетки измерительные металлические 2-го и 3-го классов точности | Р20У2Г (с грузом) | 1036.74 | 46391-11
514610150 | Рулетки измерительные металлические 2-го и 3-го классов точности | Р20Н2Г (с грузом) | 1036.74 | 46391-11
514610160 | Рулетки измерительные металлические 2-го и 3-го классов точности | Р15У3ГА (с грузом) | 1036.74 | 46391-11
514610170 | Рулетки измерительные металлические | Р20Н3Г | 1036.74 | 19246-00
514610180 | Рулетки измерительные металлические с грузом | РНГ, мод. Р15Н2Г, Р15Н2ГА (до 15м) | 1036.74 | 43611-10
514610190 | Рулетки металлические измерительные 3-го класса точности с грузом | Р20У3Г | 1036.74 | 21587-07
514610200 | Рулетки измерительные металлические | Р20УЗГ | 1036.74 | 15860-12
514610210 | Рулетки с грузом для измерения уровня нефтепродуктов | Р20УЗГ,Р20УЗГА (до 20м) | 1036.74 | 26942-04
514610220 | Рулетки измерительные металлические с грузом | РНГ, мод. Р15Н3Г, Р15Н3ГА | 1036.74 | 43611-10
51471 | ИЗМЕРЕНИЕ БАЗОВОЙ ВЫСОТЫ РЕЗЕРВУАРОВ |  | 1451.00
51481 | СКОБЫ С ОТСЧЕТНЫМ УСТРОЙСТВОМ |  | 399.00
514810010 | Скобы с отсчетным устройством | MaraMeter 840 F/FC/FH/FS | 399.00 | 41062-09
514810020 | Скобы индикаторные | 840 | 399.00 | 840-53
514810040 | Скобы с отсчетом по нониусу | 0816, 0819 | 399.00 | 34144-07
514810050 | Скобы с отсчетом по нониусу | 40 AG, 40 W | 399.00 | 33321-06
514810060 | Скобы рычажные | Micron | 399.00 | 32516-06
514810070 | Скобы | Micromaster, Isomaster АВ, Isomaster АВY | 399.00 | 32010-06
514810080 | Скобы электронные | ЦД4.00.00.000 | 399.00 | 31494-06
514810090 | Скобы измерительные | ИВД-02С | 399.00 | 30133-05
514810100 | Скобы измерительные | ИВД-02 | 399.00 | 30124-05
514810110 | Скобы индикаторные | СИ | 399.00 | 840-05
514810120 | Скобы с отсчетным устройством | 840 FM | 399.00 | 28506-05
514810130 | Скобы измерительные диаметров колесных пар | ИДК | 399.00 | 27510-04
514810140 | Скобы измерительные | СИТ-2 | 399.00 | 25840-03
514810150 | Скобы рычажные | СРП | 399.00 | 11688-88
514810160 | Скобы | М-6002 А | 399.00 | 22636-02
514810180 | Скобы рычажные | СР | 399.00 | 11688-88
514810200 | Скобы лесные |  | 399.00 | 3357-72
514810220 | Скобы рычажные |  | 399.00 | 884-54
514810230 | Скобы с отсчетным устройством | СИ | 399.00 | 840-70
514810240 | Скобы индикаторные | СИ | 399.00 | 840-00
514810250 | Скобы лесные | Т1 | 399.00 | 729-51
51491 | СИТА КОНТРОЛЬНЫЕ |  | 918.00
514910010 | Сита лабораторные |  | 918.00 | 39625-08
514910020 | Сита лабораторные | СЛ-ЭБ-000 | 918.00 | 20147-00
51501 | СТОЛЫ ДЕЛИТЕЛЬНЫЕ ОПТИЧЕСКИЕ С Ц.Д.1 И 2 |  | 3248.00
515010010 | Столы делительные оптические | 835 | 3248.00 | 835-53
51511 | СТОЛЫ ДЕЛИТЕЛЬНЫЕ ОПТИЧЕСКИЕ С Ц.Д БОЛЕЕ 2 |  | 2683.00
515110020 | Столы оптические круговые делительные | OKT 320 S | 2683.00 | 10959-87
515110030 | Столы-планшеты сортировочные | СПШ-1 | 2683.00 | 10679-86
515110040 | Столы оптические круговые делительные | OKT 315, мод. ОКТ 500, ОКТ 800 | 2683.00 | 10566-86
515110050 | Столы установочные | УСИ-2 | 2683.00 | 5737-76
51521 | СТОЛЫ КРУГЛЫЕ |  | 894.00
515210010 | Столы круглые | СТ-31 | 894.00 | 13712-93
51531 | СТОЙКИ И ШТАТИВЫ |  | 207.00
515310010 | Стойки для контроля офтальмометров |  | 207.00 | 36147-07
515310020 | Стойки счетные для дифрактометра | ССД | 207.00 | 4341-74
515310030 | Стойки счетные для спектрометра | ССС | 207.00 | 4340-74
515310040 | Стойки для измерительных головок | СIII, СIV | 207.00 | 2366-68
51541 | СТОЛЫ ПРОМЕРОЧНЫЕ |  | 2164.00
51551 | ТЕОДОЛИТЫ Т05 |  | 8304.00
515510010 | Теодолиты высокочастотные оптические | Т-05 | 8304.00 | 2429-69
515510020 | Теодолиты электронные | ETh 2 | 8304.00 | 17232-98
515510030 | Теодолиты электронные | T 2002, T 3000 | 8304.00 | 15343-96
515510040 | Теодолиты автоколлимационные электронные | TM5100A | 8304.00 | 41863-09
51561 | ТЕОДОЛИТЫ Т1 |  | 7614.00
515610010 | Теодолиты аэрологические | АШТ | 7614.00 | 3592-73
515610020 | ТЕОДОЛИТЫ | Т 1 | 7614.00
515610030 | Теодолиты оптические | Т-1 | 7614.00 | 4186-74
51571 | ТЕОДОЛИТЫ Т2 |  | 7960.00
515710010 | Гиротеодолиты | Gyromat 3000 | 7960.00 | 38052-08
515710020 | Теодолиты | 3Т2КП, 3Т2КА | 7960.00 | 45283-10
515710030 | Теодолиты оптические | ADA Prof-X2 | 7960.00 | 43683-10
515710040 | Теодолиты электронные | ETH-302 | 7960.00 | 32331-06
515710050 | Теодолиты | 3Т2КА | 7960.00 | 11469-88
515710060 | Теодолиты | THEO-010В | 7960.00 | 10117-85
515710090 | Теодолиты | 2Т2А | 7960.00 | 6310-77
515710100 | Теодолиты | Т2А | 7960.00 | 3702-73
515710110 | Теодолиты | 2Т2П, 2Т2 | 7960.00 | 2034-79
515710120 | Теодолиты аэрологические | 2АШТ | 7960.00 | 8594-82
515710130 | Теодолиты оптические | ОТ-02 | 7960.00 | 772-52
515710140 | Теодолит | THEO-015B | 7960.00
515710150 | Теодолиты электронные | RGK T-02 | 7960.00 | 55445-13
51581 | ТЕОДОЛИТЫ Т5 |  | 5270.00
515810010 | Теодолиты электронные | 2Т5ЭН1 | 5270.00 | 46550-11
515810020 | Теодолиты электронные | 3Т5Э | 5270.00 | 45569-10
515810030 | Теодолиты | 3Т5КП | 5270.00 | 45283-10
515810040 | Теодолиты оптические | ADA Prof-X6 | 5270.00 | 43683-10
515810050 | Теодолиты оптические | Geobox OT-05 | 5270.00 | 40186-08
515810060 | Теодолиты электронные цифровые | 56-DGT10 | 5270.00 | 39621-08
515810070 | Теодолиты электронные | Geobox TE05 | 5270.00 | 34963-07
515810080 | Теодолиты электронные | DT205С | 5270.00 | 34772-07
515810090 | Теодолиты | DJD5 | 5270.00 | 33023-06
515810100 | Теодолиты электронные | ETH-305 | 5270.00 | 32331-06
515810110 | Теодолиты | Т5, Т5К | 5270.00 | 2680-70
515810120 | Теодолиты электронные | ET-05 | 5270.00 | 32304-06
515810130 | Теодолиты электронные | VEGA TEO 5A | 5270.00 | 29128-05
515810140 | Теодолиты электронные | 2Т5Э, 2Т5ЭН | 5270.00 | 26643-05
515810150 | Теодолиты электронные | DT500, мод. DT500S, DT500A, DT500AS | 5270.00 | 21984-01
515810160 | Теодолиты электронные | T 1100 | 5270.00 | 15342-96
515810170 | Теодолиты электронные | Т5Э | 5270.00 | 13828-94
515810180 | Теодолиты | THEO-020В | 5270.00 | 10118-85
515810190 | Теодолиты | 2Т5А | 5270.00 | 6311-77
515810200 | Теодолиты | 2Т5, 2Т5П | 5270.00 | 5242-79
515810210 | Теодолиты | Т5А | 5270.00 | 5109-75
515810220 | Теодолиты электронные | 2Т5Э | 5270.00 | 26643-04
515810250 | Теодолиты | 2Т5КП | 5270.00 | 5243-79
515810260 | Теодолиты | 2Т5К | 5270.00 | 5243-79
515810270 | Теодолиты | 2Т5П | 5270.00 | 2034-75
515810280 | Теодолит электронный | LDT50 | 5270.00 | 26941-04
515810290 | Теодолиты электронные | RGK Т-05 | 5270.00 | 46966-11
515810300 | Теодолиты электронные цифровые | 56-DGT2 | 5270.00 | 39621-08
515810310 | Теодолиты электронные | Geobox TE02 | 5270.00 | 34963-07
515810320 | Теодолиты электронные | DT202C | 5270.00 | 34772-07
515810330 | Теодолиты | DJD2 | 5270.00 | 33023-06
515810340 | Теодолиты электронные | ET-02 | 5270.00 | 32304-06
515810350 | Теодолит электронный | DT-101 | 5270.00 | 25050-03
515810360 | Теодолиты электронные | VEGA TEO 5 | 5270.00 | 29128-05
515810370 | Теодолит электронный | DT510A | 5270.00
515810380 | Теодолиты электронные | VEGA Teo5B | 5270.00 | 49327-12
515810390 | Теодолиты электронные | RGK Т-05 | 5270.00 | 55445-13
51591 | ТЕОДОЛИТЫ Т15 |  | 4598.00
515910010 | Теодолиты | Т-15 | 4598.00 | 3308-72
515910020 | Теодолиты оптические | ADA Prof-X10 | 4598.00 | 43683-10
515910030 | Теодолиты | 4Т15П | 4598.00 | 18399-99
515910040 | Теодолиты | DJD10 | 4598.00 | 33023-06
515910050 | Теодолиты электронные | ETH-310 | 4598.00 | 32331-06
515910060 | Теодолиты электронные | VEGA TEO 10 | 4598.00 | 31061-06
515910070 | Теодолиты электронные | DT600 | 4598.00 | 21985-01
515910080 | Теодолиты маркшейдерские электронные | 2ТЭ15М | 4598.00 | 13632-93
515910090 | Теодолиты | THEO-080В | 4598.00 | 10119-85
515910100 | Теодолиты маркшейдерские с компенсатором | 15МКП | 4598.00 | 10046-85
515910110 | Теодолиты | Т15К | 4598.00 | 5939-77
515910120 | Теодолиты электронные | VEGA TEO 20 | 4598.00 | 31061-06
515910130 | Теодолиты оптические | ADA Prof-X15 | 4598.00 | 50321-12
515910140 | Теодолиты электронные | RGK Т-20 | 4598.00 | 55445-13
51601 | ТЕОДОЛИТЫ Т30 |  | 3402.00
516010010 | Теодолиты | Т30 | 3402.00 | 2680-70
516010020 | Теодолиты | 4Т30П | 3402.00 | 5305-95
516010030 | Теодолиты электронные | RGK Т-20 | 3402.00 | 46966-11
516010040 | Теодолиты электронные | Geobox TE20 | 3402.00 | 34963-07
516010050 | Теодолиты | DJD20 | 3402.00 | 33023-06
516010060 | Теодолиты электронные | ETH-320 | 3402.00 | 32331-06
516010080 | Теодолиты электронные | E-Z Station (EZS20/S, EZS21/S) | 3402.00 | 24920-03
516010090 | Теодолиты | 2Т30, 2Т30П | 3402.00 | 5305-85
516010100 | Теодолиты | Т30М, 2Т30М | 3402.00 | 5305-76
516010120 | Теодолиты технические | Т60 | 3402.00 | 15898-96
516010130 | Теодолиты электронные | VEGA Teo20B | 3402.00 | 49327-12
51611 | ТОЛЩИНОМЕРЫ И СТЕНКОМЕРЫ ИНДИКАТОРНЫЕ |  | 324.00
516110010 | Стенкомер индикаторный | Mitutoyo мод. 209-661 | 324.00 | 23497-02
516110020 | Стенкомеры индикаторные | С-10Б | 324.00 | 3002-72
516110030 | Стенкомеры индикаторные | С-2, С-10А, С-10Б, С-25, С-50 | 324.00 | 2344-05
516110040 | Стенкомеры индикаторные с ценой деления 0,01 и 0.1 мм | С-2, С-10А, С-10Б, С-25, С-50 | 324.00 | 2344-68
516110050 | Толщиномеры индикаторные с ценой деления 0.1 мм ручные | ТР25-II, ТР-50-400, ТР-25-100 | 324.00 | 3104-72
516110060 | Толщиномеры индикаторные | ТН, ТР, мод. ТР10-60М, ТН10-60М, ТН10-160, ТН25-160, ТР25-60, ТР25-100, ТР25-250,ТР25-60Б, ТР25-100Б, ТР50-160Б | 324.00 | 19424-05
516110070 | Толщиномеры индикаторные | ТР-20-0,01 | 324.00
516110080 | Толщиномеры индикаторные | ТН, ТР, мод. ТН 10-60, ТР 10-60 | 324.00 | 19424-10
51621 | ТОЛЩИНОМЕРЫ ПОКРЫТИЯ |  | 3010.00
516210010 | Толщиномеры покрытий | SR710 | 3010.00 | 43173-09
516210020 | Толщиномеры покрытий | Byko-test 8500 и Byko-test 8500 Premium | 3010.00 | 42757-09
516210030 | Толщиномеры покрытий магнитные | ТМ-20МГ4 | 3010.00 | 42435-09
516210040 | Толщиномеры покрытий магнитные | МТ-101-00, МТ-101-01, МТ-201-00, МТ-201-01 и МТ-201-02 | 3010.00 | 42007-09
516210050 | Толщиномеры покрытий вихретоковые | ВТ-201, мод. ВТ-201-00, ВТ-201-01, ВТ-201-02 | 3010.00 | 39650-08
516210070 | Устройства контроля толщины изоляции | УКТ-2 | 3010.00 | 19037-99
516210080 | Толщиномеры покрытий | QuaNix 4200 | 3010.00 | 39371-08
516210090 | Толщиномеры покрытий | QuaNix 8500 | 3010.00 | 39371-08
516210100 | Толщиномеры покрытий | TT210, TT211 | 3010.00 | 36624-07
516210110 | Толщиномеры магнитные | МТ 2003 | 3010.00 | 17617-98
516210120 | Толщиномеры покрытий | ГРАДИЕНТ ТП-2000 (Ф, Н, ФН) | 3010.00 | 31169-06
516210130 | Толщиномеры покрытий магнитомеханические | ELCOMETER 211, 101 | 3010.00 | 30316-05
516210140 | Толщиномеры покрытий электрические цифровые | ELCOMETER 311, 355, 365, 456 | 3010.00 | 30315-05
516210150 | Толщиномеры магнитные | Magna-Mike 8500 | 3010.00 | 29753-05
516210160 | Толщиномеры магнитные | ТПФ, мод. ТПФ-500, ТПФ-1200 | 3010.00 | 29743-08
516210170 | Толщиномеры покрытий магнитные цифровые | МТЦ-3, мод. МТЦ-3-1, МТЦ-3-2, МТЦ-3-3, МТЦ-3-4 | 3010.00 | 29227-05
516210180 | Толщиномеры покрытий магнитные | МТ2007 | 3010.00 | 27676-04
516210190 | Толщиномеры | МТ-41НЦ | 3010.00 | 8881-82
516210200 | Толщиномеры вихретоковые | ВТ-10НЦ | 3010.00 | 8880-82
516210210 | Приборы вихретоковые многофункциональные | МВП-2М | 3010.00 | 25869-03
516210220 | Измерители толщины диэлектрических покрытий вихретоковые | ИТДП-11 | 3010.00 | 17366-98
516210230 | Измерители толщины диэлектрических покрытий вихретоковые | ИТДП-11мл | 3010.00 | 18498-99
516210240 | Толщиномеры магнитные | МТ-10НЦ | 3010.00 | 10478-86
516210250 | Толщиномеры магнитные | МТ-10НМ | 3010.00 | 9036-83
516210260 | Толщиномеры покрытий | QuaNix 1200, 1500, 4500, 7500 | 3010.00 | 25571-08
516210270 | Измерители толщины неферромагнитных материалов | ИТ-1 | 3010.00 | 22291-07
516210280 | Приборы измерения геометрических параметров многофункциональные (измерение геометрических параметров) | Константа К6 | 3010.00 | 25535-03
516210290 | Толщиномеры | Константа М1 | 3010.00 | 21198-01
516210300 | Толщиномеры электромагнитные | Константа МК1 | 3010.00 | 21199-01
516210310 | Толщиномеры индукционные | Константа МК3, Константа МК4 | 3010.00 | 29844-05
516210320 | Приборы для измерения геометрических параметров многофункциональные (измерение геометрических параметров) | Константа К5 | 3010.00 | 18106-07
516210330 | Толщиномеры магнитные | Deltascope MP30, Isoscope MP30, Dualscope MP40, Dualscope MPOR, Isoscope MPOR | 3010.00 | 28304-04
516210340 | Толщиномеры покрытий электрические | Elcometer 300/345/355 | 3010.00 | 18761-99
516210350 | Толщиномеры покрытий | TT220, TT230, TT240, TT260 | 3010.00 | 23841-02
516210360 | Толщиномеры покрытий магнитные | МТП-01 | 3010.00 | 24442-03
516210370 | Толщиномеры покрытий | MEGA-CHECK 10-ST | 3010.00 | 28792-05
516210380 | Толщиномеры покрытий | ТМ-2, ТМ-4 | 3010.00 | 25868-03
516210390 | Толщиномеры покрытий | MEGA-CHECK 5F, 5F-ST, 5FN-ST, 10-ST, 20-ST, 80F-ST, EASY-CHECK FE, FE-S, FN | 3010.00 | 28792-05
516210400 | Толщиномеры лакокрасочного покрытия | Elcometer 121 | 3010.00
516210410 | Толщиномеры покрытий и слоев электромагнитные и вихретоковые | eXacto | 3010.00 | 20632-00
516210420 | Толщиномеры покрытий и слоев электромагнитные и вихретоковые | MiniTest | 3010.00 | 20632-00
516210430 | Толщиномеры покрытий и слоев электромагнитные и вихретоковые | RecoTest | 3010.00 | 20632-00
516210440 | Толщиномеры покрытий и слоев электромагнитные и вихретоковые | StratoTest | 3010.00 | 20632-00
516210450 | Толщиномеры покрытий магнитные | PenTest | 3010.00 | 20631-00
516210460 | Толщиномеры покрытий магнитные | MikroTest | 3010.00 | 20631-00
516210470 | Толщиномеры покрытий магнитные | MiniTest FH-2100/4100 | 3010.00 | 20631-00
516210480 | Толщиномеры покрытий | ТМ-3 | 3010.00 | 25868-14
516210500 | Приборы для измерения толщины покрытий | DUALSCOPE FMP30 | 3010.00
516210510 | Толщиномеры покрытий | PERMASCOPE MP0R | 3010.00 | 53704-13
516210520 | Толщиномеры покрытий | ISOSCOPE MP0R | 3010.00 | 53704-13
516210530 | Толщиномеры покрытий | DUALSCOPE MP0R | 3010.00 | 53704-13
516210540 | Толщиномеры покрытий | PERMASCOPE MP0R-FP | 3010.00 | 53704-13
516210550 | Толщиномеры покрытий | DUALSCOPE MP0R-FP | 3010.00 | 53704-13
516210560 | Толщиномеры покрытий | DUALSCOPE MP0RH-FP | 3010.00 | 53704-13
516210570 | Толщиномеры покрытий | DELTASCOPE FMP10 | 3010.00 | 53704-13
516210580 | Толщиномеры покрытий | ISOSCOPE FMP10 | 3010.00 | 53704-13
516210590 | Толщиномеры покрытий | DUALSCOPE FMP20 | 3010.00 | 53704-13
516210600 | Толщиномеры покрытий | DELTASCOPE FMP30 | 3010.00 | 53704-13
516210610 | Толщиномеры покрытий | ISOSCOPE FMP30 | 3010.00 | 53704-13
516210620 | Толщиномеры покрытий | DUALSCOPE FMP40 | 3010.00 | 53704-13
516210630 | Толщиномеры покрытий | DUALSCOPE FMP100 | 3010.00 | 53704-13
516210640 | Толщиномеры покрытий | DUALSCOPE H FMP15 | 3010.00 | 53704-13
516210650 | Толщиномеры покрытий | CHY 113 | 3010.00
516210660 | Толщиномеры покрытий цифровые | ВТ-12Н-1 | 3010.00
516210670 | Толщиномеры диэлектрических покрытий цифровые | ВТ-12Н-2 | 3010.00
516210680 | Толщиномеры диэлектрических покрытий цифровые | ВТ-12Н-3 | 3010.00
516210690 | Толщиномеры покрытий электрические цифровые | ELCOMETER 415 | 3010.00 | 57137-14
516210700 | Толщиномеры покрытий ультразвуковые | PosiTector 200 | 3010.00 | 56135-14
516210710 | Толщиномеры | УТ-102 | 3010.00 | 4047-74
516210720 | Толщиномеры электронные | МТ 026 | 3010.00
516210730 | Толщиномеры покрытий | NOVOTEST ТП-1 | 3010.00
516210740 | Толщиномеры | Salu Tron D4/D5 | 3010.00
516210750 | Толщиномеры | Т-04 | 3010.00
516210760 | Толщиномеры игольчатые | Т-05 | 3010.00
516210770 | Адгезиметры-решетки | Константа-АР | 3010.00
516210780 | Толщиномеры покрытий | Phynix Surfix Easy I FN | 3010.00
516210790 | Измерители высоты донного свода | BCG-100 | 3010.00
516210800 | Шаблоны для измерения определения разрушения и износа разметки |  | 3010.00
51641 | ТОЛЩИНОМЕРЫ УЛЬТРАЗВУКОВЫЕ (от 0 до 300 мм) |  | 4437.25
516410010 | Толщиномеры ультразвуковые | 35, 35DL, 35HP, 35DL-HP, MG2, MG2-XT, MG2-DL, 26MG | 4437.25 | 46559-11
516410020 | Толщиномеры ультразвуковые | БУЛАТ 2 | 4437.25 | 46426-11
516410030 | Толщиномеры ультразвуковые | БУЛАТ 1S | 4437.25 | 46425-11
516410040 | Толщиномеры ультразвуковые | DM5E basic, DM5E, DM5E DL | 4437.25 | 44843-10
516410050 | Толщиномеры ультразвуковые | УТ-111 | 4437.25 | 44173-10
516410060 | Толщиномеры ультразвуковые | Microgage II, Microgage VX, CT-Gage, CT-Gage DL, CT-Gage DL+ | 4437.25 | 42434-09
516410070 | Толщиномеры ультразвуковые | Alphagage, Betagage, B-Gage, Sonagage III, Steelgage II | 4437.25 | 39178-08
516410080 | Толщиномеры ультразвуковые | ТЭМП-УТ1, ТЭМП-УТ2 | 4437.25 | 38230-08
516410090 | Толщиномеры ультразвуковые | УТ-98 "СКАТ", УТ-98 Т "СКАТ" | 4437.25 | 37708-08
516410100 | Толщиномеры ультразвуковые | УДТ-45 | 4437.25 | 37664-08
516410110 | Толщиномеры ультразвуковые специализированные | ИРКОН УТ1608 | 4437.25 | 35840-07
516410120 | Толщиномеры ультразвуковые прецизионные | CL 5 | 4437.25 | 35722-07
516410130 | Толщиномеры ультразвуковые прецизионные | CL 400 | 4437.25 | 35721-07
516410140 | Толщиномеры ультразвуковые | УТС-01-РДМ | 4437.25 | 35226-07
516410150 | Толщиномеры ультразвуковые | УТ-04 ЭМА (Дельта) | 4437.25 | 34082-07
516410160 | Толщиномер ультразвуковой портативный | Sonic 133D | 4437.25 | 32328-06
516410170 | Толщиномеры ультразвуковые | УДТ-40 | 4437.25 | 31416-06
516410180 | Толщиномеры ультразвуковые | ТУЗ-3 | 4437.25 | 31216-06
516410190 | Толщиномеры ультразвуковые | БУЛАТ 5, БУЛАТ 5У, БУЛАТ-5УП | 4437.25 | 30731-05
516410200 | Толщиномеры ультразвуковые | WT-600S | 4437.25 | 30487-05
516410210 | Толщиномеры ультразвуковые | MG2, MG2XT, MG2DL, 26MG, 25, 25DL, 25DL Plus, 25Multi Plus, 25MX Plus, 25HP, 25HP Plus, 25DLHP, 25HPV, 35, 35DL, 35DLHP, 35HP, 37DL Plus | 4437.25 | 29754-05
516410220 | Толщиномеры ультразвуковые | УТ-301 | 4437.25 | 29134-05
516410230 | Толщиномеры ультразвуковые | УТ-10п | 4437.25 | 29048-05
516410240 | Толщиномеры ультразвуковые | ДЭКОТ 16х8 | 4437.25 | 26685-04
516410250 | Толщиномеры ультразвуковые специализированные | УТ-7ТМ | 4437.25 | 24903-03
516410260 | Толщиномеры ультразвуковые | T-Gage IV, T-Gage IV DL, T-Gage IV+, T-Gage IV MM | 4437.25 | 24688-08
516410270 | Толщиномеры ультразвуковые | Microgage II | 4437.25 | 24687-03
516410280 | Толщиномеры ультразвуковые | ТУЗ-2 | 4437.25 | 24011-08
516410290 | Толщиномеры ультразвуковые | А1208 | 4437.25 | 23900-02
516410300 | Толщиномеры ультразвуковые | TT120, TT130, TT300 | 4437.25 | 23756-02
516410310 | Толщиномеры ультразвуковые | УТ-82 | 4437.25 | 23486-02
516410320 | Толщиномеры ультразвуковые | ТАУ, мод. ТАУ326, ТАУ332, ТАУ538, ТАУ53, 8-AUDIO, ТАУ410, ТАУ-410VIDEO | 4437.25 | 21928-08
516410330 | Толщиномеры ультразвуковые | А1207 | 4437.25 | 21702-01
516410340 | Толщиномеры ультразвуковые | Булат-1М | 4437.25 | 21391-08
516410350 | Толщиномеры ультразвуковые | A-Scan-Echometer 1072 | 4437.25 | 21241-01
516410360 | Толщиномеры ультразвуковые | Echometer 1073, Echometer 1074 | 4437.25 | 21240-01
516410370 | Толщиномеры ультразвуковые | DMS 2, DMS 2E, DMS 2TC | 4437.25 | 21036-07
516410380 | Толщиномеры ультразвуковые | УТ-93П | 4437.25 | 10479-03
516410390 | Толщиномеры ультразвуковые | DM 4, DM 4DL, DM 4E | 4437.25 | 15215-07
516410400 | Толщиномеры ультразвуковые специализированные | УТ-80 | 4437.25 | 14917-95
516410410 | Толщиномеры ультразвуковые | ГСП УТ-92 П | 4437.25 | 9169-83
516410420 | Преобразователи ультразвуковые (толщиномеры) | ПРИЗ-Т1 | 4437.25 | 19825-00
516410430 | Толщиномеры ультразвуковые | Взлет УТ | 4437.25 | 18810-05
516410440 | Толщиномеры ультразвуковые | DIO-570 | 4437.25 | 19694-08
516410450 | Толщиномеры ультразвуковые | TT100 | 4437.25 | 19411-00
516410460 | Толщиномеры ультразвуковые | MG2-DL | 4437.25 | 46559-11
516410470 | Коррозионные толщиномеры | MG-2 | 4437.25
516410480 | Толщиномеры ультразвуковые | TT300 | 4437.25 | 23756-02
516410490 | Индикатор неоднородности металла | Детектор НМ | 4437.25
516410500 | Вихретоковый дефектоскоп | ВАНГА | 4437.25
516410510 | Системы диагностики коррозионного состояния трубопроводов АЭС | СДКТ-АЭС | 4437.25 | 42422-09
516410520 | Толщиномеры ультразвуковые | А1208 | 4437.25 | 49605-12
516410530 | Толщиномеры ультразвуковые | А1209 | 4437.25 | 49605-12
516410540 | Толщиномеры ультразвуковые | А1210 | 4437.25 | 49605-12
516410550 | Толщиномеры ультразвуковые | TT110 | 4437.25 | 19411-00
516410560 | Толщиномеры ультразвуковые | ТУЗ-1 | 4437.25 | 18105-99
516410570 | Толщиномеры ультразвуковые | ТУЗ-5 | 4437.25 | 49184-12
516410580 | Толщиномеры электромагнитно-акустические | А1270 | 4437.25 | 31225-11
516410590 | Толщиномеры ультразвуковые | УТ-507 | 4437.25 | 47857-11
516410600 | Установки для поверки толщиномеров покрытий | УПТП | 4437.25 | 7949-80
516410610 | Толщиномеры ультразвуковые | СКАТ-4000 | 4437.25 | 17969-98
516410620 | Толщиномеры ультразвуковые | NOVOTEST УТ-1 | 4437.25
516410630 | Толщиномеры ультразвуковые | CYGNUS 4 | 4437.25
516410640 | Оптические стекломеры | ОС-1 | 4437.25
51661 | УГЛОМЕРЫ С НОНИУСОМ, ОПТИЧЕСКИЕ, МАЯТНИКОВЫЕ |  | 285.00
516610010 | Угломеры с нониусом универсальные | 0420, 0422 | 285.00 | 41511-09
516610020 | Угломеры | У-2 | 285.00 | 4064-74
516610030 | Угломеры | УА-1 | 285.00 | 4078-74
516610040 | Угломеры | УА-2 | 285.00 | 4079-74
516610050 | Угломеры | КИ-13909-ГОСНИТИ | 285.00 | 8354-81
516610060 | Угломеры | КИ-13926 | 285.00 | 10677-86
516610070 | Угломеры | МИКРОТЕХ | 285.00 | 32165-06
516610080 | Угломеры | 187 | 285.00 | 32857-06
516610090 | Угломеры | TESA EAC, ETALON 436 и TESA | 285.00 | 27035-07
516610100 | Угломеры для измерения углов многолезвийного инструмента | 2УРИ | 285.00 | 1334-60
516610110 | Угломеры маркшейдерские | У-60 | 285.00 | 12455-90
516610120 | Угломеры маятниковые | 3-УРИ | 285.00 | 1560-61
516610140 | Угломеры маятниковые | 3 УРИ-Н | 285.00 | 31677-06
516610150 | Угломеры маятниковые | 3УРИ-М | 285.00 | 1560-07
516610160 | Угломеры-квадранты | УК-2 | 285.00 | 6501-78
516610170 | Угломеры оптические | УО-2 | 285.00 | 228-68
516610180 | Угломеры оптические |  | 285.00 | 10061-85
516610190 | Угломеры оптические | УО | 285.00 | 228-49
516610200 | Угломеры с нониусами | УМ, мод. 2УМ, 5УМ | 285.00 | 317-00
516610210 | Угломеры с нониусом | УН Мод-127 | 285.00 | 957-54
516610220 | Угломеры с нониусом | 1005 | 285.00 | 957-90
516610230 | Угломеры с нониусом | 4 | 285.00 | 2437-03
516610240 | Угломеры с нониусом | 1, мод. 1-2, 1-5 | 285.00 | 317-05
516610250 | Угломеры с нониусом | 4УМ | 285.00 | 2437-98
516610260 | Угломеры с нониусом | 2 | 285.00 | 957-01
516610270 | Угломеры с нониусом | Micron | 285.00 | 32515-06
516610280 | Угломеры с нониусом | УН-2, УН-3 | 285.00 | 37292-08
516610290 | Угломеры цифровые | S239 200/300/500 | 285.00 | 26108-03
516610300 | Угломеры транспортные | УТ | 285.00 | 317-49
516610310 | Угломеры с цифровым отсчетом | 425 | 285.00 | 35268-07
516610320 | Угломеры с отсчетом по нониусу |  | 285.00 | 34884-07
516610330 | Определитель угла поворота | ОУ-1 | 285.00
516610340 | Угломеры универсальные | MarTool 106 UF, MarTool 106 ES | 285.00 | 50394-12
51671 | ТАХЕОМЕТРЫ ЭЛЕКТРОННЫЕ |  | 5672.00
516710010 | Тахеометры электронные | Sokkia SET230RK, SET230RK3, SET330RK, SET330RK3, SET530R, SET530RK, SET530R3, SET530RK3, SET630RK, SET630R | 5672.00 | 39435-08
516710020 | Тахеометры электронные | Sokkia SET1X, SET2X, SET3X, SET5X | 5672.00 | 39434-08
516710030 | Тахеометры электронные | Sokkia SET220, SET220K, SET320, SET320K, SET520, SET520K, SET620, SET620K | 5672.00 | 39433-08
516710040 | Тахеометры электронные | Sokkia SRX1, SRX2, SRX3, SRX5 | 5672.00 | 39436-08
516710050 | Тахеометры электронные | Sokkia NET05, NET1 | 5672.00 | 39437-08
516710060 | Тахеометры электронные | SET1130R3, SET2130R3, SET3130R3, SET4130R3 | 5672.00 | 27841-04
516710070 | Тахеометры электронные | Nikon DTM-362 | 5672.00 | 30852-05
516710080 | Тахеометры электронные | 2Та5 | 5672.00 | 15094-96
516710090 | Тахеометры электронные | GPT-3000/N/LN (GPT-3002/N/LN, GPT-3003/N/LN, GPT-3005/N/LN, GPT-3007/N/LN) | 5672.00 | 26845-05
516710100 | Тахеометры электронные | TC1201, TC1202, TC1203, TC1205 | 5672.00 | 27977-04
516710110 | Тахеометры электронные | NTS-325, NTS-355 | 5672.00 | 32305-06
516710120 | Тахеометры электронные | GTS-230/N (GTS-233/N, GTS-235/N, GTS-236/N, GTS-239/N) | 5672.00 | 21522-05
516710130 | Тахеометры электронные | Trimble S6 | 5672.00 | 33883-07
516710140 | Тахеометры электронные | NET1200 | 5672.00 | 29652-05
516710150 | Тахеометры электронные | OTS632, RTS635 | 5672.00 | 29721-05
516710160 | Тахеометры электронные | Recota | 5672.00 | 9201-83
516710170 | Тахеометры электронные | R-322N, R-325N, R-315N, R-326 | 5672.00 | 27842-04
516710180 | Тахеометры электронные | R-300 (R-322N, R-325N, R-315N, R-326), серии R-300X (R-322NX, R-323NX, R-325NX, R-325EX, R-315NX, R-326EX) | 5672.00 | 27842-05
516710190 | Тахеометры электронные | Trimble TS525 | 5672.00 | 40284-08
516710200 | Тахеометры электронные | Nikon NPR-332, Nikon NPR-352, Nikon NPR-352W, Nikon NPR-362 | 5672.00 | 39639-08
516710210 | Тахеометры электронные | Trimble M3 | 5672.00 | 32192-06
516710220 | Тахеометры электронные | SET300 | 5672.00 | 21983-01
516710230 | Тахеометры электронные | TCRA1201, TCRA1202, TCRA1203, TCRA1205 | 5672.00 | 27979-04
516710240 | Тахеометры электронные | 220 (SET2220, SET3220, SET4220) | 5672.00 | 24919-03
516710250 | Тахеометры электронные | GPT-3102N | 5672.00 | 38313-08
516710260 | Тахеометры электронные | TCA1201, TCA1202, TCA1203, TCA1205 | 5672.00 | 27982-04
516710270 | Тахеометры электронные | Trimble 3300DR (Trimble 3303DR, Trimble 3305DR) | 5672.00 | 26466-04
516710280 | Тахеометры электронные | GPT-9001A, GPT-9003A, GPT-9005A | 5672.00 | 36345-07
516710290 | Тахеометры электронные | TCRP1201, TCRP1202, TCRP1203, TCRP1205 | 5672.00 | 27980-04
516710300 | Тахеометры электронные | SET3000/SET3010/SET3100/SET3110 | 5672.00 | 16594-00
516710310 | Тахеометры электронные | GTS-212, GTS-213 | 5672.00 | 20426-00
516710320 | Тахеометры электронные | TCR1105/TCRA1105 | 5672.00 | 19550-00
516710330 | Тахеометры электронные | TCP1201, TCP1202, TCP1203, TCP1205 | 5672.00 | 27981-04
516710340 | Тахеометры электронные | Trimble 3602/3602DR, Trimble 3603/3603DR, Trimble 3605/3605DR | 5672.00 | 23168-02
516710350 | Тахеометры электронные | TCR1201, TCR1202, TCR1203, TCR1205 | 5672.00 | 27978-04
516710360 | Тахеометры электронные | GTS-751, GTS-752, GTS-753, GTS-755 | 5672.00 | 36346-07
516710370 | Тахеометры электронные | TCR 802 power, TCR 803 power, TCR 805 power | 5672.00 | 30832-05
516710380 | Тахеометры электронные | Trimble 5603. Старое обозначение Geodimeter | 5672.00 | 16353-97
516710390 | Тахеометры электронные | TC1102/TCM1102/TCA1102 | 5672.00 | 19549-00
516710400 | Тахеометры электронные | 2Та5, 3Та5, 3Та5Р | 5672.00 | 15094-08
516710410 | Тахеометры электронные | Nikon NPL-522 | 5672.00 | 34767-07
516710420 | Тахеометры электронные | Nikon NPL-632 | 5672.00 | 34768-07
516710430 | Тахеометры электронные | 4Та5, 4Та5Н | 5672.00 | 26018-05
516710440 | Тахеометры электронные | TCR307 | 5672.00 | 19554-00
516710450 | Тахеометры электронные | TC305 | 5672.00 | 19555-00
516710460 | Тахеометры электронные | 2Та5, 3Та5 | 5672.00 | 15094-98
516710470 | Тахеометры электронные | Trimble TS515 | 5672.00 | 34771-07
516710480 | Тахеометры электронные | 3600 (Trimble 3601DR, 3602DR, 3603DR/3603DR Arctic, 3605DR/3605DR Arctic) | 5672.00 | 38253-08
516710490 | Тахеометры электронные | Trimble 5605. (Старое обозначение "Geodimeter 608M/608S") | 5672.00 | 19135-00
516710500 | Тахеометры электронные | SET 600 | 5672.00 | 19366-00
516710510 | Тахеометры электронные | TCR1102/TCRA1102 | 5672.00 | 19548-00
516710520 | Тахеометры электронные | TPS1200+ мод. TC, TCR, TCRM, TCA, TCP, TCRA, TCRP | 5672.00 | 38064-08
516710530 | Тахеометры электронные | TCR305 | 5672.00 | 19556-00
516710540 | Тахеометры электронные | серии GTS-720 (GTS-721, GTS-722, GTS-723, GTS-725) | 5672.00 | 27306-04
516710550 | Тахеометры электронные | 2Та5, 3Та5, 3Та5Р | 5672.00 | 15094-03
516710560 | Тахеометры электронные | TDM5005/TDA5005 | 5672.00 | 19547-00
516710570 | Тахеометры электронные | TC 2003, TCA 2003 | 5672.00 | 30834-05
516710580 | Тахеометры электронные | TC 403, TC 405, TC 407 | 5672.00 | 25137-03
516710590 | Тахеометры электронные | GPT-6000/C (GPT-6001/C, GPT-6002/C, GPT-6003/C, GPT-6005/C) | 5672.00 | 24915-03
516710600 | Тахеометры электронные | GTS-802A | 5672.00 | 23000-02
516710610 | Тахеометры электронные | GTS-712, GTS-713 | 5672.00 | 20428-00
516710620 | Тахеометры электронные | DTM-520 | 5672.00 | 18811-99
516710630 | Тахеометры электронные | Trimble 3303. Старое обозначение "Elta R45" | 5672.00 | 17231-98
516710640 | Тахеометры электронные | Та20 | 5672.00 | 14664-95
516710650 | Тахеометры электронные | GPT-7501, GPT-7502, GPT-7503, GPT-7505 | 5672.00 | 36343-07
516710660 | Тахеометры электронные | Nikon DTM-652 | 5672.00 | 34769-07
516710670 | Тахеометры электронные | TC705 | 5672.00 | 19553-00
516710680 | Тахеометры электронные | Nikon DTM-521, Nikon DTM-531, Nikon DTM-551 | 5672.00 | 23491-02
516710690 | Тахеометры электронные | GTS-220 | 5672.00 | 21522-01
516710700 | Тахеометры электронные | GTS-220/230 | 5672.00 | 21522-03
516710710 | Тахеометры электронные | SET4000/SET4010/SET4100/SET4110 | 5672.00 | 16595-00
516710720 | Тахеометры электронные | 030R3 (SET1030R3, SET-2030R3, SET-3030R3) | 5672.00 | 26846-04
516710730 | Тахеометры электронные | Trimble 5600DR (Trimble 5603DR, Trimble 5605DR) | 5672.00 | 26467-04
516710740 | Тахеометры электронные | SET1000/SET1010 | 5672.00 | 16592-00
516710750 | Тахеометры электронные | Spectra Precision Focus 4 | 5672.00 | 34770-07
516710760 | Тахеометры электронные | Trimble S8 | 5672.00 | 38974-08
516710770 | Тахеометры электронные | 4Та5 | 5672.00 | 26018-03
516710780 | Тахеометры электронные | GPT-3000 (GPT-3002, GPT-3003, GPT-3005, GPT-3007) | 5672.00 | 26845-04
516710790 | Тахеометры электронные | V-225N, V-227N | 5672.00 | 38311-08
516710800 | Тахеометры электронные | W-822NX, W-823NX, W-825NX | 5672.00 | 38312-08
516710810 | Тахеометры электронные | GPT-3103N | 5672.00 | 38313-08
516710820 | Тахеометры электронные | GPT-3105N | 5672.00 | 38313-08
516710830 | Тахеометры электронные | 5Та5 | 5672.00 | 37768-08
516710840 | Тахеометры электронные | GTS-102N, GTS-105N | 5672.00 | 36225-07
516710850 | Тахеометры электронные | GTS-901A, GTS-903A, GTS-905A | 5672.00 | 36344-07
516710870 | Тахеометры электронные | Sokkia SET330RK | 5672.00 | 39435-08
516710880 | Тахеометры электронные | Sokkia SET330RK3 | 5672.00 | 39435-08
516710890 | Тахеометры электронные | Sokkia SET530R | 5672.00 | 39435-08
516710900 | Тахеометры электронные | Sokkia SET530RK | 5672.00 | 39435-08
516710910 | Тахеометры электронные | Sokkia SET530R3 | 5672.00 | 39435-08
516710920 | Тахеометры электронные | Sokkia SET530RK3 | 5672.00 | 39435-08
516710930 | Тахеометры электронные | Sokkia SET630RK | 5672.00 | 39435-08
516710940 | Тахеометры электронные | Sokkia SET630R | 5672.00 | 39435-08
516710950 | Тахеометры электронные | GPT-2000 (GPT-2005, GPT-2006) | 5672.00 | 24916-03
516710960 | Тахеометры электронные | 10 (SET210, SET310, SET510/L, SET610) | 5672.00 | 24917-03
516710970 | Тахеометры электронные | 120 (SET1120, SET2120, SET3120, SET4120) | 5672.00 | 24918-03
516710980 | Тахеометры электронные | Nikon NPL-350 | 5672.00 | 22271-01
516710990 | Тахеометры электронные | Nikon DTM-350, Nikon DTM-330 | 5672.00 | 22272-01
516711000 | Тахеометры электронные | GTS-600/AF | 5672.00 | 21521-01
516711010 | Тахеометры электронные | GPT-1002, GPT-1003, GPT-1004 | 5672.00 | 20425-00
516711020 | Тахеометры электронные | GTS-312, GTS-313 | 5672.00 | 20427-00
516711030 | Тахеометры электронные | SET 500 | 5672.00 | 19367-00
516711040 | Тахеометры электронные | TDM5005, TDA5005 | 5672.00 | 19547-05
516711050 | Тахеометры электронные | TC1105/TCM1105/TCA1105 | 5672.00 | 19551-00
516711060 | Тахеометры электронные | TCR705 | 5672.00 | 19552-00
516711070 | Тахеометры электронные | TC307 | 5672.00 | 19557-00
516711080 | Тахеометры электронные | SET2000/SET2010/SET2100/SET2110 | 5672.00 | 16593-00
516711090 | Тахеометры электронные | Trimble 3305. Старое обозначение "Elta R50/R55" | 5672.00 | 17230-98
516711100 | Тахеометры электронные | ТС600 Е | 5672.00 | 16205-97
516711110 | Тахеометры электронные | Nikon DTM-332, Nikon DTM-352, Nikon DTM-352W | 5672.00 | 25018-03
516711120 | Тахеометры электронные | Nikon DTM-522, Nikon DTM-532, Nikon DTM-552 | 5672.00 | 25016-03
516711130 | Тахеометры электронные | Nikon NPL-332, Nikon NPL-352 | 5672.00 | 25017-03
516711140 | Тахеометры электронные | SET4000/SET4100 (серия Powerset) | 5672.00 | 16595-97
516711150 | Тахеометры электронные | SET1000 (серия POWERSET) | 5672.00 | 16592-97
516711160 | Тахеометры электронные | SET3000/SET3100 (серия Powerset) | 5672.00 | 16594-97
516711170 | Тахеометры электронные | TC 1800, TCA 1800, TCM 1800 | 5672.00 | 15340-96
516711180 | Тахеометры электронные | SET 5E | 5672.00 | 14910-95
516711190 | Тахеометры электронные | Rec Elta RL-S | 5672.00 | 17229-98
516711200 | Тахеометры электронные | Elta S10 | 5672.00 | 17233-98
516711210 | Тахеометры электронные | GTS-211D | 5672.00 | 16355-97
516711220 | Тахеометры электронные | DTM-300 | 5672.00 | 15606-96
516711230 | Тахеометры электронные | Rec Elta 15/15C | 5672.00 | 17236-98
516711240 | Тахеометры электронные | GEODOLITE 504/506 | 5672.00 | 14936-95
516711250 | Тахеометры электронные | DTM-720 | 5672.00 | 16599-97
516711260 | Тахеометры электронные | GTS-702 | 5672.00 | 16354-97
516711270 | Тахеометры электронные | DTM-410 | 5672.00 | 16598-97
516711280 | Тахеометры электронные | TC805/TC805 L | 5672.00 | 16249-97
516711290 | Тахеометры электронные | TC 1100, TCA 1100, TCM 1100 | 5672.00 | 15339-96
516711310 | Тахеометры электронные | Trimble 5603. Старое обозначение Geodimeter 610M/610S | 5672.00 | 16353-97
516711320 | Тахеометры электронные | SET2000/SET2100 (серия Powerset) | 5672.00 | 16593-97
516711330 | Тахеометры электронные | Elta S20 | 5672.00 | 17234-98
516711340 | Тахеометры электронные | Rec Elta 13/13C | 5672.00 | 17235-98
516711350 | Тахеометры электронные | TC605/TC605 L | 5672.00 | 16248-97
516711360 | Тахеометры электронные | TC905/TC905 L | 5672.00 | 16250-97
516711370 | Тахеометры электронные | SET5F/SET5W | 5672.00 | 16596-97
516711380 | Тахеометры электронные | SET6F | 5672.00 | 16597-97
516711390 | Тахеометры электронные | TC 800 | 5672.00 | 15338-96
516711400 | Тахеометры электронные | TC 600 | 5672.00 | 15341-96
516711410 | Тахеометры электронные | SET3000 (серия POWERSET) | 5672.00 | 15460-96
516711420 | Тахеометры электронные | SET 6E | 5672.00 | 14911-95
516711430 | Тахеометры электронные | C-100 | 5672.00 | 15607-96
516711450 | Тахеометры электронные | STONEX STS | 5672.00 | 41289-09
516711460 | Тахеометры электронные | GeoMax ZTS600, GeoMax ZTS600SR, GeoMax ZTS600LR | 5672.00 | 41770-09
516711470 | Тахеометры электронные | Nikon DTM-332, Nikon DTM-352 | 5672.00 | 25018-09
516711480 | Тахеометры электронные | Leica TS30, Leica TM30 | 5672.00 | 40890-09
516711490 | Тахеометры электронные | Trimble S8 | 5672.00 | 38974-09
516711500 | Тахеометры электронные | Spectra Precision Focus 4W | 5672.00 | 40866-09
516711510 | Тахеометры электронные | Leica Builder 100, Leica Builder 200, Leica Builder 300 | 5672.00 | 40891-09
516711520 | Тахеометры электронные | Trimble SPS710, Trimble SPS930 | 5672.00 | 40976-09
516711530 | Тахеометры электронные | Leica FlexLine TS02 | 5672.00 | 40843-09
516711540 | Тахеометры электронные | Trimble TS635 | 5672.00 | 43591-10
516711550 | Тахеометры электронные | Nikon Nivo 1.C, Nikon Nivo 2.C, Nikon Nivo 2.M, Nikon Nivo 3.C, Nikon Nivo 3.M, Nikon Nivo 5.C, Nikon Nivo 5.M, Nikon Nivo 5.MW | 5672.00 | 43616-10
516711560 | Тахеометры электронные | Spectra Precision Focus 8 2 | 5672.00 | 43615-10
516711570 | Тахеометры электронные | TOPCON IS-201, TOPCON IS-203, TOPCON IS-205 | 5672.00 | 43884-10
516711580 | Тахеометры электронные | Leica TCR Arctic | 5672.00 | 43897-10
516711590 | Тахеометры электронные | NTS-362R, NTS-365R | 5672.00 | 44038-10
516711600 | Тахеометры электронные | Leica Builder 100, Leica Builder 200, Leica Builder 300, Leica Builder 400, Leica Builder 500 | 5672.00 | 43895-10
516711610 | Тахеометры электронные | Trimble S3 2" DR, Trimble S3 5" DR | 5672.00 | 46125-10
516711620 | Тахеометры электронные | Trimble M3 3"DR, Trimble M3 5"DR | 5672.00 | 44274-10
516711630 | Тахеометры электронные | CST/berger CST-302R, CST/berger CST-305R | 5672.00 | 44549-10
516711640 | Тахеометры электронные | SOKKIA TOPCON SET 250RX, SET 250RX-L, SET 350RX, SET 550RX, SET 550RX-L, SET 650RX | 5672.00 | 44571-10
516711650 | Тахеометры электронные | Trimble M3 DR 2", Trimble M3 DR 3", Trimble M3 DR 5" | 5672.00 | 46124-10
516711660 | Тахеометры электронные | GeoMax ZOOM 20, GeoMax ZOOM 30 | 5672.00 | 45232-10
516711670 | Тахеометры электронные | Trimble 5601 | 5672.00 | 44483-10
516711680 | Тахеометры электронные | Leica TS11 | 5672.00 | 46980-11
516711690 | Тахеометры электронные | Leica TS15 | 5672.00 | 46981-11
516711700 | Тахеометры электронные | NET05X | 5672.00 | 47481-11
516711710 | Тахеометры электронные сканирующие | Trimble VX | 5672.00 | 39036-08
516711720 | Тахеометры | Дальта 010В | 5672.00 | 10116-85
516711730 | Тахеометры | ТА3М | 5672.00 | 11779-89
516711740 | Тахеометры | ТВ | 5672.00 | 2677-70
516711750 | Тахеометры номограммные | Тан | 5672.00 | 9120-89
516711760 | Тахеометры | GEODIMETR 510A | 5672.00 | 14937-95
516711770 | Тахеометры электронные | Spectra Precision Focus 6 2 | 5672.00 | 43615-10
516711780 | Тахеометры электронные | Spectra Precision Focus 8 5 | 5672.00 | 43615-10
516711790 | Тахеометры электронные | Spectra Precision Focus 6 5 | 5672.00 | 43615-10
516711800 | Тахеометры электронные | Spectra Precision Focus 6W | 5672.00 | 43615-10
516711810 | Тахеометры электронные | Spectra Precision Focus 10 | 5672.00 | 38975-08
516711820 | Тахеометры электронные | Spectra Precision Focus 5 | 5672.00 | 38977-08
516711830 | Тахеометры электронные | GPT-3107N | 5672.00 | 38313-08
516711840 | Тахеометры электронные | Leica FlexLine TS06 | 5672.00 | 40843-09
516711850 | Тахеометры электронные | Leica FlexLine TS09 | 5672.00 | 40843-09
516711860 | Тахеометры электронные | Spectra Precision Focus 4 | 5672.00 | 34770-08
516711870 | Тахеометры электронные | TC 802 , TC 803 , TC 805 | 5672.00 | 30833-05
516711880 | Тахеометры электронные | Nikon NPL-362 | 5672.00 | 30853-05
516711890 | Тахеометры электронные | TCRM1201, TCRM1202, TCRM1203, TCRM1205 | 5672.00 | 27983-04
516711900 | Тахеометры электронные | GPT-7001, GPT-7002, GPT-7003, GPT-7005 | 5672.00 | 28442-04
516711910 | Тахеометры электронные | TC 702, TC 703 | 5672.00 | 25134-03
516711920 | Тахеометры электронные | TCR 403, TCR 405, TCR 407 | 5672.00 | 25135-03
516711930 | Тахеометры электронные | TCRA 702, TCRA 703 | 5672.00 | 25136-03
516711940 | Тахеометры электронные | 30R (SET230R, SET330R, SET530R, SET630R) | 5672.00 | 25142-03
516711950 | Тахеометры электронные | Leica FlexLine TS02, Leica FlexLine TS06, Leica FlexLine TS09 | 5672.00 | 40843-09
516711960 | Тахеометры электронные | Leica FlexLine TS02 plus, Leica FlexLine TS06 plus, Leica FlexLine TS09 plus | 5672.00 | 48547-11
516711970 | Тахеометры электронные | FX | 5672.00 | 49708-12
516711980 | Тахеометры электронные | ES, OS | 5672.00 | 49709-12
516711990 | Тахеометры электронные | CX | 5672.00 | 49708-12
516712000 | Тахеометры электронные | GeoMax Zipp10 | 5672.00 | 52263-12
516712010 | Тахеометр | Leica Builder 505 | 5672.00
516712020 | Тахеометры электронные | SX | 5672.00 | 52596-13
516712030 | Тахеометры электронные | PS | 5672.00 | 52596-13
516712040 | Тахеометры электронные | Leica MS50, Leica TS50 I, Leica TM50 1", Leica TM50 0,5", Leica TM50 I 1", Leica TM50 I 0,5" | 5672.00 | 56482-14
516712050 | Тахеометры электронные | Nikon NPL-322+ | 5672.00 | 61916-15
51681 | УГОЛЬНИКИ ПОВЕРОЧНЫЕ ЭТАЛОННЫЕ | УЛ | 784.00
516810010 | Угольники поверочные 90° с широким основанием из твердокаменных пород (эталонные) | УШТК-250, УШТК-400, УШТК-630, УШТК-1000 | 784.00 | 12367-90
516810020 | Угольники 250*160, 400*250, 630*400, 1000*630 1-го и 2-го классов точности (эталонные) | УШ | 784.00 | 666-54
516810030 | Угольники столярные (эталонные) | УСИ.000, УСИ.000-01 | 784.00 | 13775-93
516810040 | Угольники поверочные брусковые из твердокаменных пород (эталонные) | УБТК | 784.00 | 12359-90
516810050 | Угольники поверочные 90° из твердокаменных пород 0 и 1 классов (эталонные) | УШТК-400/60 | 784.00 | 7501-79
516810060 | Угольники поверочные 90° лекальные плоские 1-го и 2-го классов точности (старое наименование Угольники поверочные 0-го и 1-го классов) (эталонные) | УЛП | 784.00 | 5746-76
516810070 | Угольники поверочные 90° (эталонные) | УП | 784.00 | 26837-04
516810080 | Угольники поверочные 90° слесарные плоские 1-го и 2-го классов точности (старое наименование Угольники поверочные 1-го и 2-го классов) (эталонные) | УП | 784.00 | 5747-76
516810090 | Угольники поверочные 90° с широким основанием из твердокаменных пород (эталонные) | УШТК | 784.00 | 12367-05
516810130 | Угольники поверочные 90° слесарные с широким основанием (эталонные) | УШ | 784.00 | 666-00
516810140 | Угольники поверочные 90° с широким основанием из твердокаменных пород (эталонные) | УШ.ТК | 784.00 | 12367-00
516810160 | Угольники поверочные с узким и широким плоским основанием (эталонные) | Micron | 784.00 | 43302-09
516810170 | Угольники поверочные 90° (эталонные) | УШ | 784.00 | 666-10
51691 | УГОЛЬНИКИ ПОВЕРОЧНЫЕ ЦИЛИНДРИЧЕСКИЕ УЛЦ |  | 3061.00
516910010 | Угольники | УЦЛ | 3061.00 | 666-51
516910020 | Приборы для измерений отклонений от прямолинейности, перпендикулярности и параллельности | ETALON RA, мод. ED3 300, ED3 500, ED3 700 | 3061.00 | 26996-04
516910030 | Угольники поверочные | УЛЦ-160 | 3061.00 | 53696-13
516910040 | Угольники поверочные | УЛЦ-250 | 3061.00 | 53696-13
516910050 | Угольники поверочные | УЛЦ-400 | 3061.00 | 53696-13
516910060 | Угольники поверочные | УЛЦ-630 | 3061.00 | 53696-13
516910070 | Угольники поверочные | УЛЦ-1000 | 3061.00 | 53696-13
51701 | УРОВНИ МИКРОМЕТРИЧЕСКИЕ ОТ 2 ДО 20 СЕК. |  | 848.00
517010010 | Уровни с микрометрической подачей | В-112 | 848.00 | 1863-63
517010020 | Уровни с микрометрической подачей ампулы | 120 | 848.00 | 965-83
517010030 | Уровни с микрометрической подачей ампулы | 110 | 848.00 | 1863-85
517010050 | Уровни с микрометрической подачей ампулы с ценой деления 0,01 мм/м | 1 | 848.00 | 1863-05
517010070 | Аппаратура пластового наклономера | НИД-1 | 848.00 | 9824-85
51711 | УРОВНИ ЭЛЕКТРОННЫЕ |  | 2874.00
517110010 | Уровни электронные | Микрад | 2874.00 | 10084-85
517110020 | Уровни электронные | LEVELTRONIC NT, CLINOTRONIC PLUS, CLINO 2000, MINILEVEL NT, BlueLEVEL | 2874.00 | 35557-07
517110030 | Уровни электронные | Talyvel 5 | 2874.00 | 20670-06
517110040 | Уровни электронные | 128 | 2874.00 | 9058-83
517110050 | Уровни электронные |  | 2874.00 | 10962-87
517110060 | Уровни электронные | Talyvel 4 | 2874.00 | 20670-00
517110070 | Уровни электронные | М-050 | 2874.00 | 40611-09
517110080 | Уровни электронные | TESA ClinoBEVEL, TESA MICROBEVEL, TESA NIVELTRONIC | 2874.00 | 26747-04
517110090 | Измеритель наклона | ИН-01 | 2874.00
517110110 | Уровень-угломер электронный | S Digit Mini | 2874.00 | 38533-08
51721 | УРОВНИ РАМНЫЕ, БРУСКОВЫЕ И СТРОИТЕЛЬНЫЕ |  | 496.00
517210010 | Уровни брусковые | 100-0,15 мод. 118-4 | 496.00 | 2050-89
517210020 | Уровни строительные | УС1, УС-1-300 | 496.00 | 2786-71
517210030 | Уровни строительные | УС2-500 | 496.00 | 2954-72
517210040 | Уровни строительные | УС2-11 | 496.00 | 7029-79
517210050 | Уровни-угломеры бытовые | УУБ-230 | 496.00 | 9300-83
517210060 | Уровни брусковые | 118 | 496.00 | 9095-89
517210070 | Уровни рамные и брусковые |  | 496.00 | 36894-08
517210080 | Уровни рамные | 111 | 496.00 | 1763-63
517210090 | Уровни брусковые и рамные | 960 | 496.00 | 32855-06
517210100 | Уровни рамные | 122 | 496.00 | 9481-84
517210110 | Уровни строительные | УС 5-1-11 | 496.00 | 8565-81
517210120 | Уровни строительные | УС5-2-11 | 496.00 | 8793-82
517210150 | Уровни рамные и брусковые |  | 496.00 | 40424-09
517210160 | Уровни рамные | 556 | 496.00 | 39823-08
517210180 | Уровни брусковые | 230112, 230122, 230132, 230141, 230142 | 496.00 | 9095-91
517210190 | Уровни рамные | 230212, 230222, 230232, 230242 | 496.00 | 9481-91
517210200 | Уровни брусковые | Holex мод. 469400 | 496.00 | 38315-08
517210210 | Уровни брусковые | Holex мод. 468800 | 496.00 | 38316-08
517210220 | Уровни брусковые и рамные | Micron | 496.00 | 32514-06
517210230 | Уровни рамные | 200-0,02 | 496.00 | 9481-02
517210240 | Уровни брусковые и рамные |  | 496.00 | 33071-06
517210260 | Уровни брусковые | Holex мод. 468805 | 496.00 | 38317-08
517210270 | Уровни рамные | Holex мод. 469205 | 496.00 | 38318-08
517210280 | Уровни рамные и брусковые |  | 496.00 | 41516-09
517210290 | Уровни брусковые | 0550, 0551 | 496.00 | 41586-09
51741 | ШАБЛОНЫ РЕЗЬБОВЫЕ (1 ШТ.) |  | 86.00
51751 | ШАБЛОНЫ РАДИУСНЫЕ (1 ШТ.) |  | 86.00
51761 | ШАБЛОНЫ ПУТЕВЫЕ |  | 744.00
517610010 | Штангенциркули путевые | ПШВ | 744.00 | 9822-85
517610020 | Шаблоны универсальные | 316 | 744.00 | 56548-14
517610030 | Шаблоны проходные двухсторонние | ШПД-17Б | 744.00
517610040 | Приборы универсальные | Multimar 844 T | 744.00 | 33834-13
51771 | ШАБЛОНЫ ОТ МАШИНЫ ФОТОЭЛЕКТРОННОЙ |  | 754.00
51781 | ШАБЛОНЫ КОЖЕМЕРНЫЕ |  | 564.00
51791 | ШТАНГЕНЦИРКУЛИ ДО 200 ММ |  | 132.00
517910010 | Штангенциркули | MarCal 18 | 132.00 | 45958-10
517910020 | Штангенциркули | MarCal 16 | 132.00 | 45570-10
517910030 | Штангенциркули с отсчетом по круговой шкале | Primat | 132.00 | 45396-10
517910040 | Штангенциркули с отсчетом по нониусу | Primat | 132.00 | 45395-10
517910050 | Штангенциркули односторонние с отсчетом по нониусу | Primat | 132.00 | 45394-10
517910060 | Штангенциркули двухсторонние с отсчетом по нониусу | Primat | 132.00 | 45393-10
517910070 | Штангенциркули | TESA ССМА | 132.00 | 44277-10
517910080 | Штангенциркули | ETALON 125 | 132.00 | 44277-10
517910090 | Штангенциркули | Garant | 132.00 | 44036-10
517910100 | Штангенциркули цифровые | Holex | 132.00 | 44035-10
517910110 | Штангенциркули двусторонние с глубиномером | Micron | 132.00 | 43761-10
517910140 | Штангенциркули цифровые (до 200 мм) | S_Cal | 132.00 | 43168-09
517910150 | Штангенциркули специальные | 258 | 132.00 | 41477-09
517910160 | Штангенциркули с цифровым отсчетом | DIGI-MET | 132.00 | 41468-09
517910180 | Штангенциркули с отсчетом по нониусу | 343 | 132.00 | 39789-08
517910190 | Штангенциркули цифровые | 711 | 132.00 | 38823-08
517910200 | Штангенциркули | ШЦ | 132.00 | 38366-08
517910220 | Штангенциркули нониусные с глубиномером (до 200 мм) | ROCH | 132.00 | 36601-07
517910230 | Штангенциркули нониусные с глубиномером | ETALON | 132.00 | 36601-07
517910240 | Штангенциркули нониусные с глубиномером | TESA | 132.00 | 36601-07
517910250 | Штангенциркули цифровые с глубиномером (до 200 мм) | TESA | 132.00 | 36600-07
517910260 | Штангенциркули двусторонние с глубиномером и цифровым отсчетным устройством (до 200 мм) | CDC | 132.00 | 36465-07
517910270 | Штангенциркули двусторонние с отсчетом по нониусу с глубиномером | C06/A | 132.00 | 36464-07
517910280 | Штангенциркули с цифровой индикацией двусторонние с глубиномером | ШЦЦ-I | 132.00 | 36462-07
517910310 | Штангенциркули с цифровым отсчетом | TESA INTERAPID Light | 132.00 | 36217-07
517910320 | Штангенциркули электронные | ШЦЦ-II-200 | 132.00 | 36680-08
517910330 | ШТАНГЕНЦИРКУЛИ | ШЦК* | 132.00
517910340 | Штангенциркули (до 200 мм) | ШЦЦС | 132.00 | 35795-07
517910350 | Штангенциркули с цифровым отсчетом | 16 EXV | 132.00 | 35377-07
517910360 | Штангенциркули с отсчетом по круговой шкале | 0217, 0218 | 132.00 | 34169-07
517910370 | Штангенциркули с цифровым отсчетом | DIGI-MET | 132.00 | 41467-09
517910380 | Штангенциркули универсальные | Varimeter 25 ES | 132.00 | 33822-07
517910390 | Штангенциркули с отсчетом по нониусу (до 200 мм) | ШЦ | 132.00 | 33746-07
517910400 | Штангенциркули с цифровым отсчетным устройством (до 200 мм) | ШЦЦ | 132.00 | 33745-07
517910410 | Штангенциркули с отсчетом по нониусу | 230 | 132.00 | 34140-07
517910420 | Штангенциркули с отсчетом по нониусу | 184 | 132.00 | 34139-07
517910430 | Штангенциркули с отсчетом по круговой шкале | 16 U | 132.00 | 33387-06
517910440 | Штангенциркули с отсчетом по нониусу | 16GN | 132.00 | 33316-06
517910450 | Штангенциркули с отсчетом по нониусу | 18DN | 132.00 | 33316-06
517910460 | Штангенциркули (до 200 мм) | VOGEL | 132.00 | 32664-08
517910470 | Штангенциркули | ШЦЦ | 132.00 | 32368-06
517910480 | Штангенциркули (до 200 мм) | МИКРОТЕХ | 132.00 | 32164-06
517910490 | Штангенциркули (до 200 мм) | ШЦК | 132.00 | 32108-07
517910500 | Штангенциркули с цифровым отсчетом | 18ЕХР | 132.00 | 33318-06
517910510 | Штангенциркули с круговой шкалой | 505 | 132.00 | 32061-06
517910520 | Штангенциркули электронные | Garant | 132.00 | 31215-06
517910530 | Штангенциркули с ценой деления 0,05 мм | ШЦ-II | 132.00 | 31063-06
517910540 | Штангенциркули | Holex | 132.00 | 31008-06
517910550 | Штангенциркули | 160 | 132.00 | 30891-05
517910560 | Штангенциркули для измерений пазов (до 200 мм) | ETALON / ROCH | 132.00 | 30452-05
517910570 | Штангенциркули цифровые | 500 | 132.00 | 30380-05
517910580 | Штангенциркули (до 200 мм) | SOMET | 132.00 | 28200-04
517910590 | Штангенциркули цифровые | RD | 132.00 | 28048-04
517910600 | Штангенциркули с цифровым отсчетным устройством | ШЦЦ-1-150-0,01 | 132.00 | 26938-04
517910610 | Штангенциркули | S235 150/200 | 132.00 | 26107-03
517910620 | Штангенциркули | ШЦ-I | 132.00 | 41093-09
517910630 | Штангенциркули | ШЦЦ-1 | 132.00 | 24156-02
517910640 | Штангенциркули | ШЦК-1 | 132.00 | 24156-02
517910650 | Штангенциркули | ШЦ-II | 132.00 | 24156-02
517910660 | Штангенциркули | ШЦЦ-II | 132.00 | 24156-02
517910670 | Штангенциркули | ШЦ-III | 132.00 | 24156-02
517910680 | Штангенциркули | ШЦЦ-III | 132.00 | 24156-02
517910690 | Штангенциркули | ШЦЦС-115 | 132.00 | 24156-02
517910700 | Штангенциркули | ШЦЦС-116 | 132.00 | 24156-02
517910710 | Штангенциркули | ШЦЦС-123 | 132.00 | 24156-02
517910720 | Штангенциркули | 10057 | 132.00 | 23529-02
517910750 | Штангенциркули универсальные цифровые | 25ES | 132.00 | 22549-02
517910760 | Штангенциркули цифровые (до 200 мм) | ABSOLUTE Digimatic | 132.00 | 22542-02
517910780 | Штангенциркули (до 200 мм) | ETALON | 132.00 | 20673-05
517910790 | Штангенциркули с цифровым отсчетом | TESA | 132.00 | 20672-05
517910800 | Штангенциркули | TESA | 132.00 | 20671-03
517910810 | Штангенциркули (до 200 мм) | 560 | 132.00 | 30891-05
517910830 | Штангенциркули | ШЦ-1-150-0,05 | 132.00 | 13575-01
517910840 | Штангенциркули-высотомеры | 715 | 132.00 | 11600-88
517910850 | Штангенциркули (до 200 мм) | 156 | 132.00 | 11333-88
517910860 | Штангенциркули (до 200 мм) | EN 111 | 132.00 | 10597-86
517910870 | Штангенциркули с отсчетом по круговой шкале | ШЦК-1-125-0,1 | 132.00 | 9680-04
517910880 | Штангенциркули | ШЦ-1-125-0,1 | 132.00 | 260-01
517910890 | Штангенциркули | ШЦ-1-125-0,05 | 132.00 | 13575-93
517910900 | Штангенциркули | ШЦ-1-150-0,05 | 132.00 | 13575-93
517910910 | Штангенциркули | ШЦ-I-150-0,1 | 132.00 | 22088-07
517910920 | Штангенциркули | 605 | 132.00 | 52414-13
517910930 | Штангенциркули | Туламаш | 132.00 | 52151-12
517910940 | Штангенциркули | ШЦ-1-150-0,02 | 132.00
51811 | ШТАНГЕНЦИРКУЛИ СВЫШЕ 200 ММ ДО 3000 ММ |  | 350.00
518110010 | Штангенциркули | Garant | 350.00 | 44036-10
518110020 | Штангенциркули односторонние | Micron | 350.00 | 43760-10
518110030 | Штангенциркули двусторонние | Micron | 350.00 | 43759-10
518110040 | Штангенциркули цифровые (свыше 200 до 3000 мм) | S_Cal | 350.00 | 43168-09
518110050 | Штангенциркули с цифровым отсчетом | DIGI-MET | 350.00 | 41466-09
518110060 | Штангенциркули | ШЦ-III | 350.00 | 41095-09
518110070 | Штангенциркули | ШЦ-II | 350.00 | 41094-09
518110080 | Штангенциркули | Holex | 350.00 | 40655-09
518110090 | Штангенциркули электронные | ШЦЦ-III-400 (500, 630) | 350.00 | 36767-08
518110100 | Штангенциркули с глубиномером | ШЦ-I-250 | 350.00 | 36678-08
518110110 | Штангенциркули | ШЦ-II-400 (500, 630) | 350.00 | 36677-08
518110120 | Штангенциркули нониусные с крючкообразными измерительными губками | TESA | 350.00 | 36603-07
518110130 | Штангенциркули нониусные с глубиномером (свыше 200 до 3000 мм) | ROCH | 350.00 | 36601-07
518110140 | Штангенциркули цифровые с глубиномером (свыше 200 до 3000 мм) | TESA | 350.00 | 36600-07
518110150 | Штангенциркули двусторонние с глубиномером и цифровым отсчетным устройством (свыше 200 до 3000 мм) | CDC | 350.00 | 36465-07
518110160 | Штангенциркули двусторонние с отсчетом по нониусу с глубиномером | CSP/1 | 350.00 | 36464-07
518110170 | Штангенциркули с цифровым отсчетом (свыше 200 до 3000 мм) | TESA IP67 | 350.00 | 36386-07
518110180 | Штангенциркули нониусные с ножевидными губками для измерений внешних размеров и губками со скругленными измерительными поверхностями для измерений внутренних размеров | TESA | 350.00 | 36227-07
518110190 | Штангенциркули с цифровым отсчетом | TESA INTERAPID | 350.00 | 36217-07
518110200 | Штангенциркули электронные | ШЦЦ-II-200 (250, 300, 400, 500, 630 мм) | 350.00 | 36680-08
518110210 | Штангенциркули (свыше 200 до 3000 мм) | ШЦЦС | 350.00 | 35795-07
518110240 | Штангенциркули с цифровым отсчетом | DIGI-MET | 350.00 | 34141-07
518110250 | Штангенциркули с отсчетом по нониусу (свыше 200 до 3000 мм) | ШЦ | 350.00 | 33746-07
518110260 | Штангенциркули с цифровым отсчетным устройством (свыше 200 до 3000 мм) | ШЦЦ | 350.00 | 33745-07
518110280 | Штангенциркули с отсчетом по нониусу | 16N | 350.00 | 33316-06
518110290 | Штангенциркули (свыше 200 до 3000 мм) | VOGEL | 350.00 | 32664-08
518110300 | Штангенциркули (свыше 200 до 3000 мм) | МИКРОТЕХ | 350.00 | 32164-06
518110310 | Штангенциркули (свыше 200 до 3000 мм) | ШЦК | 350.00 | 32108-07
518110320 | Штангенциркули электронные | Garant | 350.00 | 31215-06
518110330 | Штангенциркули с ценой деления 0,05 мм | ШЦ-II-250 | 350.00 | 31063-06
518110340 | Штангенциркули (свыше 200 до 3000 мм) | 560 | 350.00 | 30891-05
518110350 | Штангенциркули для измерений пазов (свыше 200 до 3000 мм) | ETALON / ROCH | 350.00 | 30452-05
518110360 | Штангенциркули (свыше 200 до 3000 мм) | SOMET | 350.00 | 28200-04
518110370 | Штангенциркули цифровые | RD-30 | 350.00 | 28048-04
518110380 | Штангенциркули | S235 | 350.00 | 26107-03
518110390 | Штангенциркули | UL III | 350.00 | 26107-03
518110400 | Штангенциркули | 48071 | 350.00 | 23524-02
518110410 | Штангенциркули цифровые | 18ES | 350.00 | 22550-02
518110420 | Штангенциркули универсальные цифровые | 25ES | 350.00 | 22549-02
518110430 | Штангенциркули цифровые (свыше 200 до 3000 мм) | ABSOLUTE Digimatic | 350.00 | 22542-02
518110440 | Штангенциркуль цифровой | EAGLE | 350.00 | 21876-01
518110450 | Штангенциркули (свыше 200 до 3000 мм) | ETALON | 350.00 | 20673-05
518110460 | Штангенциркули цифровые | Absolute | 350.00 | 20224-00
518110470 | Штангенциркули | 560* | 350.00 | 30891-05
518110480 | Штангенциркули | DIN 862 | 350.00 | 20222-00
518110490 | Штангенциркули (свыше 200 до 3000 мм) | 156 | 350.00 | 11333-88
518110500 | Штангенциркули (свыше 200 до 3000 мм) | EN 111 | 350.00 | 10597-86
518110510 | Штангенциркули | ШЦ-III | 350.00 | 22088-07
518110520 | Штангенциркули цифровые | MarCal 16 EWR-C, MarCal 16 EWR-H, MarCal 16 EWR-NA, MarCal 16 EWR-AR, MarCal 16 EWR-S, MarCal 16 EWR-SM, MarCal 16 EWR-VS, MarCal 16 EWR-BA, MarCal 16 EWR-SA, MarCal 16 EWR-AA, MarCal 16 EWR-SI, MarCal 16 EWR-AI, MarCal 16 EWR-RW | 350.00 | 51480-12
518110530 | Штангенциркули | ШЦ-I, мод. ШЦ-I-300-0,05 | 350.00 | 22088-07
518110540 | Штангенциркули торговой марки | Калиброн (свыше 200 до 3000 мм) | 350.00 | 57709-14
518110550 | Шаблоны для определения лещадности щебня (гравия) |  | 350.00
51821 | ШТАНГЕНРЕЙСМАСЫ ДО 2500ММ |  | 285.00
518210010 | Штангенрейсмасы нониусные | ШР | 285.00 | 41059-09
518210020 | Штангенрейсмасы | ШР | 285.00 | 25386-03
518210030 | Штангенрейсмасы | ШРК | 285.00 | 9560-07
518210040 | Штангенрейсмасы | Digimar 814 SR | 285.00 | 45557-10
518210050 | Штангенрейсмасы | ШРЦ | 285.00 | 25242-13
51831 | ШТАНГЕНЗУБОМЕРЫ |  | 251.00
518310010 | Штангензубомеры с нониусами | ШЗН, мод. ШЗН-18, ШЗН-40 | 251.00 | 4373-10
51841 | ШТАНГЕНГЛУБИНОМЕРЫ ДО 400ММ |  | 181.00
518410010 | Штангенглубиномеры | ШГ-150 | 181.00 | 35815-07
518410020 | Штангенглубиномеры | ШГ-200 | 181.00 | 35815-07
518410030 | Штангенглубиномеры | ШГ-250 | 181.00 | 35815-07
518410040 | Штангенглубиномеры | ШГ-300 | 181.00 | 35815-07
518410050 | Штангенглубиномеры | ШГ-400 | 181.00 | 35815-07
518410060 | Штангенглубиномеры | ШГ-500 | 181.00 | 35815-07
518410070 | Штангенглубиномеры | ШГ-630 | 181.00 | 35815-07
518410080 | Штангенглубиномеры | ШГ, ШГЦ | 181.00 | 52059-12
518410090 | Штангенглубиномеры | ШГ | 181.00 | 41063-09
518410100 | Штангенглубиномеры | ШГ-150 (200, 250, 300, 400, 500, 630) | 181.00 | 35815-07
51851 | ЩУПЫ (НАБОРЫ №№1,2,3,4) (ЗА 1 ЩУП) |  | 48.00
518510010 | Щупы наборов 1, 2, 3, 4 (за один щуп) |  | 48.00 | 369-73
51861 | ЭКЗАМЕНАТОРЫ 1,2 РАЗРЯДА |  | 3861.00
518610010 | Экзаменаторы эталонные I разряда | М-055 | 3861.00 | 47965-11
51871 | ЭКЗАМЕНАТОРЫ МОД 130 |  | 2775.00
518710010 | Экзаменаторы для контроля уровней и ампул | 130 | 2775.00 | 2411-69
51891 | СУЖАЮЩИЕ УСТРОЙСТВА ДИАФРАГМЫ БЕЗ КАМЕР (ЗА 1 КОМПЛЕКТ) |  | 1192.00
518910010 | Устройства сужающие | Струя | 1192.00 | 38486-08
51901 | ДИОПТРИМЕТРЫ |  | 3405.00
519010010 | Диоптриметры эталонные автоматизированные | ДЭА-1 | 3405.00 | 46518-11
519010020 | Диоптриметры автоматические | TL-100 | 3405.00 | 46063-11
519010030 | Диоптриметры компьютеризированные | CL-200 | 3405.00 | 45167-10
519010040 | Диоптриметры автоматические | CLE 060 | 3405.00 | 44181-10
519010050 | Линзметры (диоптриметры) автоматические | HLM-7000 | 3405.00 | 44124-10
519010060 | Диоптриметры автоматические | GL | 3405.00 | 36160-07
519010070 | Линзметры (диоптриметры) автоматические | CLM-3100P | 3405.00 | 35098-07
519010080 | Диоптриметры оптические | ДО-3 | 3405.00 | 34532-07
519010090 | Линзметры (диоптриметры) | LM-8 | 3405.00 | 33871-07
519010100 | Диоптриметры автоматические | SLM | 3405.00 | 33219-06
519010110 | Диоптриметры окулярные | LM | 3405.00 | 33218-06
519010120 | Диоптриметры проекционные | ДП-02 | 3405.00 | 8143-81
519010130 | Диоптриметры оптические | ДО-3 | 3405.00 | 8085-87
519010140 | Диоптриметры | ДО-2 | 3405.00 | 1248-59
51921 | ЛЮКСМЕТРЫ, ЯРКОМЕРЫ С ЮСТИРОВКОЙ |  | 5904.00
519210010 | Люксметры (с юстировкой) | ТКА-Люкс | 5904.00 | 20040-00
51931 | ОФТАЛЬМОМЕТРЫ |  | 993.00
519310010 | Офтальмометры | Оф-3 | 993.00 | 5537-76
519310020 | Офтальмоскопы зеркальные | ОЗ-5 | 993.00
51941 | ПОВЕРКА ЭЛЕКТРИЧЕСКОГО УЗЛА ИДК |  | 473.00
519410010 | ПОВЕРКА ЭЛЕКТРИЧЕСКОГО УЗЛА ИДК | ИДК-1 | 473.00
51951 | СТАНДАРТНЫЕ ОБРАЗЦЫ ДЛЯ УЛЬТРАЗВУКОВОЙ ДЕФЕКТОСКОПИИ ТОЛЩИНЫ |  | 2267.00
519510010 | Стандартные образцы для ультразвуковой дефектоскопии | соп-3р | 2267.00
519510020 | Стандартные образцы для ультразвуковой дефектоскопии | со-1 | 2267.00
519510030 | Стандартные образцы для ультразвуковой дефектоскопии | со-2 | 2267.00
519510040 | Стандартные образцы для ультразвуковой дефектоскопии | со-3 | 2267.00
519510050 | Стандартные образцы для ультразвуковой дефектоскопии | соп | 2267.00
519510060 | Контрольные образцы для капиллярной дефектоскопии |  | 2267.00
519510070 | Комплекты контрольных образцов и вспомогательных устройств (за один образец) | КОУ-2 | 2267.00 | 6612-99
51971 | ДОЗАТОРЫ-ПРОБНИКИ ЖУРАВЛЕВА |  | 1584.00
519710010 | Устройство для определения пористости хлеба | Элекс-9 | 1584.00
519710020 | Приборы для определения пористости хлеба | Кварц-24 | 1584.00
519710030 | Дозаторы-пробники Журавлева | ДПЖ | 1584.00 | 20074-00
51981 | РЕЙКИ ДОРОЖНЫЕ УНИВЕРСАЛЬНЫЕ |  | 1926.00
519810010 | Рейки дорожные универсальные | РДУ-КОНДОР, РДУ-КОНДОР-Н | 1926.00 | 20576-00
519810020 | Рейки дорожные универсальные | КП-231 | 1926.00 | 27499-04
519810030 | Рейки дорожные универсальные | РДУ-АНДОР | 1926.00 | 40199-08
519810040 | Рейки дорожные универсальные | КП-231С | 1926.00 | 37340-08
519810050 | Рейки дорожные универсальные | РДУ-КОНДОР, РДУ-КОНДОР-Н, РДУ-КОНДОР-Э, РДУ-КОНДОР-Э-Н | 1926.00 | 50111-12
519810060 | Устройства для контроля геометрических параметров автомобильных дорог | КП-232 | 1926.00 | 32967-06
519810070 | Измерители колейности | ИК-2м | 1926.00
51991 | СТЕНД ДЛЯ ОПРЕДЕЛЕНИЯ УГЛОВ УСТАНОВКИ КОЛЕС |  | 7183.00
519910010 | Тест-системы | СКО | 7183.00 | 14514-13
519910020 | Устройства для диагностирования и измерения углов установки осей и колес автомобиля | Geoliner 600 | 7183.00 | 19276-00
519910030 | Устройства для измерений углов установки колес автомобилей | HOFMANN Geoliner мод. 460, 480, 482, 670, 680, 780, ADR/ACC camera, VAS 6331/1, VAS 6331, VAS 6421 | 7183.00 | 19276-08
519910040 | Устройства для измерений углов установки колес автомобилей | УЛК-2 | 7183.00 | 24881-03
519910050 | Устройства для измерений и диагностирования углов установки осей и колес автомобилей | DSP400 и DSP600 | 7183.00 | 22080-07
519910060 | Устройства для измерений и диагностирования углов установки осей и колес автомобилей | Hunter PA 100 | 7183.00
519910070 | Приборы для измерения и регулировки углов установки колес автомобилей | ТехноВектор мод. 4108, 4214N, 4216, 5212, 5212R, 5214N, 5214NR, 5216, 5216R, 5214N+PRRC, 5214NR+PRRC, 5216+PRRC, 5216R+PRRC, 7202, 7204, 7206, 7208, 7212, 7214, 7216, 7218 | 7183.00 | 43546-10
519910080 | Устройства для измерений и диагностирования углов установки колес автомобилей | Hawkeye серий HS200, HS201, HS400, HS401 | 7183.00 | 39115-08
519910090 | Устройства для измерений углов установки колес автомобилей | MICROLINE | 7183.00 | 44490-10
519910100 | Устройства для измерений углов установки колес автомобилей | John Bean Visualiner мод. V3D1 | 7183.00 | 31411-08
519910110 | Устройства для измерений углов установки колес автомобилей | John Bean Visualiner мод. V3D2 | 7183.00 | 31411-08
519910120 | Устройства для измерений углов установки колес автомобилей | John Bean Visualiner мод. V3D Arago | 7183.00 | 31411-08
519910130 | Устройства для измерений углов установки колес автомобилей | John Bean Visualiner мод. VAS 6331 | 7183.00 | 31411-08
519910140 | Устройства для измерений углов установки колес автомобилей | John Bean Visualiner мод. VAS 6421 | 7183.00 | 31411-08
519910150 | Устройства для измерений углов установки колес автомобилей | John Bean Visualiner мод. ADR/ACC camera | 7183.00 | 31411-08
519910160 | Устройства для измерений углов установки колес автомобилей | John Bean Visualiner мод. VAS 6331/1 | 7183.00 | 31411-08
519910170 | Устройства для измерений углов установки колес автомобилей | DSP706 | 7183.00 | 47211-11
519910180 | Устройства для измерений углов установки колес автомобилей | DSP708 | 7183.00 | 47211-11
519910190 | Устройства для измерений углов установки колес автомобилей | DSP500 | 7183.00 | 17456-12
519910200 | Устройства для измерений углов установки колес автомобилей | DSP700 | 7183.00 | 17456-12
519910210 | Стенды диагностические компьютерные | КДС-5К | 7183.00 | 16358-07
519910220 | Устройства для измерений углов установки колес и положений осей грузовых автотранспортных средств | Truckaligner II, Truckaligner II PC, Truckaligner 180, I-Track, Speedaligner, Speedfactory | 7183.00 | 52603-13
519910230 | Устройства для измерений углов установки колес и положения осей грузовых автотранспортных средств | Truckaligner | 7183.00 | 35667-07
519910240 | Устройства для измерений углов установки колес автомобилей | Hofmann Geoliner мод. 610, 650, 670, 680, 780, 790, 795 | 7183.00 | 55284-13
519910250 | Устройства для измерений углов установки колес автомобилей торговой марки Hofmann | Geoliner 670 XD, Geoliner 790 AC100 | 7183.00 | 58441-14
519910260 | Устройства для измерений углов установки колес автомобилей | HE421 | 7183.00 | 52229-12
52011 | МИКРОМЕТРЫ ТРУБНЫЕ, ЛИСТОВЫЕ |  | 166.00
52021 | ОБЪЕКТ-МИКРОМЕТРЫ РАБОЧИЕ |  | 1882.00
520210010 | Объект-микрометры | ОМ | 1882.00 | 28962-05
520210020 | Объект-микрометры | ОМП | 1882.00 | 590-63
520210030 | Объект-микрометры | ОМО | 1882.00 | 590-63
520210040 | Адгезиметры | РН | 1882.00
52031 | СТОЛЫ СПЕЦИАЛЬНЫЕ ДЛЯ ПОВЕРКИ ЩУПОВ |  | 376.00
52041 | УГОЛЬНИКИ ПОВЕРОЧНЫЕ |  | 423.00
520410010 | Угольники поверочные 90° с широким основанием из твердокаменных пород | УШТК-250, УШТК-400, УШТК-630, УШТК-1000 | 423.00 | 12367-90
520410020 | Угольники 250*160, 400*250, 630*400, 1000*630 1-го и 2-го классов точности | УШ | 423.00 | 666-54
520410030 | Угольники столярные | УСИ.000, УСИ.000-01 | 423.00 | 13775-93
520410040 | Угольники поверочные брусковые из твердокаменных пород | УБТК | 423.00 | 12359-90
520410050 | Угольники поверочные 90° из твердокаменных пород 0 и 1 классов | УШТК-400/60 | 423.00 | 7501-79
520410060 | Угольники поверочные 90° лекальные плоские 1-го и 2-го классов точности (старое наименование Угольники поверочные 0-го и 1-го классов) | УЛП | 423.00 | 5746-76
520410070 | Угольники поверочные 90° | УП | 423.00 | 26837-04
520410080 | Угольники поверочные 90° слесарные плоские 1-го и 2-го классов точности (старое наименование Угольники поверочные 1-го и 2-го классов) | УП | 423.00 | 5747-76
520410090 | Угольники поверочные 90° с широким основанием из твердокаменных пород | УШТК | 423.00 | 12367-05
520410130 | Угольники поверочные 90° слесарные с широким основанием | УШ | 423.00 | 666-00
520410140 | Угольники поверочные 90° с широким основанием из твердокаменных пород | УШ.ТК | 423.00 | 12367-00
520410160 | Угольники поверочные с узким и широким плоским основанием | Micron | 423.00 | 43302-09
520410170 | Угольники поверочные 90° | УШ | 423.00 | 666-10
520410180 | Высотомеры клиновые | РДТ 6.05 | 423.00
52051 | ПРИБОРЫ ДЛЯ КОНТРОЛЯ ТИПА БВ (ДЛЯ КОНТРОЛЯ НАТЯГА ПОДШИПНИКОВ) |  | 3780.00
520510010 | Приборы для контроля внутреннего диаметра лабиринтного кольца | БВ-7713 | 3780.00 | 45556-10
520510020 | Приборы автоматизированные для контроля радиального зазора подшипников | Модель БВ-7667 | 3780.00 | 42490-09
520510030 | Приборы для контроля радиального зазора подшипников | БВ-7660 | 3780.00 | 33791-07
520510040 | Прибор обкатный для контроля диаметров | БВ-4274-04 | 3780.00 | 23851-02
520510050 | Приборы для измерения диаметра шейки оси колесной пары | БВ-7491 | 3780.00 | 16376-03
520510060 | Приборы для измерения внутреннего диаметра кольца подшипника | БВ-7492 | 3780.00 | 16375-03
520510070 | Приборы для измерения и сортировки роликов подшипников | 4155 | 3780.00 | 17337-03
520510080 | Приборы полуавтоматические для измерений и сортировки наружных колец подшипников по внутреннему диаметру и ширине дорожки качения | 4161 | 3780.00 | 18724-05
520510090 | Приборы полуавтоматические для контроля блоков роликовых подшипников | 4156 | 3780.00 | 18725-05
520510100 | Скобы | ДК | 3780.00 | 44996-10
520510110 | Приборы для измерений диаметра отверстий в корпусе буксы | 4163 | 3780.00 | 18723-05
520510120 | Скобы измерительные | 4150-D, мод. 4150-D | 3780.00 | 17335-03
520510130 | Скобы измерительные | 4150-D, мод. 4150M-D | 3780.00 | 17335-03
520510140 | Скобы измерительные | 4150-D, мод. 4150МC-D | 3780.00 | 17335-03
520510150 | Приборы для измерения среднего диаметра отверстий внутренних колец подшипников | 4152-D | 3780.00 | 17390-03
520510160 | Шагомеры | БВ-5070 | 3780.00 | 5657-76
520510170 | Скобы широкодиапазонные для измерения диаметров подступичных частей железнодорожных осей | 4154 | 3780.00 | 18579-99
520510180 | Приборы контроля натяга колец подшипников | ПС-219.1, мод. ПС-219.11 | 3780.00 | 22100-01
52061 | ТОЛЩИНОМЕРЫ ИНДИКАТОРНЫЕ ТИПА ТНБ |  | 878.00
520610010 | Толщиномеры индикаторные для бумаги и картона настольные | ТНБ-20 | 878.00 | 9924-85
520610020 | Толщиномеры индикаторные для бумаги | ТНБ-1-А | 878.00 | 8962-83
520610030 | Толщиномеры индикаторные настольные автоматизированные | ТНБ-5-А, ТНК-10-А | 878.00 | 7947-80
520610040 | Толщиномеры | ТНБ-5, ТНК-10 | 878.00 | 2589-70
52071 | ДЫРОМЕРЫ |  | 1135.00
52081 | ШАБЛОНЫ СВАРЩИКА |  | 1744.00
520810010 | ШАБЛОНЫ СВАРЩИКА | УШС-3 | 1744.00
520810020 | ШАБЛОНЫ СВАРЩИКА | УШС-2 | 1744.00
520810030 | Шаблоны полиэтиленовых стыков | ШПС-1 | 1744.00 | 57262-14
52091 | ШАБЛОНЫ РАДИОГРАФА |  | 1744.00
52101 | ПРИСПОСОБЛЕНИЯ ДЛЯ ПОВЕРКИ ПЛИТ И ЛИНЕЕК (ГОЛОВКА ИГ+2 ОПОРНЫЕ ПРИЗМЫ) |  | 842.00
52131 | РЕЗЕРВУАРЫ СФЕРИЧЕСКИЕ ВМЕСТИМОСТЬЮ ДО 100М КУБ. (ГЕОМЕТРИЧЕСКИЙ МЕТОД) |  | 25260.00
52141 | РЕЗЕРВУАРЫ СФЕРИЧЕСКИЕ ВМЕСТИМОСТЬЮ ОТ 100 М КУБ. ДО 300 М КУБ. (ГЕОМЕТРИЧЕСКИЙ МЕТОД) |  | 32184.00
52151 | РЕЗЕРВУАРЫ СФЕРИЧЕСКИЕ ВМЕСТИМОСТЬЮ ОТ 300 М КУБ. ДО 500 М КУБ. (ГЕОМЕТРИЧЕСКИЙ МЕТОД) |  | 40952.00
52161 | РЕЗЕРВУАРЫ СФЕРИЧЕСКИЕ ВМЕСТИМОСТЬЮ ОТ 500 М КУБ. ДО 1000 М КУБ. (ГЕОМЕТРИЧЕСКИЙ МЕТОД) |  | 45351.00
52171 | РЕЗЕРВУАРЫ ГОРИЗОНТАЛЬНЫЕ ЦИЛИНДРИЧЕСКИЕ СВЫШЕ 50М КУБ. ДО 75М КУБ. (ГЕОМЕТРИЧЕСКИЙ МЕТОД) |  | 15687.00
521710010 | Резервуары горизонтальные стальные цилиндрические | РГС 50 | 15687.00 | 45121-10
521710020 | Резервуары горизонтальные стальные цилиндрические | РГС 50 (25+25) | 15687.00 | 45121-10
521710030 | Резервуары горизонтальные стальные цилиндрические | РГС 50 (20+30) | 15687.00 | 45121-10
521710040 | Резервуары стальные горизонтальные цилиндрические | РГС-50 | 15687.00 | 43119-09
521710050 | Резервуары стальные горизонтальные цилиндрические | РМЗК | 15687.00 | 41994-09
521710060 | Резервуары стальные горизонтальные цилиндрические | СР50 | 15687.00 | 38655-08
521710070 | Резервуары стальные горизонтальные цилиндрические | СР50П (25+25) | 15687.00 | 38655-08
521710080 | Резервуары стальные горизонтальные цилиндрические | СР50Щ (30+20) | 15687.00 | 38655-08
521710090 | Резервуары стальные горизонтальные цилиндрические | СР60 | 15687.00 | 38655-08
521710100 | Резервуары стальные горизонтальные цилиндрические | СР60Щ(30+30) | 15687.00 | 38655-08
521710110 | Резервуары стальные горизонтальные цилиндрические | СР60Щ(40+20) | 15687.00 | 38655-08
521710120 | Резервуары стальные горизонтальные | РГД-50 | 15687.00 | 36572-07
521710130 | Резервуары стальные горизонтальные | РГД-75 | 15687.00 | 36572-07
521710140 | Резервуары стальные горизонтальные цилиндрические | РЦ-50 | 15687.00 | 34935-07
521710150 | Резервуары стальные горизонтальные цилиндрические | РЦ-50 (25+25) | 15687.00 | 34935-07
521710160 | Резервуары стальные горизонтальные цилиндрические | РЦ-75 | 15687.00 | 34935-07
521710170 | Резервуары стальные горизонтальные цилиндрические | РГ | 15687.00 | 33188-06
521710180 | Резервуары стальные горизонтальные (свыше 50 до 75 м куб.) | СМК | 15687.00 | 31231-06
521710190 | Резервуары стальные горизонтальные цилиндрические | РТ50 | 15687.00 | 31183-06
521710200 | Резервуары стальные горизонтальные цилиндрические | РТ50-2 | 15687.00 | 31183-06
521710210 | Резервуары стальные горизонтальные цилиндрические | РТ60 | 15687.00 | 31183-06
521710220 | Резервуары стальные горизонтальные цилиндрические | РТ60-2 | 15687.00 | 31183-06
521710230 | Резервуары стальные горизонтальные цилиндрические | РТ75 | 15687.00 | 31183-06
521710240 | Резервуары стальные горизонтальные цилиндрические | РТ75-2 | 15687.00 | 31183-06
521710250 | Резервуары стальные горизонтальные цилиндрические | ДР | 15687.00 | 24428-03
521710260 | Резервуары стальные горизонтальные цилиндрические | РГС-50 | 15687.00 | 23613-02
521710270 | Резервуары стальные горизонтальные цилиндрические | РГС-50(25+25) | 15687.00 | 23613-02
521710280 | Резервуары стальные горизонтальные цилиндрические | РГД-Т | 15687.00 | 23475-02
521710290 | Резервуары стальные горизонтальные цилиндрические | РГД-Б | 15687.00 | 23475-02
521710300 | Резервуары стальные горизонтальные цилиндрические | РГ-50 | 15687.00 | 23210-07
521710310 | Резервуары стальные горизонтальные цилиндрические для хранения нефтепродуктов | РСХН и их мод. | 15687.00 | 38991-08
521710320 | Резервуары стальные горизонтальные цилиндрические | VT | 15687.00 | 45168-10
52181 | РЕЗЕРВУАРЫ ГОРИЗОНТАЛЬНЫЕ ЦИЛИНДРИЧЕСКИЕ СВЫШЕ 75М КУБ. ДО 100М КУБ. (ГЕОМЕТРИЧЕСКИЙ МЕТОД) |  | 16728.00
521810010 | Резервуары стальные горизонтальные цилиндрические | РГ(РГС)-100 | 16728.00 | 37261-08
521810020 | Резервуары стальные горизонтальные цилиндрические | РЦ100 | 16728.00 | 34935-07
521810030 | Резервуары стальные горизонтальные (свыше 75 до 100 м куб.) | СМК | 16728.00 | 31231-06
521810040 | Резервуары стальные горизонтальные цилиндрические | РТ-100 | 16728.00 | 31183-06
521810050 | Резервуары стальные горизонтальные цилиндрические | РТ-100-2 | 16728.00 | 31183-06
521810060 | Резервуары стальные горизонтальные цилиндрические | РГС-100 | 16728.00 | 37261-08
52191 | РЕЗЕРВУАРЫ ГОРИЗОНТАЛЬНЫЕ ЦИЛИНДРИЧЕСКИЕ СВЫШЕ 100М КУБ. ДО 125М КУБ. (ГЕОМЕТРИЧЕСКИЙ МЕТОД) |  | 17767.00
52201 | РЕЗЕРВУАРЫ ГОРИЗОНТАЛЬНЫЕ ЦИЛИНДРИЧЕСКИЕ СВЫШЕ 125М КУБ. ДО 150М КУБ. (ГЕОМЕТРИЧЕСКИЙ МЕТОД) |  | 18825.00
52211 | РЕЗЕРВУАРЫ ГОРИЗОНТАЛЬНЫЕ ЦИЛИНДРИЧЕСКИЕ СВЫШЕ 150М КУБ. ДО 175М КУБ. (ГЕОМЕТРИЧЕСКИЙ МЕТОД) |  | 19850.00
52221 | РЕЗЕРВУАРЫ ГОРИЗОНТАЛЬНЫЕ ЦИЛИНДРИЧЕСКИЕ СВЫШЕ 175М КУБ. ДО 200М КУБ. (ГЕОМЕТРИЧЕСКИЙ МЕТОД) |  | 20890.00
522210010 | Резервуары стальные горизонтальные цилиндрические | РГС-180 | 20890.00 | 33181-06
522210020 | Резервуары стальные горизонтальные цилиндрические | РГС-200 | 20890.00 | 33180-06
522210030 | Резервуары стальные горизонтальные цилиндрические | РГС-180 | 20890.00 | 33179-06
522210040 | Резервуары стальные горизонтальные (свыше 175 до 200 м куб.) | СМК | 20890.00 | 31231-06
522210050 | Резервуары стальные горизонтальные цилиндрические | РГС-200 | 20890.00 | 37261-08
52231 | РЕЗЕРВУАРЫ ВЕРТИКАЛЬНЫЕ ЦИЛИНДРИЧЕСКИЕ ДО 100М КУБ. (ГЕОМЕТРИЧЕСКИЙ МЕТОД) |  | 20713.00
52241 | РЕЗЕРВУАРЫ ВЕРТИКАЛЬНЫЕ ЦИЛИНДРИЧЕСКИЕ СВЫШЕ 100М КУБ. ДО 300М КУБ. (ГЕОМЕТРИЧЕСКИЙ МЕТОД) |  | 26732.00
52251 | РЕЗЕРВУАРЫ ВЕРТИКАЛЬНЫЕ ЦИЛИНДРИЧЕСКИЕ СВЫШЕ 300М КУБ. ДО 500М КУБ. (ГЕОМЕТРИЧЕСКИЙ МЕТОД) |  | 34783.00
52261 | РЕЗЕРВУАРЫ ВЕРТИКАЛЬНЫЕ ЦИЛИНДРИЧЕСКИЕ СВЫШЕ 500М КУБ. ДО 1000М КУБ. (ГЕОМЕТРИЧЕСКИЙ МЕТОД) |  | 38015.00
522610010 | Резервуары вертикальные стальные | РВС-1000 | 38015.00 | 48321-11
52271 | РЕЗЕРВУАРЫ ВЕРТИКАЛЬНЫЕ ЦИЛИНДРИЧЕСКИЕ СВЫШЕ 1000М КУБ. ДО 3000М КУБ. (ГЕОМЕТРИЧЕСКИЙ МЕТОД) |  | 50871.00
522710010 | Резервуары стальные вертикальные цилиндрические | РВС-3000 | 50871.00 | 43719-10
522710020 | Резервуары стальные вертикальные цилиндрические | РВС-2000 | 50871.00 | 37475-08
522710030 | Резервуары стальные вертикальные цилиндрические | РВС-3000 | 50871.00 | 46709-11
52281 | РЕЗЕРВУАРЫ ВЕРТИКАЛЬНЫЕ ЦИЛИНДРИЧЕСКИЕ СВЫШЕ 3000М КУБ. ДО 5000М КУБ. (ГЕОМЕТРИЧЕСКИЙ МЕТОД) |  | 64814.00
522810010 | Резервуары стальные вертикальные | РВС-5000 | 64814.00 | 36682-08
522810020 | Резервуары стальные вертикальные цилиндрические | РВС-5000 | 64814.00 | 43719-10
52291 | РЕЗЕРВУАРЫ ВЕРТИКАЛЬНЫЕ ЦИЛИНДРИЧЕСКИЕ СВЫШЕ 5000М КУБ. ДО 10000М КУБ. (ГЕОМЕТРИЧЕСКИЙ МЕТОД) |  | 73359.00
522910010 | Резервуары стальные вертикальные цилиндрические | РВС-10000 | 73359.00 | 42532-09
52311 | РЕЗЕРВУАРЫ ВЕРТИКАЛЬНЫЕ ЦИЛИНДРИЧЕСКИЕ СВЫШЕ 10000М КУБ. ДО 20000М КУБ. (ГЕОМЕТРИЧЕСКИЙ МЕТОД) |  | 89321.00
523110010 | Резервуары вертикальные стальные цилиндрические | РВС-20000 | 89321.00 | 54268-13
52341 | ИЗМЕРИТЕЛИ УРОВНЯ |  | 344.00
523410010 | Измерители уровня | Вектор | 344.00 | 28863-05
52361 | ПЕРИМЕТРЫ ОФТАЛЬМОЛОГИЧЕСКИЕ |  | 1309.00
523610010 | Периметры настольные | ПНР-2-01 | 1309.00 | 7430-79
523610020 | Периметры офтальмологические автоматические | ПАО-"ОРБИТА" | 1309.00 | 17439-98
523610030 | Анализаторы поля зрения | ПНР-03 | 1309.00 | 55638-13
52371 | ОБРАЗЦЫ ШЕРОХОВАТОСТИ СРАВНЕНИЯ (ПЕРВИЧНАЯ ПОВЕРКА) |  | 609.00
523710010 | Образцы шероховатости поверхности (сравнения) (первичная поверка) | ОШП | 609.00 | 34780-07
523710020 | Образцы шероховатости поверхности (сравнения) (первичная поверка) | 1833 | 609.00 | 25019-08
523710030 | Образцы шероховатости поверхности сравнения (первичная поверка) | ОШС | 609.00 | 11930-89
523710040 | Образцы шероховатости (сравнения) поверхности чугунных и стальных отливок (первичная поверка) |  | 609.00 | 10289-85
523710050 | Образцы шероховатости поверхности сравнения чугунных отливок |  | 609.00 | 5846-77
52381 | ДАЛЬНОМЕРЫ ЛАЗЕРНЫЕ |  | 1534.38
523810040 | Дальномеры лазерные | ДЛК-1 | 1534.38 | 39369-08
523810050 | Дальномеры лазерные | DLE 50 | 1534.38 | 38534-08
523810060 | Дальномеры лазерные | TESA SPACER | 1534.38 | 38078-08
523810080 | Дальномеры лазерные | Mettro CONDTROL | 1534.38 | 36226-07
523810090 | Дальномеры лазерные | Stabila LE | 1534.38 | 33116-06
523810100 | Дальномеры лазерные | ELD P | 1534.38 | 32413-06
523810120 | Дальномеры ручные лазерные | HD 360 | 1534.38 | 24681-03
523810130 | Светодальномеры | DISTO classic5a | 1534.38 | 27984-04
523810140 | Светодальномеры | DISTO plus | 1534.38 | 27984-04
523810150 | Дальномеры лазерные | DLE 70 | 1534.38 | 40857-09
523810160 | Дальномеры лазерные | DLE 40 | 1534.38 | 44552-10
523810180 | Дальномеры лазерные | Leica DISTO™ D3a, Leica DISTO™ DXT | 1534.38 | 44938-10
523810190 | Дальномеры лазерные | GLM 150, GLM 250 VF | 1534.38 | 44551-10
523810200 | Дальномеры безотражательные лазерные | Nikon Laser 400/500/600/800 | 1534.38 | 30473-05
523810210 | Дальномеры лазерные | Leica DISTO D5, Leica DISTO D8 | 1534.38 | 41142-09
523810220 | Дальномеры лазерные | Leica DISTO A3, Leica DISTO A5, Leica DISTO A6, Leica DISTO A8 | 1534.38 | 30855-07
523810230 | Светодальномеры | DISTO lite5, DISTO classic5, DISTO pro a4 | 1534.38 | 25127-03
523810240 | Дальномеры лазерные | PD 10, PD 20, PD 25 | 1534.38 | 19803-01
523810250 | Дальномеры лазерные | Leica DISTO D2, Leica DISTO D3 | 1534.38 | 38321-08
523810260 | Дальномеры лазерные | PD 30, PD 32 | 1534.38 | 28441-04
523810270 | Дальномеры лазерные | PD 4 | 1534.38 | 36524-07
523810280 | Дальномеры лазерные | PD 5 | 1534.38 | 50587-12
523810290 | Светодальномеры | HD150 | 1534.38 | 31815-06
523810330 | Дальномеры лазерные | Leica Disto D210 | 1534.38 | 50417-12
523810340 | Дальномеры лазерные | Leica Disto X310 | 1534.38 | 50417-12
523810350 | Дальномеры лазерные | PD 40 | 1534.38 | 36525-07
523810360 | Дальномеры лазерные | PD 42 | 1534.38 | 36525-07
523810370 | Дальномеры лазерные | Leica Racer 70, Leica Racer 100 | 1534.38 | 50513-12
523810380 | Дальномеры лазерные | GLM 50 Professional и GLM 80 Professional | 1534.38 | 50858-12
523810390 | Дальномеры лазерные | Spectra Precision QM55, Spectra Precision QM75, Spectra Precision QM95 | 1534.38 | 52303-12
523810400 | Дальномеры лазерные | Leica DISTO D510 | 1534.38 | 53755-13
523810410 | Дальномеры лазерные | Dimetix мод. EDS, FLS, DLS | 1534.38 | 54107-13
523810420 | Дальномеры лазерные | Fluke 414D, Fluke 419D, Fluke 424D | 1534.38 | 54758-13
523810430 | Дальномеры лазерные | Leica DISTO X310 | 1534.38 | 55021-13
523810440 | Дальномеры лазерные | Mettro Condtrol 60, Mettro Condtrol 100 | 1534.38 | 44113-10
523810450 | Дальномеры лазерные | DLE (DLE 30+, DLE 60, DLE 150, DLE 150 connect) | 1534.38 | 26110-03
523810460 | Дальномер лазерный | Leica Disto D8 | 1534.38 | 49137-12
523810470 | Дальномеры лазерные | Leica DISTO D810 touch | 1534.38 | 56285-14
523810480 | Дальномеры лазерные | PD-I, PD-E | 1534.38 | 56614-14
523810490 | Дальномеры лазерные | Leica DISTO D110 | 1534.38
523810500 | Дальномеры лазерные | Leica DISTO D410 | 1534.38 | 60792-15
523810510 | Дальномеры лазерные | Leica DISTO S910 | 1534.38 | 60792-15
523810520 | Дальномеры лазерные | GLM 30 | 1534.38 | 60740-15
523810530 | Дальномеры лазерные | GLM 40 | 1534.38 | 60740-15
523810540 | Дальномеры лазерные | GLM 100 C | 1534.38 | 62373-15
523810550 | Дальномеры лазерные | ADA Cosmo MINI, MINI 40, 50, 70, 100, 120 VIDEO, 150 VIDEO | 1534.38 | 69904-17
523810560 | Дальномеры лазерные | RGK D100 | 1534.38 | 67788-17
523810570 | Дальномеры лазерные | PrinCe Laser 900 | 1534.38 | 59421-14
523810580 | Дальномеры лазерные | PrinCe Laser 1200 | 1534.38 | 59421-14
523810590 | Дальномеры лазерные | PrinCe Laser 1500 | 1534.38 | 59421-14
523810600 | Дальномеры лазерные | RGK D120 | 1534.38 | 67788-17
52391 | ПРИБОРЫ ДЛЯ ИЗМЕРЕНИЯ ЛЮФТА РУЛЕВОГО УПРАВЛЕНИЯ АВТОТРАНСПОРТНЫХ СРЕДСТВ |  | 3010.00
523910010 | Приборы для измерения суммарного люфта в рулевом управлении автотранспортных средств | Вираж | 3010.00 | 27204-04
523910020 | Приборы для измерения люфта в рулевом управлении автотранспортных средств | К-526М | 3010.00 | 23883-02
523910030 | Приборы для измерения люфта в рулевом управлении автотранспортных средств | К-498, К-498М | 3010.00 | 23328-02
523910040 | Измерители суммарного люфта рулевого управления | ИСЛ-М, мод. ИСЛ-М.01 | 3010.00 | 22373-07
523910050 | Приборы для измерения суммарного люфта рулевого управления автотранспортных средств | ИСЛ-401М | 3010.00 | 17897-06
523910060 | Приборы для измерения люфта рулевого управления автотранспортных средств электронные | К-526 | 3010.00 | 16645-97
523910070 | Люфтомеры рулевого управления автомобиля | К 524М | 3010.00 | 15951-07
523910080 | Измерители люфта системы рулевого управления автотранспорта | КРАБ | 3010.00 | 14615-95
523910090 | Приборы для измерения суммарного люфта рулевого управления автотранспортных средств | ИСЛ-401 | 3010.00 | 17897-98
523910100 | Люфтомеры рулевого управления автомобиля | К 524 | 3010.00 | 15951-97
523910110 | Преобразователи измерительные угла поворота | ИСЛ-М | 3010.00 | 51384-12
52401 | ПРЕОБРАЗОВАТЕЛИ ДЛЯ ТОЛЩИНОМЕРОВ ПОКРЫТИЯ И УЛЬТРАЗВУКОВЫХ |  | 611.00
524010010 | Преобразователи ультразвуковые | П121 "Константа-П1" | 611.00 | 20764-01
524010020 | Преобразователи ультразвуковые (преобразователи) | ПРИЗ-Т1 | 611.00 | 19825-00
524010030 | Преобразователи ультразвуковые | ПРИЗ-Д11 | 611.00 | 19473-00
524010040 | Преобразователи ультразвуковые | ПРИЗ-Д6 | 611.00 | 19472-00
524010050 | Преобразователи ультразвуковые | Приз-Д4 | 611.00 | 12269-90
524010060 | Преобразователи ультразвуковые | Приз-Т3 | 611.00 | 11623-99
52411 | НАБОРЫ МЕР ДЛИНЫ КОНЦЕВЫХ №1 ИЗ 83 ШТ. 0,5...100 ММ 3,4 РАЗРЯДА |  | 7062.00
524110010 | Наборы плоскопараллельных концевых мер (набор № 1) | МКП | 7062.00 | 1712-62
524110020 | Наборы мер длины концевые плоскопараллельные (набор №1) |  | 7062.00 | 37335-08
524110030 | Меры длины концевые плоскопараллельные (набор №1) |  | 7062.00 | 17726-03
524110040 | Меры длины концевые плоскопараллельные (набор №1) | Туламаш | 7062.00 | 51838-12
524110050 | Меры длины концевые плоскопараллельные до 100 мм (набор №1) |  | 7062.00 | 38376-08
524110060 | Наборы мер длины концевые плоскопараллельные (набор №1) |  | 7062.00 | 35954-07
52421 | НАБОРЫ МЕР ДЛИНЫ КОНЦЕВЫХ №2 ИЗ 38 ШТ. 1...100 ММ 3,4 РАЗРЯДА |  | 3296.00
524210020 | Меры длины концевые плоскопараллельные (набор № 2) |  | 3296.00 | 17726-03
524210030 | Наборы мер длины концевые плоскопараллельные (набор №2) |  | 3296.00 | 37335-08
524210040 | Меры длины концевые плоскопараллельные до 100 мм (набор № 2) |  | 3296.00 | 38376-08
524210050 | Наборы мер длины концевые плоскопараллельные (набор №2) |  | 3296.00 | 35954-07
52431 | НАБОРЫ МЕР ДЛИНЫ КОНЦЕВЫХ №3 ИЗ 112 ШТ. 0,5...100 ММ 3,4 РАЗРЯДА |  | 9509.00
524310010 | Наборы плоскопараллельных концевых мер (набор № 3) | МКП | 9509.00 | 1712-62
524310020 | Меры длины концевые плоскопараллельные (набор №3) |  | 9509.00 | 17726-03
524310030 | Меры длины концевые плоскопараллельные (набор из 112 шт.) | 516 | 9509.00 | 32668-06
524310040 | Меры длины концевые плоскопараллельные (набор №3) | Туламаш | 9509.00 | 51838-12
524310050 | Меры длины концевые плоскопараллельные до 100 мм (набор №3) |  | 9509.00 | 38376-08
524310060 | Наборы мер длины концевые плоскопараллельные (набор №3) |  | 9509.00 | 35954-07
52441 | НАБОРЫ МЕР ДЛИНЫ КОНЦЕВЫХ №4 ИЗ 11 ШТ. 2...2.01 ММ 3,4 РАЗРЯДА |  | 943.00
524410020 | Меры длины концевые плоскопараллельные (набор № 4) |  | 943.00 | 17726-03
524410030 | Меры длины концевые плоскопараллельные до 100 мм (набор № 4) |  | 943.00 | 38376-08
524410040 | Наборы мер длины концевые плоскопараллельные (набор №4) |  | 943.00 | 35954-07
52451 | НАБОРЫ МЕР ДЛИНЫ КОНЦЕВЫХ №5 ИЗ 11 ШТ. 1,99...2 ММ 3,4 РАЗРЯДА |  | 943.00
524510020 | Меры длины концевые плоскопараллельные (набор № 5) |  | 943.00 | 17726-03
524510030 | Меры длины концевые плоскопараллельные до 100 мм (набор № 5) |  | 943.00 | 38376-08
524510040 | Наборы мер длины концевые плоскопараллельные (набор №5) |  | 943.00 | 35954-07
52461 | НАБОРЫ МЕР ДЛИНЫ КОНЦЕВЫХ №6 ИЗ 11 ШТ. 1...1.01 ММ 3,4 РАЗРЯДА |  | 943.00
524610020 | Меры длины концевые плоскопараллельные (набор №6) |  | 943.00 | 17726-03
524610030 | Меры длины концевые плоскопараллельные до 100 мм (набор №6) |  | 943.00 | 38376-08
524610040 | Наборы мер длины концевые плоскопараллельные (набор №6) |  | 943.00 | 35954-07
52471 | НАБОРЫ МЕР ДЛИНЫ КОНЦЕВЫХ №7 ИЗ 11 ШТ. 0.99...1 ММ 3,4 РАЗРЯДА |  | 1743.00
524710010 | Установки для поверки плоскопараллельных концевых мер длины | Микрон КМД | 1743.00 | 28975-05
524710020 | Меры длины концевые плоскопараллельные (набор № 7) |  | 1743.00 | 17726-03
524710030 | Меры длины концевые плоскопараллельные до 100 мм (набор № 7) |  | 1743.00 | 38376-08
524710040 | Наборы мер длины концевые плоскопараллельные (набор №7) |  | 1743.00 | 35954-07
52481 | НАБОРЫ МЕР ДЛИНЫ КОНЦЕВЫХ №8 ИЗ 10 ШТ. 50...500 ММ 3,4 РАЗРЯДА |  | 3943.00
524810020 | Наборы плоскопараллельных концевых мер (набор № 8) | МКП | 3943.00 | 1712-62
524810030 | Наборы мер длины концевые плоскопараллельные (набор №8) |  | 3943.00 | 37335-08
524810040 | Меры длины концевые плоскопараллельные. Набор № 8 классов точности 1, 2, 3 с номинальным значением длины до 1000 мм |  | 3943.00 | 21163-11
524810050 | Наборы мер длины концевые плоскопараллельные (набор №8) |  | 3943.00 | 35954-07
52491 | НАБОРЫ МЕР ДЛИНЫ КОНЦЕВЫХ №9 ИЗ 12 ШТ. 50...1000 ММ 3,4 РАЗРЯДА |  | 4883.00
524910010 | Установки для поверки плоскопараллельных концевых мер длины | Микрон КМД | 4883.00 | 28975-05
524910020 | Наборы плоскопараллельных концевых мер (набор №9) | МКП | 4883.00 | 1712-62
524910030 | Меры длины концевые плоскопараллельные (набор № 9) |  | 4883.00 | 21163-06
524910040 | Наборы мер длины концевые плоскопараллельные (набор №9) |  | 4883.00 | 37335-08
524910050 | Наборы мер длины концевые плоскопараллельные (набор №9) |  | 4883.00 | 35954-07
524910060 | Установки | УКМ-100 | 4883.00 | 24749-10
52501 | НАБОРЫ МЕР ДЛИНЫ КОНЦЕВЫХ №10 ИЗ 20 ШТ. 0.1...0.29 ММ 3,4 РАЗРЯДА |  | 2260.00
525010010 | Меры длины концевые плоскопараллельные (набор №10) |  | 2260.00 | 17726-03
525010020 | Меры длины концевые плоскопараллельные до 100 мм (набор №10) |  | 2260.00 | 38376-08
525010030 | Наборы мер длины концевые плоскопараллельные (набор №10) |  | 2260.00 | 35954-07
52511 | НАБОРЫ МЕР ДЛИНЫ КОНЦЕВЫХ №11 ИЗ 43 ШТ. 0.3...0.9 ММ 3,4 РАЗРЯДА |  | 4846.00
525110020 | Меры длины концевые плоскопараллельные (набор № 11) |  | 4846.00 | 17726-03
525110030 | Меры длины концевые плоскопараллельные до 100 мм (набор № 11) |  | 4846.00 | 38376-08
525110040 | Наборы мер длины концевые плоскопараллельные (набор №11) |  | 4846.00 | 35954-07
52521 | НАБОРЫ МЕР ДЛИНЫ КОНЦЕВЫХ №13 ИЗ 11 ШТ. 5...100 ММ 3,4 РАЗРЯДА |  | 943.00
525210010 | Меры длины концевые плоскопараллельные до 100 мм (набор № 13) |  | 943.00 | 38376-08
52531 | НАБОРЫ МЕР ДЛИНЫ КОНЦЕВЫХ №14 ИЗ 38 ШТ. 10.5...100 ММ 3,4 РАЗРЯДА |  | 3296.00
525310010 | Меры длины концевые плоскопараллельные до 100 мм (набор № 14) |  | 3296.00 | 38376-08
52541 | НАБОРЫ МЕР ДЛИНЫ КОНЦЕВЫХ №15 ИЗ 29 ШТ. 1...10 ММ 3,4 РАЗРЯДА |  | 2495.00
525410010 | Меры длины концевые плоскопараллельные до 100 мм (набор №15) |  | 2495.00 | 38376-08
52551 | НАБОРЫ МЕР ДЛИНЫ КОНЦЕВЫХ №16 ИЗ 19 ШТ. 0.991...1.009 ММ 3,4 РАЗРЯДА |  | 1600.00
525510020 | Наборы мер длины концевые плоскопараллельные (набор №16) |  | 1600.00 | 37335-08
525510030 | Меры длины концевые плоскопараллельные (набор №16) |  | 1600.00 | 17726-03
525510040 | Меры длины концевые плоскопараллельные до 100 мм (набор №16) |  | 1600.00 | 38376-08
525510050 | Наборы мер длины концевые плоскопараллельные (набор №16) |  | 1600.00 | 35954-07
52561 | НАБОРЫ МЕР ДЛИНЫ КОНЦЕВЫХ №17 ИЗ 19 ШТ. 1.991...2.009 ММ 3,4 РАЗРЯДА |  | 1600.00
525610010 | Меры длины концевые плоскопараллельные до 100 мм (набор №17) |  | 1600.00 | 38376-08
525610020 | Меры длины концевые плоскопараллельные класс точности 1, 2 набор 17 (из 19 мер) | 240511, 240521 | 1600.00 | 9916-91
525610030 | Наборы мер длины концевые плоскопараллельные (набор №17) |  | 1600.00 | 37335-08
52571 | НАБОРЫ МЕР ДЛИНЫ КОНЦЕВЫХ №20 ИЗ 23 ШТ. 0.12...5 ММ 3,4 РАЗРЯДА |  | 2354.00
525710010 | Наборы плоскопараллельных концевых мер (набор №20) | МКП | 2354.00 | 1712-62
525710020 | Меры длины концевые плоскопараллельные (набор №20) |  | 2354.00 | 17726-03
525710030 | Меры длины концевые плоскопараллельные до 100 мм (набор №20) |  | 2354.00 | 38376-08
525710040 | Наборы мер длины концевые плоскопараллельные (набор №20) |  | 2354.00 | 35954-07
52581 | НАБОРЫ МЕР ДЛИНЫ КОНЦЕВЫХ №21 ИЗ 20 ШТ. 5...100 ММ 3,4 РАЗРЯДА |  | 1695.00
525810010 | Наборы плоскопараллельных концевых мер (набор №21) | МКП | 1695.00 | 1712-62
525810020 | Меры длины концевые плоскопараллельные (набор №21) |  | 1695.00 | 17726-03
525810030 | Меры длины концевые плоскопараллельные до 100 мм (набор № 21) |  | 1695.00 | 38376-08
525810040 | Наборы мер длины концевые плоскопараллельные (набор №21) |  | 1695.00 | 35954-07
52591 | НАБОРЫ МЕР ДЛИНЫ КОНЦЕВЫХ №22 ИЗ 7 ШТ. 21.2...175 ММ 3,4 РАЗРЯДА |  | 1743.00
525910010 | Меры длины концевые плоскопараллельные. Набор № 22 классов точности 1, 2, 3 с номинальным значением длины до 1000 мм |  | 1743.00 | 21163-06
525910020 | Наборы мер длины концевые плоскопараллельные (набор №22) |  | 1743.00 | 35954-07
52601 | НАБОРЫ УГЛОВЫХ МЕР ТИПА 1,2,3 ИЗ 93 ШТ. (121 УГОЛ) 3 РАЗРЯДА |  | 17606.00
52611 | НАБОРЫ УГЛОВЫХ МЕР ТИПА 1,2,3 ИЗ 93 ШТ. (121 УГОЛ) 4 РАЗРЯДА |  | 10635.00
526110010 | Меры угловые призматические (наборы из 93 шт. (121 угол) 4 разряда) | МУ-1, МУ-2 | 10635.00 | 485-64
52621 | НАБОРЫ УГЛОВЫХ МЕР ТИПА 1,2,3 ИЗ 92 ШТ. (120 УГЛОВ) 3 РАЗРЯДА |  | 17416.00
52631 | НАБОРЫ УГЛОВЫХ МЕР ТИПА 1,2,3 ИЗ 92 ШТ. (120 УГЛОВ) 4 РАЗРЯДА |  | 10543.00
526310010 | Меры угловые призматические (наборы из 92 шт. (120 углов) 4 разряда) | МУ-1, МУ-2 | 10543.00 | 485-64
52641 | НАБОРЫ УГЛОВЫХ МЕР ТИПА 1,2,3 ИЗ 36 ШТ. (48 УГЛОВ) 3 РАЗРЯДА |  | 6964.00
52651 | НАБОРЫ УГЛОВЫХ МЕР ТИПА 1,2,3 ИЗ 36 ШТ. (48 УГЛОВ) 4 РАЗРЯДА |  | 4237.00
526510010 | Меры угловые призматические (наборы из 36 шт. (48 углов) 4 разряда) | МУ-1, МУ-2 | 4237.00 | 485-64
52661 | НАБОРЫ УГЛОВЫХ МЕР ТИПА 1,2,3 ИЗ 33 ШТ. (36 УГЛОВ) 3 РАЗРЯДА |  | 5225.00
52671 | НАБОРЫ УГЛОВЫХ МЕР ТИПА 1,2,3 ИЗ 33 ШТ. (36 УГЛОВ) 4 РАЗРЯДА |  | 3153.00
526710010 | Меры угловые призматические (наборы из 33 шт. (36 углов) 4 разряда) | МУ-1, МУ-2 | 3153.00 | 485-64
52681 | НАБОРЫ УГЛОВЫХ МЕР ТИПА 1,2 ИЗ 24 ШТ. (24 УГЛА) 3 РАЗРЯДА |  | 3484.00
52691 | НАБОРЫ УГЛОВЫХ МЕР ТИПА 1,2 ИЗ 24 ШТ. (24 УГЛА) 4 РАЗРЯДА |  | 2119.00
526910010 | Меры угловые призматические (наборы из 24 шт. (24 угла) 4 разряда) | МУ-1, МУ-2 | 2119.00 | 485-64
52701 | НАБОРЫ УГЛОВЫХ МЕР ТИПА 2,3 ИЗ 8 ШТ. (11 УГЛОВ) 3 РАЗРЯДА |  | 1600.00
52711 | НАБОРЫ УГЛОВЫХ МЕР ТИПА 2,3 ИЗ 8 ШТ. (11 УГЛОВ) 4 РАЗРЯДА |  | 706.00
527110010 | Меры угловые призматические (наборы из 8 шт. (11 углов) 4 разряда) | МУ-1, МУ-2 | 706.00 | 485-64
52721 | ПРИБОРЫ ПОВЕРКИ ФАР |  | 3672.00
527210010 | Приборы для измерения параметров света фар транспортных средств | СКО-СВЕТ-А | 3672.00 | 46355-10
527210020 | Приборы для измерений параметров света фар автотранспортных средств | Alfa, Orion, Beta, Wolf, Rigel, Elta, Pegaso, Hydra, Aldebaran | 3672.00 | 45780-10
527210030 | Приборы для измерений параметров света фар автотранспортных средств | HT910 и HT970 | 3672.00 | 44498-10
527210040 | Приборы для измерений параметров света фар автотранспортных средств | TECO HL180, TECO HL200, TECO HL200L, TECO HL225 | 3672.00 | 44497-10
527210050 | Приборы для измерений параметров света фар автотранспортных средств | HBA18K, HBA19K, HBA21K, HBA26, HBA24, HBA28, HBA25, HBA30, HBA23, HBA31, HBA31PLUS | 3672.00 | 41208-09
527210060 | Приборы для измерений параметров света фар автотранспортных средств | REGLOSCOPE P-0811 | 3672.00 | 40841-09
527210070 | Приборы для измерений параметров света фар автотранспортных средств | LUMINOSCOPE® 1050, мод. LUMINOSCOPE®1050LVC, LUMINOSCOPE® 1050PLA, LUMINOSCOPE®1050TM, LUMINOSCOPE®1050FM | 3672.00 | 39642-08
527210080 | Приборы для измерений параметров света фар автотранспортных средств | x-light | 3672.00 | 38945-08
527210090 | Приборы для проверки и регулировки автомобильных фар | SOL W 10, SOL W 20, Sol R 10, SOL PC 50, HLT 600, HLT 610, HLT 620, HLT 650 | 3672.00 | 38466-08
527210100 | Приборы для измерений параметров света фар автотранспортных средств | HLA мод. 100, 200, 300 | 3672.00 | 38041-08
527210110 | Приборы для измерений параметров света фар автотранспортных средств | LUMINOSCOPE®LVC 1050-TM | 3672.00 | 37129-08
527210120 | Приборы для измерений параметров света фар автотранспортных средств | 684A, 32066DL2, 32400DL2, 32500PL2, 32700 | 3672.00 | 35592-07
527210130 | Приборы для измерения параметров света фар автотранспортных средств | LUX серий 50, 100, 200 | 3672.00 | 33230-06
527210140 | Приборы для измерения параметров света фар автотранспортных средств | LITE 3 | 3672.00 | 33006-06
527210150 | Прибор для измерений параметров света фар автотранспортных средств | x-light | 3672.00 | 30140-05
527210160 | Приборы для измерения параметров света фар автотранспортных средств | HL мод. 180, 200, 225, 225DLL | 3672.00 | 28974-05
527210170 | Приборы для измерения параметров света фар автотранспортных средств | Tecnolux мод. Alfa, Orion, Beta, Wolf, Rigel, Aldebaran, Elta, Sirio | 3672.00 | 28760-05
527210180 | Приборы для измерения параметров света фар автотранспортных средств | HL мод. 19, 21, 24, 26, 25I, 25P | 3672.00 | 25907-03
527210190 | Приборы проверки фар | ОПК | 3672.00 | 24828-03
527210200 | Приборы для измерения параметров света фар автотранспортных средств | SLA-220, SLA-1000, SLA-2500 | 3672.00 | 23350-02
527210210 | Измерители параметров света фар автотранспортных средств | ИПФ-01, ИПФ-01Л, ИПФ-01М | 3672.00 | 23157-07
527210220 | Приборы для проверки технического состояния и регулировки фар автотранспортных средств | LM20 | 3672.00 | 21960-01
527210230 | Прибор для проверки технического состояния и регулировки фар автотранспортных средств | 8PA 007 732-001/-011 | 3672.00 | 21715-01
527210240 | Приборы для регулировки света фар | LITE 1.2 | 3672.00 | 19514-00
527210250 | Приборы для измерения параметров света фар автотранспортных средств | HT910 и HT970 | 3672.00 | 19150-05
527210260 | Комплекты аппаратуры для контроля технического состояния автомобилей | SAXON TESTLINE | 3672.00 | 18651-99
527210270 | Приборы контроля фар механических транспортных средств с цветной градуированной шкалой | 684 A | 3672.00 | 18065-99
527210280 | Приборы для регулировки света фар | LITE 1.1 | 3672.00 | 17788-04
527210290 | Приборы контроля фар транспортных средств механические | SLA 2000 | 3672.00 | 17261-98
527210300 | Приборы проверки фар | ОП | 3672.00 | 17151-98
527210310 | Приборы для регулировки света фар | EFLE | 3672.00 | 16744-97
527210330 | Приборы контроля фар механических транспортных средств универсальные | BASE, STANDARD | 3672.00 | 16199-97
527210340 | Приборы для измерений параметров света фар автотранспортных средств | 664 | 3672.00 | 15766-06
527210450 | Приборы универсальные контроля фар транспортных средств | 430, 430/01, 430 B, 432B, 432M, 432MRE, 432 O, 440, 440B, 444, 445 | 3672.00 | 16717-03
527210460 | Измерители параметров света фар автотранспортных средств | ИПФ-01 | 3672.00 | 51226-12
527210470 | Приборы для измерений параметров света фар автотранспортных средств | PH2066/D | 3672.00 | 69180-17
527210480 | Измерители параметров света фар автотранспортных средств | ИПФ-01 | 3672.00 | 23157-02
52731 | ПРИБОРЫ ДЛЯ ПОВЕРКИ МИКРОМЕТРОВ ППМ-600 |  | 1931.00
527310010 | Приборы | ППМ-600 | 1931.00 | 7809-80
52741 | КУРВИМЕТРЫ ДОРОЖНЫЕ (ПОЛЕВЫЕ) |  | 3486.00
527410010 | Курвиметры дорожные универсальные для определения ровности покрытия автодорог | УДК "Ровность-П" | 3486.00 | 39134-08
527410020 | Курвиметры дорожные универсальные для определения ровности покрытия автодорог | УДК "РОВНОСТЬ" | 3486.00 | 38179-08
527410030 | Курвиметры полевые | КП-230С и КП-230С-01 | 3486.00 | 37342-08
527410040 | Курвиметры полевые | КП-230, мод. КП-230, КП-230-1, КП-230-02 | 3486.00 | 32966-06
527410050 | Курвиметры дорожные |  | 3486.00 | 13263-92
527410060 | Курвиметры электронные | К2 | 3486.00 | 13173-92
527410070 | Курвиметры дорожные | NEDO 703111 | 3486.00
527410080 | Колеса мерные | ROLATAPE RT412D | 3486.00
52751 | ЭТАЛОНЫ ЧУВСТВИТЕЛЬНОСТИ |  | 989.00
527510010 | Эталоны чувствительности канавочные | ЭЧК1, ЭЧК2 | 989.00 | 9409-84
52761 | АППАРАТНО-ПРОГРАММНЫЕ КОМПЛЕКСЫ |  | 16662.00
527610010 | Комплексы аппаратно-программные (обработка диаграмм с регистрирующих приборов) | Прима | 16662.00 | 20130-00
527610020 | Машины зубоизмерительные координатные | GТ | 16662.00 | 52274-12
527610030 | Комплексы программно-аппаратные анализа микроструктуры поверхности твердых тел | Thixomet | 16662.00 | 48386-11
52771 | РЕЙКИ СНЕГОМЕРНЫЕ СТАЦИОНАРНЫЕ |  | 524.00
527710010 | Рейки снегомерные стационарные | М-103 | 524.00 | 34877-07
527710020 | Рейки водомерные переносные | ГР-104 | 524.00 | 4065-74
52781 | МЕРЗЛОТОМЕРЫ |  | 873.00
527810010 | Мерзлотомеры | АМ-21 | 873.00 | 34878-07
52791 | РОЛИКИ |  | 277.00
52801 | ЯРКОМЕРЫ |  | 3489.00
528010010 | Яркомеры | LS-100 | 3489.00 | 40252-08
528010020 | Радиометры многоканальные, яркомеры | Аргус-02 | 3489.00 | 15560-07
528010030 | Яркомеры | LS-100 | 3489.00 | 59153-14
528010040 | Яркомеры | LS-110 | 3489.00 | 59153-14
52811 | ЛЮКСМЕТРЫ-ЯРКОМЕРЫ |  | 5908.00
528110010 | Радиометры многоканальные | Аргус-12 | 5908.00 | 15560-07
528110020 | Приборы комбинированные (люксметры-яркомеры) | ТКА-ПКМ | 5908.00 | 24248-09
528110030 | Яркомеры-люксметры | ЯРМ-3 | 5908.00 | 11295-90
528110040 | Люксметры/яркомеры | ТКА-04/3 | 5908.00 | 16898-97
528110080 | Осветители эталонные телецентрические | ЭТО-2 | 5908.00 | 36438-07
528110090 | Фотометры цифровые (люксометры-яркомеры) | ТЕС0693 | 5908.00 | 16695-97
52821 | СИСТЕМЫ ДИАГНОСТИКИ КОРРОЗИОННОГО СОСТОЯНИЯ ТРУБОПРОВОДОВ АЭС СДКТ-АЭС |  | 11038.00
52981 | УРОВНЕМЕРЫ МИКРОВОЛНОВЫЕ, РАДАРНЫЕ, УЛЬТРАЗВУК., МАГНИТОСТРИКЦ., ПОПЛАВК., БУЙК., СИСТЕМЫ ИЗМЕРИТЕЛЬНЫЕ(ТИПА "СТРУНА" И "ИГЛА"),АВТОМАТИЗ.СИСТЕМЫ УЧЕТА НЕФТЕПРОДУКТОВ(ТИПА АСКУ АЗС "СТРУНА")(за один преобразователь на месте эксплуатации) |  | 3852.00
529810010 | Уровнемеры | У1500М-DIN | 3852.00 | 45414-10
529810020 | Уровнемеры ультразвуковые | 3100, мод. 3102, 3105 | 3852.00 | 45406-10
529810030 | Уровнемеры поплавковые | 854 | 3852.00 | 45193-10
529810040 | Уровнемеры ультразвуковые | 222573-001 | 3852.00 | 43131-09
529810050 | Уровнемеры ультразвуковые | MSP900SH-A/20 | 3852.00 | 41323-09
529810060 | Уровнемеры ультразвуковые | MSP400RH-B28 | 3852.00 | 41321-09
529810070 | Уровнемеры ультразвуковые переносные | УЗУМ-2-П Ex | 3852.00 | 40392-09
529810080 | Уровнемеры ультразвуковые портативные | УУП1-П…, мод. УУП1-П1, УП1-П2, УУП1-П3 | 3852.00 | 39598-08
529810090 | Уровнемеры волноводные радарные | 5300, МОД. 5301, 5302, 5303 | 3852.00 | 38679-08
529810100 | Уровнемеры микроволновые | KSR-GT611, KSR-GT622, KSR-GT655, KSR-GT666, KSR-GT677 | 3852.00 | 35552-07
529810110 | Уровнемеры ультразвуковые | УЗУМ-2 | 3852.00 | 34559-07
529810120 | Уровнемеры магнитострикционные поплавковые | УП-02-Ех | 3852.00 | 33419-06
529810130 | Уровнемеры ультразвуковые | OPTISOUND 3010 C | 3852.00 | 32920-06
529810140 | Уровнемеры ультразвуковые | Airanger DPL | 3852.00 | 32241-06
529810160 | Уровнемеры магнитострикционные | АТ, МОД. АТ100, АТ100S, AT200, AT500, AT600 | 3852.00 | 31461-06
529810170 | Уровнемеры радарные волноводные | МТ, мод. МТ2000, МТ5000, МТ5100, МТ5200 | 3852.00 | 31460-06
529810180 | Уровнемеры | OPTIFLEX 1300 C | 3852.00 | 29509-05
529810190 | Уровнемеры ультразвуковые | Ranger мод. HydroRanger 200, HydroRanger Plus, MultiRanger 100/200, MultiRanger Plus, EnviroRanger ERS 500, InterRanger DPS 300, OCM III, MiniRanger Plus | 3852.00 | 29153-05
529810200 | Уровнемеры магнитострикционные | Nivotrack, исп. MaA (C, D, G,U), MnK(N), ME(G)U | 3852.00 | 28055-04
529810220 | Уровнемеры контактные микроволновые | VEGAFLEX 6* | 3852.00 | 27284-09
529810230 | Уровнемеры микроволновые бесконтактные | VEGAPULS 6* | 3852.00 | 27283-09
529810240 | Уровнемеры ультразвуковые бесконтактные | VEGASON 6* | 3852.00 | 27282-09
529810250 | Датчики уровня ультразвуковые измерительные | ДУУ-340, мод ДУУ-340-02, ДУУ-340-03, ДУУ-340-04 | 3852.00 | 26463-04
529810260 | Уровнемеры микроимпульсные | Levelflex M, исп. FMP40, FMP41C, FMP43, FMP45 | 3852.00 | 26355-09
529810270 | Уровнемеры | 3300, мод. 3301, 3302 | 3852.00 | 25547-06
52981028 | Уровнемеры микроволновые | VEGAFLEX серии 60 | 3852.00 | 25337-03
529810290 | Уровнемеры ультразвуковые | ГАММА-ДУУ2 | 3852.00 | 21197-01
529810300 | Уровнемеры радарные | Vegapuls серии 40, мод. Vegapuls 41, Vegapuls 42, Vegapuls 43, Vegapuls 44, Vegapuls 45 | 3852.00 | 21092-03
529810310 | Уровнемеры радарные | Vegaflex, мод. Vegaflex51К, Vegaflex52К, Vegaflex51V, Vegaflex52V | 3852.00 | 19170-00
529810320 | Уровнемеры ультразвуковые | VEGASON серии 50, мод. VEGASON 51, VEGASON 52, VEGASON53, VEGASON 54, VEGASON 55, VEGASON 56 | 3852.00 | 19168-03
529810330 | Уровнемеры радарные | Vegapuls серии 50, мод. Vegapuls 51, Vegapuls 52, Vegapuls 53, Vegapuls 54, Vegapuls 56 | 3852.00 | 19167-03
529810340 | Уровнемеры радарные | Rosemount TankRadar REX (RTG 3920, RTG 3930, RTG 3950, RTG 3960) | 3852.00 | 19092-09
529810350 | Уровнемеры ультразвуковые | УЗУ-2 | 3852.00 | 19030-99
529810360 | Уровнемеры ультразвуковые | Multiranger Plus | 3852.00 | 19000-99
529810370 | Уровнемеры ультразвуковые | Airanger DPL Plus | 3852.00 | 18998-99
529810380 | Уровнемеры ультразвуковые | Airanger XPL Plus | 3852.00 | 18997-99
529810390 | Уровнемеры ультразвуковые | УДУ-25 | 3852.00 | 18803-99
529810400 | Уровнемеры ультразвуковые | УЗУ-2Т | 3852.00 | 18801-99
529810410 | Уровнемеры электронные переносные | Industrial HERMetic UTI | 3852.00 | 18122-04
529810420 | Уровнемеры электронные переносные | HERMetic UTI 2000 T | 3852.00 | 18121-04
529810430 | Уровнемеры микроволновые | Micropilot M, Micropilot S | 3852.00 | 17672-08
529810440 | Уровнемеры ультразвуковые | Prosonic, Prosonic M, Prosonic T, Prosonic S | 3852.00 | 17670-08
529810450 | Уровнемеры магнитострикционные | VEEDER-ROOT | 3852.00 | 16333-09
529810460 | Уровнемеры ультразвуковые промышленные | ГАММА-ДУУ | 3852.00 | 16327-97
529810470 | Уровнемеры поплавковые промышленные | ГАММА-ДДИ | 3852.00 | 16326-97
529810480 | Уровнемеры ультразвуковые | MiniRanger PLUS | 3852.00 | 16270-97
529810490 | Уровнемеры ультразвуковые | MultiRanger PLUS | 3852.00 | 16269-97
529810500 | Уровнемеры радарные | VEGA-PULS-RADAR | 3852.00 | 15583-96
529810510 | Уровнемеры ультразвуковые | Nivosonar | 3852.00 | 15191-96
529810520 | Уровнемеры радарные | BM 70 А, BM 70 М, BM 70 Р, BM 700, BM 702 | 3852.00 | 13889-08
529810530 | Уровнемеры радарные | RTG 2920, RTG 2930, RTG 2940, RTG-2960 | 3852.00 | 13490-92
529810540 | Уровнемеры буйковые | Сапфир-22ДУ-ВН-АСТР мод, 2620, 2640 | 3852.00 | 12215-90
529810550 | Уровнемеры контактные микроволновые | VEGAFLEX 6*, мод. VEGAFLEX 61, VEGAFLEX 62, VEGAFLEX 65, VEGAFLEX 66, VEGAFLEX 67 | 3852.00 | 27284-04
529810560 | Уровнемеры бесконтактные микроволновые | VEGAPULS 6* мод, VEGAPULS 61, 62, 63, 65, 66, 68 | 3852.00 | 27283-04
529810580 | Системы измерительные (за один преобразователь на месте эксплуатации) | ИГЛА | 3852.00 | 22495-07
529810590 | Уровнемеры | Струна | 3852.00 | 14182-94
529810600 | Уровнемеры | Струна-М | 3852.00 | 15669-02
529810610 | Преобразователи магнитные поплавковые | ПМП | 3852.00 | 24715-03
529810620 | Уровнемеры микроволновые контактные | VEGAFLEX 8*, мод. VEGAFLEX 81 | 3852.00 | 53857-13
529810630 | Уровнемеры микроволновые контактные | VEGAFLEX 8*, мод. VEGAFLEX 82 | 3852.00 | 53857-13
529810640 | Уровнемеры микроволновые контактные | VEGAFLEX 8*, мод. VEGAFLEX 83 | 3852.00 | 53857-13
529810650 | Уровнемеры микроволновые контактные | VEGAFLEX 8*, мод. VEGAFLEX 86 | 3852.00 | 53857-13
529810660 | Системы измерительные (за один преобразователь на месте эксплуатации) | Струна | 3852.00 | 28116-04
529810670 | Уровнемеры радарные | 5400 (мод. 5401 и 5402) | 3852.00 | 30247-05
529810680 | Системы измерений массы нефтепродуктов (за один преобразователь на месте эксплуатации) | VEEDER-ROOT | 3852.00 | 59162-14
529810690 | Датчики уровня емкостные | ДУЕ-1 | 3852.00 | 10788-14
52991 | УСТРОЙСТВА ДЛЯ ИЗМЕРЕНИЯ ДЛИНЫ ПРОВОДА ИЛИ ПРОВОЛОКИ |  | 7189.00
529910010 | Устройства для измерений длины текстильных материалов и кабельной продукции | УСГП-03 | 7189.00 | 30850-05
529910020 | Измерители длины материалов | ИДМ | 7189.00 | 29058-05
53001 | ОПРЕДЕЛЕНИЕ ВМЕСТИМОСТИ ПОГОННОГО МЕТРА ТРУБОПРОВОДА |  | 86.00
53011 | ОПРЕДЕЛЕНИЕ ВМЕСТИМОСТИ ОДНОЙ ДЕТАЛИ ФИТИНГА, АРМАТУРЫ И ОБОРУДОВАНИЯ |  | 124.00
53021 | ОБРАЗЦЫ С ИСКУССТВЕННЫМИ ДЕФЕКТАМИ |  | 2267.00
530210010 | Комплекты образцов с искусственными дефектами | ОИД Т6517.00.00.000 | 2267.00 | 32546-07
530210020 | Меры дефектоскопические с искусственными поверхностными дефектами | ОСО-Г-032 | 2267.00 | 36243-07
530210030 | Меры дефектоскопические с искусственными поверхностными дефектами | ОСО-Г-033 | 2267.00 | 36242-07
530210040 | Меры дефектоскопические с искусственными поверхностными дефектами | ОСО-Г-034 | 2267.00 | 36241-07
530210050 | Комплекты образцов с искусственными дефектами | ОИД- 701A.01 | 2267.00 | 32752-06
530210060 | Комплекты образцов с искусственными дефектами | СО 701.01 | 2267.00 | 29642-05
530210070 | Образцы с искусственными дефектами | СО 2353.01 | 2267.00 | 29140-05
530210080 | Наборы образцов с искусственными дефектами |  | 2267.00 | 28173-04
530210090 | Комплекты образцов (за один образец) | КСОП-70 | 2267.00 | 29703-05
530210100 | Комплекты задатчиков давления (за один задатчик) | КЗД-01 | 2267.00 | 19245-00
53031 | ИЗМЕРИТЕЛИ ДЛИНЫ МАТЕРИАЛОВ |  | 2073.48
530310011 | Устройства для измерения длины рулонных материалов |  | 2073.48 | 35622-07
530310031 | Машины контрольно-мерильные | КМТ-180, КМТ-240 | 2073.48 | 8353-81
530310041 | Машины мерильные двоильно-накатные | МДН-180 | 2073.48 | 8495-81
530310051 | Машины мерильные двоильно-накатные | МДН20-180 | 2073.48 | 12579-90
530310061 | Машины браковочные для стеклолент | Б-25-СЛ | 2073.48 | 8359-81
530310071 | Машины контрольно-мерильные | МКМ-К | 2073.48 | 9342-00
530310081 | Машины контрольно-мерильные | МКМ-20-180, МКМ-20-140, | 2073.48 | 13002-89
530310091 | Машины контрольно-мерильные для нетканных полотен | МКМ-Н-200 | 2073.48 | 9633-86
530310101 | Устройства измерительные круглоткацких машин | КСЛ | 2073.48 | 18786-99
530310111 | Устройства измерительные стендов для настенных покрытий и измерителей для обоев | Дюрофорд | 2073.48 | 18578-99
530310120 | Измерители длины рулонных материалов | СПУ7-01 | 2073.48 | 11088-87
530310130 | Измерители длины материалов | ИДМ-1 | 2073.48 | 11922-89
530310140 | Измерители длины длинномерных материалов | ИД-2 | 2073.48 | 15481-07
530310150 | Измерители длины длинномерных материалов | ИД-2 | 2073.48 | 15481-96
530310160 | Измерители длины лазерные бесконтактные | SL | 2073.48 | 49617-12
530310170 | Электроизмерители | 226140 | 2073.48
53041 | УСТРОЙСТВА ДЛЯ ИЗМЕРЕНИЯ ДЛИНЫ КАБЕЛЯ |  | 2073.48
530410021 | Измерители длины кабельно-проводниковой продукции | ИДК-70 | 2073.48 | 35550-07
530410031 | Измерители длины материалов | ИДМ-65 | 2073.48 | 31243-06
530410041 | Устройства для измерения длины кабеля | УИК-2 | 2073.48 | 30856-05
530410051 | Измерители длины кабеля эталонные | ДЕЛЬТА-2.4Э | 2073.48 | 30389-05
530410071 | Установки для измерения длины кабеля | УИДК | 2073.48 | 26323-04
530410081 | Устройства для измерения длины кабеля или провода | ИД-20 | 2073.48 | 26023-03
530410091 | Устройство измерительное | KMS 2 | 2073.48 | 23498-02
530410101 | Измерители длины кабеля эталонные | Дельта-3Э | 2073.48 | 23103-02
530410111 | Измерители длины кабеля эталонные | Дельта-1Э | 2073.48 | 23102-02
530410121 | Измерители длины кабеля | Дельта-1 | 2073.48 | 23101-02
530410131 | Измерители длины кабеля | Дельта-3 | 2073.48 | 23100-02
530410141 | Установка для измерения длины кабеля | УИДК-1 | 2073.48 | 22386-02
530410151 | Устройства для измерения длины кабеля или провода | МУ-65 | 2073.48 | 19894-00
530410161 | Приборы для измерения длины протяженных изделий | Мерадат-L | 2073.48 | 39784-08
530410201 | Станок для перемотки кабеля | МПК 0,6-30П | 2073.48
530410211 | Измерители длины материалов | ИДМ 20 | 2073.48 | 46512-11
530410221 | Измерители длины кабеля | Дельта-2 | 2073.48 | 21043-05
530410231 | Измерители длины кабеля эталонные | Дельта-2Э | 2073.48 | 21044-01
530410241 | Измерители длины кабельных изделий | Мерадат | 2073.48 | 22179-01
530410251 | Устройства для измерений длины текстильных материалов и кабельной продукции | УСГП-03 | 2073.48 | 30850-05
530410261 | Измерители длины кабеля | РЕЙС-50 | 2073.48 | 49514-12
530410271 | Устройства для измерения длины кабеля | УИК-1 | 2073.48 | 20246-00
530410281 | Измерители длины материалов | ИДМ, мод. ИДМ-30 | 2073.48 | 46512-11
53051 | РОСТОМЕРЫ МЕДИЦИНСКИЕ |  | 522.00
530510010 | Ростомеры | РП | 522.00 | 46693-11
530510020 | Ростомеры | РС | 522.00 | 46693-11
530510030 | Ростомеры металлические | РМ-01-"Электра" | 522.00 | 30724-05
530510040 | Ростомеры медицинские | Рм-"Диакомс" | 522.00 | 28682-10
530510050 | Ростомеры медицинские | РМ-"Малютка" | 522.00 | 18329-99
530510060 | Измерители длины (ростомеры) | ИД-01М | 522.00 | 9996-85
530510070 | Измерители длины (ростомеры) | Р-1 | 522.00 | 9472-84
530510080 | Ростомеры | РЭС | 522.00 | 46693-11
530510090 | Ростомеры | РЭП | 522.00 | 46693-11
530510100 | Ростомеры медицинские | Р-МСК, мод. Р-Ст-"МСК" (МСК 234) | 522.00 | 66739-17
530510110 | Ростомеры детские медицинские | РДМ-01 | 522.00 | 50179-12
53061 | ИЗМЕРИТЕЛИ МАССЫ И ЛИНЕЙНЫХ РАЗМЕРОВ УПАКОВОК В ПОЧТОВО-ТРАНСПОРТНЫХ СЛУЖБАХ |  | 3489.00
530610010 | Измеритель массы и линейных размеров |  | 3489.00 | 31031-06
530610020 | Измерители габаритных размеров | CS5120, CS5200, CS5400, CS9000, CSN810, CSN840, CSN910, TLX | 3489.00 | 44844-10
53071 | УСТРОЙСТВА ДЛЯ ИЗМЕРЕНИЯ КООРДИНАТ КОНТРОЛЬНЫХ ТОЧЕК КУЗОВА АВТОМОБИЛЯ |  | 5648.00
530710010 | Устройства для измерений координат контрольных точек кузова автомобиля | СИВЕР ДАТА | 5648.00 | 44814-10
530710020 | Устройства для измерений координат контрольных точек кузовов автомобилей | Dima Superstar, McPherson | 5648.00 | 37254-08
530710030 | Устройства для измерений координат контрольных точек кузова автомобиля | Genesis | 5648.00 | 25763-09
530710040 | Устройства для измерения координат контрольных точек кузова автомобиля | P-188 mk2 | 5648.00 | 21168-01
530710050 | Устройства для измерений координат контрольных точек кузова автомобиля | SHARK и SHARK Millenium | 5648.00 | 21167-06
530710060 | Измерительная система для кузовного ремонта | EMS-1A-Light | 5648.00
53081 | КОМПЛЕКСЫ ИЗМЕРИТЕЛЬНЫЕ ПЕРЕДВИЖНЫХ ДОРОЖНЫХ ЛАБОРАТОРИЙ |  | 8472.00
530810010 | Комплексы измерительные передвижные дорожных лабораторий | КП-514МП, мод. КП-514МП | 8472.00 | 15004-07
530810020 | Комплексы измерительные передвижные дорожных лабораторий | КП-514МП, мод. КП-514МП-01 | 8472.00 | 15004-07
530810030 | Комплексы измерительные передвижные дорожных лабораторий | КП-514МП, мод. КП-514МП-02 | 8472.00 | 15004-07
530810040 | Комплексы измерительные передвижные дорожных лабораторий | КП-514МП, мод. КП-514МП-03 | 8472.00 | 15004-07
530810050 | Комплексы измерительные передвижные дорожных лабораторий | КП-514МП, мод. КП-514МП-04 | 8472.00 | 15004-07
530810060 | Комплексы измерительные передвижные дорожных лабораторий | КП-514МП, мод. КП-514МП-05 | 8472.00 | 15004-07
530810070 | Комплексы измерительные передвижные дорожных лабораторий | КП-514МП, мод. КП-514МП-06 | 8472.00 | 15004-07
530810080 | Комплексы измерительные передвижные дорожных лабораторий | КП-514МП, мод. КП-514МП-07 | 8472.00 | 15004-07
53091 | ПРИБОРЫ ВИКА ДЛЯ ОПРЕДЕЛЕНИЯ НОРМАЛЬНОЙ ГУСТОТЫ И СРОКОВ СХВАТЫВАНИЯ ЦЕМЕНТНОГО ТЕСТА |  | 2589.00
53101 | ПЕНЕТРОМЕТРЫ |  | 2589.00
531010010 | Пенетрометры для пластичных смазок | ПН-10С | 2589.00
531010020 | Пенетрометры | ЛП | 2589.00
531010030 | Пенетрометры битумные автоматические | ПБА-1ФМ | 2589.00
531010040 | Плотномеры пенетрационные статического действия | В-1 | 2589.00
531010050 | Прибор полуавтоматический стандартного уплотнения грунта | ПСУ-ПА | 2589.00
531010060 | Приборы стандартного уплотнения для грунтов | ПСУ СОЮЗДОРНИИ | 2589.00
531010070 | Пенетрометры грунтовые | ПСГ-МГ4 | 2589.00 | 67990-17
531010080 | Копры автоматические | ПМА-Ф | 2589.00
53111 | ТОНОМЕТРЫ ОФТАЛЬМОЛОГИЧЕСКИЕ |  | 918.00
531110010 | Экзофтальмометр Гертеля | ЭОМ-57 | 918.00
531110020 | Оправы пробные универсальные | ОПУ-01 | 918.00 | 14156-07
53121 | ПРИЕМНИКИ СПУТНИКОВЫЕ КНС GPS И ГЛОНАСС |  | 7090.00
531210010 | Аппаратура навигационная потребителей КНС GPS | GARMIN eTrex/ GARMIN GPSmap76/ GARMIN GPSmap76CS | 7090.00 | 38536-08
531210020 | GPS-приемники спутниковые геодезические одночастотные | ProMark3 | 7090.00 | 32992-06
531210030 | GNSS-приемники спутниковые геодезические одночастотные | GMS-2 | 7090.00 | 35355-07
531210040 | GPS-приемники спутниковые одночастотные для геоинформационных систем | MobileMapper Pro, MobileMapper CE | 7090.00 | 35561-07
531210050 | GPS-приемники спутниковые геодезические одночастотные | Sagitta-01 | 7090.00 | 35138-07
531210060 | GPS-приемники спутниковые геодезические двухчастотные | Sokkia GSR2600 | 7090.00 | 25354-03
531210070 | GPS-приемники спутниковые геодезические | Pathfinder Pro XH, Pathfinder Pro XT | 7090.00 | 30854-05
531210080 | GNSS-станции опорные спутниковые геодезические двухчастотные | Trimble NetR5, Trimble SPS850 | 7090.00 | 33884-07
531210090 | GNSS-приемники спутниковые геодезические двухчастотные | Trimble R8 GNSS, Trimble SPS780 Smart, Trimble SPS880 Extreme Smart | 7090.00 | 33967-07
531210100 | GPS-приемники двухчастотные спутниковые геодезические | Z-Max | 7090.00 | 26721-04
531210110 | GPS/ГЛОНАСС-приемники спутниковые геодезические двухчастотные | GB-500, GB-1000 | 7090.00 | 28164-04
531210120 | GNSS-приемники спутниковые геодезические многочастотные | GR-3 | 7090.00 | 35966-07
531210130 | GPS-приемники спутниковые геодезические двухчастотные | Sokkia Radian | 7090.00 | 25355-03
531210140 | GNSS-приемники спутниковые геодезические двухчастотные | GX1220GG, GX1230GG | 7090.00 | 33813-07
531210150 | GPS-приемники спутниковые геодезические одночастотные | Spectra Precision EPOCH 10 | 7090.00 | 32131-06
531210160 | GPS/ГЛОНАСС-приемники спутниковые геодезические двухчастотные | Hiper | 7090.00 | 23323-07
531210180 | GPS-приемники двухчастотные спутниковые геодезические | Trimble 5700 | 7090.00 | 21607-01
531210190 | GPS-приемники спутниковые двухчастотные | SF-2040G, SF-2050G, SF-2050M | 7090.00 | 34175-07
531210200 | GNSS-станции опорные спутниковые геодезические многочастотные | NET-G3 | 7090.00 | 35965-07
531210210 | GPS-приемники спутниковые геодезические | Trimble 5700, Trimble 5700 L1 | 7090.00 | 21607-06
531210220 | GPS-приемники спутниковые геодезические двухчастотные | Trimble 5800 | 7090.00 | 26482-04
531210230 | GPS/ГЛОНАСС-приемники спутниковые геодезические двухчастотные | Lexon GGD, Lexon GD, Lexon GG | 7090.00 | 27070-04
531210240 | GPS/ГЛОНАСС-приемники спутниковые геодезические двухчастотные | Maxor GGD, Maxor GD, Maxor GG | 7090.00 | 27072-04
531210250 | GNSS-приемники спутниковые геодезические двухчастотные | ProMark500 | 7090.00 | 39658-08
531210260 | GNSS-станции опорные спутниковые геодезические двухчастотные | GRX1200 GG Pro | 7090.00 | 33814-07
531210270 | GPS-приемники спутниковые геодезические одночастотные | Trimble R3 | 7090.00 | 31162-06
531210280 | GPS-приемники спутниковые геодезические одночастотные | SR 20 | 7090.00 | 30836-05
531210290 | GPS-станции опорные спутниковые геодезические двухчастотные | GRX1200, GRX1200 Pro | 7090.00 | 27986-04
531210300 | GPS-приемники спутниковые геодезические двухчастотные | GX1220, GX1230 | 7090.00 | 27987-04
531210310 | GPS/ГЛОНАСС-приемники спутниковые геодезические двухчастотные | Prego GGD, Prego GD, Prego GG | 7090.00 | 27071-04
531210320 | GPS-приемники спутниковые геодезические одночастотные | Sokkia Stratus | 7090.00 | 25356-03
531210330 | GPS-приемники спутниковые геодезические двухчастотные | Sokkia Radian IS | 7090.00 | 25357-03
531210340 | GPS/ГЛОНАСС-приемники спутниковые геодезические двухчастотные | Odyssey-E | 7090.00 | 23324-02
531210350 | GPS/ГЛОНАСС-приемники спутниковые геодезические двухчастотные | Legacy-E, Legacy-H | 7090.00 | 23325-02
531210360 | GNSS-приемники спутниковые геодезические многочастотные | TRIUMPH-1-G2T, TRIUMPH-1-G3T | 7090.00 | 40045-08
531210380 | Станции базовые спутниковые навигационные | СБС-161 | 7090.00 | 35339-07
531210390 | GNSS-приемники спутниковые геодезические многочастотные | OEMV-1, OEMV-2, OEMV-3 | 7090.00 | 42670-09
531210400 | GNSS-станции опорные спутниковые геодезические многочастотные | NetR8 | 7090.00 | 41879-09
531210410 | GNSS-приемники спутниковые геодезические многочастотные | ALPHA | 7090.00 | 40861-09
531210420 | GNSS-станции опорные спутниковые геодезические многочастотные | NetR3 | 7090.00 | 41880-09
531210430 | GNSS-приемники спутниковые геодезические многочастотные | DL-V3 | 7090.00 | 42669-09
531210440 | GNSS-приемники спутниковые геодезические многочастотные | SIGMA | 7090.00 | 40862-09
531210450 | GNSS-приемники спутниковые геодезические многочастотные | DELTA | 7090.00 | 40863-09
531210460 | GPS-приемники спутниковые геодезические | X20, X60 | 7090.00 | 43628-10
531210470 | GNSS -приемники спутниковые геодезические | X90, X91 | 7090.00 | 43656-10
531210480 | GPS-приемники спутниковые геодезические двухчастотные | Trimble R5 | 7090.00 | 45147-10
531210490 | GNSS-приемники спутниковые геодезические одночастотные | Smart-V1G | 7090.00 | 44858-10
531210500 | GNSS-приемники спутниковые геодезические многочастотные | FlexPak-V2 | 7090.00 | 44857-10
531210510 | GNSS-приемники спутниковые геодезические многочастотные | Trimble R4, Trimble R8 III | 7090.00 | 45148-10
531210520 | GNSS-приемники спутниковые геодезические одночастотные | GISmore-G2, GISmore-G3 | 7090.00 | 44859-10
531210530 | GNSS-приемники спутниковые геодезические многочастотные | ProPak-V3 | 7090.00 | 44856-10
531210540 | GNSS-станции опорные спутниковые геодезические многочастотные | Trimble NetR9 Ti-1, Trimble NetR9 Ti-2, Trimble NetR9 Ti-3 | 7090.00 | 45720-10
531210550 | GNSS-приемники спутниковые геодезические многочастотные | TRIUMPH-V.S. | 7090.00 | 47126-11
531210560 | Аппаратура навигационная спутниковая двухчастотная системы GPS | Trimble SPS851 Extreme/Trimble SPS551/Trimble SPS551H | 7090.00 | 37146-08
531210570 | Аппаратура геодезическая спутниковая | Leica GMX901 | 7090.00 | 39365-08
531210580 | Аппаратура геодезическая спутниковая | Leica GMX902 GG, Leica GMX902 | 7090.00 | 39366-08
531210590 | Аппаратура геодезическая спутниковая | Leica ATX1230 GG, Leica ATX1230 | 7090.00 | 39367-08
531210600 | Аппаратура геодезическая спутниковая одночастотная | Землемер Л1М | 7090.00 | 17228-98
531210610 | Аппаратура навигационная спутниковая двухчастотная двухсистемная ГЛОНАСС/GPS | Z18 | 7090.00 | 26731-04
531210620 | Аппаратура спутниковая системы GNSS | Scorpio 6500 | 7090.00 | 20391-00
531210630 | Аппаратура геодезическая спутниковая двухчастотная системы GPS | Spectra Precision EPOCH 25 | 7090.00 | 35919-07
531210640 | Аппаратура навигационная спутниковая двухчастотная системы GPS | DSM-232 | 7090.00 | 32590-06
531210650 | Аппаратура геодезическая спутниковая | ГСА | 7090.00 | 26979-04
531210660 | Аппаратура геодезическая спутниковая одночастотная двухсистемная ГЛОНАСС/GPS | ГЕО-161 | 7090.00 | 26314-04
531210670 | Аппаратура навигационная спутниковая одночастотная двухсистемная ГЛОНАСС/GPS | Ashtech GG24 | 7090.00 | 26717-04
531210680 | Аппаратура навигационная спутниковая одночастотная двухсистемная ГЛОНАСС/GPS | Legacy-E | 7090.00 | 26718-04
531210690 | Аппаратура навигационная спутниковая одночастотная двухсистемная ГЛОНАСС/GPS | Ashtech Z18 | 7090.00 | 26719-04
531210700 | Аппаратура геодезическая спутниковая одночастотная односистемная GPS | Point Smart 3100IS | 7090.00 | 26727-04
531210710 | Аппаратура геодезическая спутниковая одночастотная односистемная GPS | Point Smart 6100IS | 7090.00 | 26728-04
531210720 | Аппаратура геодезическая спутниковая двухчастотная | Trimble 4800 | 7090.00 | 17512-98
531210730 | Аппаратура одночастотная геодезическая спутниковая | 4600LS | 7090.00 | 15124-01
531210740 | Аппаратура геодезическая спутниковая | Leica GX1210 | 7090.00 | 40285-08
531210750 | Аппаратура геодезическая спутниковая сигналов космической навигационной системы GPS | Geotracer 3140 | 7090.00 | 26152-03
531210760 | Аппаратура геодезическая спутниковая одночастотная GPS | Pathfinder Pro XR/S | 7090.00 | 16959-03
531210770 | Аппаратура навигационная спутниковая одночастотная | CHC GPS Compact Flash BC-337 | 7090.00 | 32291-06
531210780 | Аппаратура геодезическая спутниковая двухчастотной системы GPS | SOKKIA GSR2700IS/GSR2700ISX/GSR2700RS | 7090.00 | 34271-07
531210790 | Аппаратура геодезическая спутниковая двухчастотная односистемная GPS | NovAtel DL-4 | 7090.00 | 26557-04
531210800 | Аппаратура геодезическая спутниковая одночастотная | SR9400 | 7090.00 | 16231-97
531210810 | Аппаратура двухчастотная геодезическая спутниковая в комплекте со станцией Total Station | 4000SSi | 7090.00 | 15123-96
531210820 | Аппаратура приемная спутниковая | 4000 SSE | 7090.00 | 13807-94
531210830 | Аппаратура одночастотная спутниковая приемная | Система KART | 7090.00 | 14887-95
531210840 | Аппаратура геодезическая спутниковая одночастотная GPS | Pathfinder Pro XR/S | 7090.00 | 16959-98
531210850 | Аппаратура геодезическая спутниковая двухчастотная | SR9500 | 7090.00 | 16247-97
531210860 | Аппаратура геодезическая спутниковая одночастотная | SCA-12 | 7090.00 | 15461-96
531210870 | Аппаратура спутниковая приемная | Ashtech P-12 | 7090.00 | 13741-93
531210880 | Аппаратура геодезическая спутниковая приемная | Ge Pos RS 12 | 7090.00 | 14711-95
531210890 | Аппаратура приемная спутниковая | 4000 SE | 7090.00 | 13806-94
531210900 | Аппаратура геодезическая спутниковая двухчастотная | GePos RD24/RM24 | 7090.00 | 17240-98
531210910 | Аппаратура геодезическая спутниковая одночастотная ГЛОНАС-GPS | GG 24 Surveyor | 7090.00 | 16470-97
531210920 | Аппаратура двухчастотная геодезическая спутниковая | WILD GPS-SYSTEM 300 | 7090.00 | 15345-96
531210930 | Аппаратура геодезическая спутниковая двухчастотная | Z-12/RZ-12 | 7090.00 | 15608-96
531210940 | Аппаратура одночастотная спутниковая приемная | NR102 | 7090.00 | 14835-95
531210950 | Аппаратура одночастотная спутниковая приемная | NR101 | 7090.00 | 14836-95
531210960 | Аппаратура спутниковая приемная одночастотная | Wild GPS-System 200 | 7090.00 | 14178-94
531210970 | Аппаратура спутниковая приемная одночастотная | GEOTRACER 2100 | 7090.00 | 14179-94
531210980 | Аппаратура спутниковая приемная | WILD GPS-System 200 | 7090.00 | 13648-93
531210990 | Аппаратура спутниковая приемная | Dimension | 7090.00 | 13740-93
531211000 | Аппаратура одночастотная геодезическая спутниковая | 4600LS | 7090.00 | 15124-96
531211010 | Аппаратура геодезическая спутниковая | Spectra Precision Epoch 35 GNSS | 7090.00 | 42682-09
531211020 | Аппаратура геодезическая спутниковая | Hi-Target Vnet6 | 7090.00 | 41215-09
531211030 | Аппаратура геодезическая спутниковая двухчастотная систем ГЛОНАСС/GPS | ProFlex 500 | 7090.00 | 41905-09
531211040 | Аппаратура геодезическая спутниковая | Hi-Target V8S, Hi-Target V8(200x), Hi-Target V9 | 7090.00 | 41216-09
531211050 | Аппаратура геодезическая спутниковая | Leica GRX1200+GNSS, Leica GX1230+GNSS, Leica ATX1230+GNSS, Leica GX1220+GNSS, Leica GX1230+, Leica GX1220+, Leica GX1210+ | 7090.00 | 40888-09
531211060 | Аппаратура геодезическая спутниковая | GeoMax ZGP 800 | 7090.00 | 41855-09
531211070 | Аппаратура геодезическая спутниковая | TOPCON GB-300, TOPCON GB-3000 | 7090.00 | 42679-09
531211080 | Аппаратура геодезическая спутниковая | TOPCON GRS-1 | 7090.00 | 42680-09
531211090 | Аппаратура геодезическая спутниковая | STONEX S9GNSS, STONEX Vector L1 | 7090.00 | 45527-10
531211100 | Аппаратура геодезическая спутниковая | ГСА-5 | 7090.00 | 44941-10
531211110 | Аппаратура геодезическая спутниковая | SOKKIA GRX1 | 7090.00 | 44563-10
531211120 | Аппаратура навигационная спутниковая космической навигационной системы GPS | GeoExplorer CE мод. GeoXT, GeoXM | 7090.00 | 45530-10
531211130 | Аппаратура геодезическая спутниковая | Leica GS08, Leica GS12 | 7090.00 | 46978-11
531211140 | Аппаратура геодезическая спутниковая | Leica GR10 | 7090.00 | 46979-11
531211150 | Приемники навигационные | eTrex Legend | 7090.00 | 35728-07
531211160 | Приемники навигационные | eTrex | 7090.00 | 35164-07
531211170 | Приемники многоканальные навигационные | МНП-М1 | 7090.00 | 32735-06
531211180 | Приемники навигационные | NAVIOR-24 | 7090.00 | 40004-08
531211200 | Приемники навигационные | МНП-М3 | 7090.00 | 38133-08
531211210 | Приемники навигационные | МНП-М7 ЦВИЯ.468157.113 | 7090.00 | 46070-11
531211220 | Приемники навигационные | МНП-М5 ЦВИЯ.468157.119 | 7090.00 | 46069-11
531211230 | Аппаратура потребителей спутниковых навигационных систем ГЛОНАСС и GPS | TFAG50 | 7090.00 | 24561-03
531211240 | Аппаратура геодезическая спутниковая | LEICA GS09, LEICA GS10, LEICA GS15 | 7090.00 | 44001-10
531211250 | Аппаратура потребителей КНС | GPS-12 | 7090.00 | 37454-08
531211260 | Аппаратура потребителей КНС | GPS-12XL | 7090.00 | 37454-08
531211270 | Аппаратура геодезическая потребителей спутниковых навигационных систем ГЛОНАСС и GPS | Trimble R6, Trimble R7 GNSS | 7090.00 | 37145-08
531211280 | Аппаратура геодезическая спутниковая | Topcon GR-5 | 7090.00 | 49329-12
531211290 | Приемники | Trimble 4700 | 7090.00 | 18400-99
531211300 | Аппаратура геодезическая спутниковая | Hiper V, GRX2 | 7090.00 | 53798-13
531211310 | Аппаратура геодезическая спутниковая | GeoMax Zenith10 | 7090.00 | 52566-13
531211320 | Аппаратура геодезическая спутниковая | GeoMax Zenith20 | 7090.00 | 52566-13
531211400 | Аппаратура геодезическая спутниковая | Trimble GeoExplorer 6000XH/6000XT | 7090.00 | 49172-12
531211410 | Аппаратура геодезическая спутниковая | Leica GR30 | 7090.00 | 66436-17
531211420 | Аппаратура геодезическая спутниковая | Leica GS08plus | 7090.00 | 52742-13
531211430 | Аппаратура геодезическая спутниковая (за 1 приемник) | Leica Zeno 20 | 7090.00 | 64203-16
531211440 | Аппаратура геодезическая спутниковая (за 1 приемник) | EFT M1 GNSS | 7090.00 | 53818-13
53131 | КАЛИБРЫ-КОЛЬЦА РЕЗЬБОВЫЕ (метрическая резьба) |  | 642.00
53141 | КАЛИБРЫ-ПРОБКИ РЕЗЬБОВЫЕ (метрическая резьба) |  | 418.00
53181 | ИМИТАТОРЫ ПОТЕРИ СЕЧЕНИЯ СТАЛЬНЫХ КАНАТОВ |  | 24543.00
531810010 | Имитаторы потери сечения стальных канатов | ИК-МДКмод. ИКК 6, ИКК12, ИКК 16,5, ИКК 24, ИКК 40, ИКК 62 | 24543.00 | 24994-03
53191 | ДЕФЕКТОСКОПЫ СТАЛЬНЫХ КАНАТОВ МАГНИТНЫЕ |  | 4238.00
531910010 | Дефектоскопы стальных канатов магнитные | ДСКМ | 4238.00 | 36155-07
531910020 | Дефектоскопы стальных канатов | ДСКУБ | 4238.00 | 2906-72
531910030 | Измерители износа стальных канатов (дефектоскопы) | ИНТРОС | 4238.00 | 17492-03
53201 | КОРРЕКТИРОВКА НЕРОВНОСТЕЙ ДНИЩА ВЕРТИКАЛЬНЫХ РЕЗЕРВУАРОВ ОБЪЕМНЫМ МЕТОДОМ (ЗА 1 М.КУБ.) |  | 1156.00
53211 | ОПРЕДЕЛЕНИЕ ВМЕСТИМОСТИ "МЕРТВОЙ" ПОЛОСТИ ВЕРТИКАЛЬНЫХ РЕЗЕРВУАРОВ ОБЪЕМНЫМ МЕТОДОМ (ЗА 1 М.КУБ.) |  | 693.00
53221 | РЕЗЕРВУАРЫ ВЕРТИКАЛЬНЫЕ ЦИЛИНДРИЧЕСКИЕ СВЫШЕ 20000М КУБ. ДО 30000М КУБ. (ГЕОМЕТРИЧЕСКИЙ МЕТОД) |  | 94202.00
53231 | РЕЗЕРВУАРЫ ВЕРТИКАЛЬНЫЕ ЦИЛИНДРИЧЕСКИЕ СВЫШЕ 30000М КУБ. ДО 50000 М КУБ (ГЕОМЕТРИЧЕСКИЙ МЕТОД) |  | 103920.00
532310010 | Резервуар вертикальный стальной с плавающей крышей | М0041-ТК-В009 | 103920.00
532310020 | Резервуар вертикальный стальной с плавающей крышей | М0041-ТК-В010 | 103920.00
532310030 | Резервуар вертикальный стальной с плавающей крышей | М0041-ТК-В007 | 103920.00
53241 | РЕЗЕРВУАРЫ ВЕРТИКАЛЬНЫЕ ЦИЛИНДРИЧЕСКИЕ СВЫШЕ 50000М КУБ. ДО 100000 М КУБ (ГЕОМЕТРИЧЕСКИЙ МЕТОД) |  | 149651.00
53251 | ТЕНЗОКАЛИБРАТОРЫ |  | 2963.00
532510010 | Тензокалибраторы | Transducer Simulator 4 | 2963.00 | 19913-00
532510020 | Тензокалибраторы универсальные | ТКУ-25М | 2963.00 | 13659-93
532510030 | Тензокалибраторы автоматизированные | ТКА-25 | 2963.00 | 12860-91
532510040 | Тензокалибраторы | ТКМ-75 | 2963.00 | 5440-76
532510050 | Тензокалибраторы | ТК-72 | 2963.00 | 3834-73
532510060 | Прибор для калибровки датчиков линейных перемещений | 3590HR | 2963.00 | 38068-08
53311 | Комплексы аппаратно-програмные измерения скорости транспортных средств "ВОКОРД ТРАФИК" (за один измерительный канал) |  | 2788.00
53321 | Нивелирование неровностей днища вертикальных резервуаров с корректировкой градуировочной таблицы |  | 17283.00
53331 | Комплексы аппаратно-програмные измерения скорости транспортных средств "ВОКОРД ТРАФИК" (за два измерительных канала) |  | 5573.00
53341 | Комплексы аппаратно-програмные измерения скорости транспортных средств "ВОКОРД ТРАФИК" (за три измерительных канала) |  | 8360.00
53351 | Комплексы аппаратно-програмные измерения скорости транспортных средств "ВОКОРД ТРАФИК" (за четыре измерительных канала) |  | 11147.00
53371 | Комплексы измерения скорости (КРИС) |  | 3782.00
533710010 | Комплексы измерения скорости движения транспортных средств фоторадарные | КРИС | 3782.00 | 35953-07
53381 | ЛЮКСМЕТРЫ-ЯРКОМЕРЫ-ПУЛЬСМЕТРЫ |  | 7517.00
533810010 | Приборы комбинированные (люксметры-яркомеры-пульсметры) | ТКА-ПКМ | 7517.00 | 24248-09
533810020 | Люксметры-яркомеры-пульсметры | Эколайт | 7517.00 | 43795-10
533810040 | Приборы комбинированные (люксметры-яркомеры-пульсметры) | ТКА-ПКМ (09) | 7517.00 | 24248-09
53391 | ЛЮКСМЕТРЫ-ЯРКОМЕРЫ-УФ-РАДИОМЕТРЫ |  | 7517.00
533910010 | Приборы комбинированные (УФ-радиометры трехдиапазонные) | ТКА-ПКМ (62) | 7517.00 | 24248-09
533910020 | Приборы комбинированные (люксметры-яркомеры-УФ-радиометры) | ТКА-ПКМ (65) | 7517.00 | 24248-09
53401 | ЛЮКСМЕТРЫ-ПУЛЬСМЕТРЫ |  | 5909.00
534010010 | Приборы комбинированные (люксметры-пульсметры) | ТКА-ПКМ (08) | 5909.00 | 24248-09
534010020 | Радиометры многоканальные (люксметры-пульсметры) | Аргус | 5909.00 | 15560-07
534010030 | Люксметр-пульсметр | Аргус-07 | 5909.00 | 15560-07
534010040 | Пульсметры-люксметры | ТКА-Пульс | 5909.00 | 25870-03
53411 | ЛЮКСМЕТРЫ-УФ-РАДИОМЕТРЫ |  | 6293.00
534110010 | Приборы комбинированные (люксметры-УФ-радиометры) | ТКА-ПКМ (06) | 6293.00 | 24248-09
534110020 | Приборы комбинированные (люксметры-УФ-радиометры) | ТКА-ПКМ (42) | 6293.00 | 24248-09
53421 | УФ-РАДИОМЕТРЫ ОДНОДИАПАЗОННЫЕ |  | 3489.00
534210010 | Приборы комбинированные (УФ-радиометры однодиапазонные) | ТКА-ПКМ (12/А) | 3489.00 | 24248-09
534210020 | Приборы комбинированные (УФ-радиометры однодиапазонные) | ТКА-ПКМ (12/В) | 3489.00 | 24248-09
534210030 | Приборы комбинированные (УФ-радиометры однодиапазонные) | ТКА-ПКМ (12/С) | 3489.00 | 24248-09
534210040 | Приборы комбинированные (УФ-радиометры однодиапазонные) | ТКА-ПКМ (13/С) | 3489.00 | 24248-09
534210050 | Радиометры многоканальные | Аргус-04 | 3489.00 | 15560-07
534210060 | Радиометры многоканальные | Аргус-05 | 3489.00 | 15560-07
534210070 | Радиометры многоканальные | Аргус-06 | 3489.00 | 15560-07
534210080 | Радиометры многоканальные (канал измерения энергетической освещенности УФ-излучения) | Аргус-06/1 | 3489.00 | 15560-07
534210090 | Радиометры многоканальные | МКР-УФ Аргус-06/1 | 3489.00 | 15560-07
53431 | ДАЛЬНОМЕРЫ УЛЬТРАЗВУКОВЫЕ |  | 2366.00
534310010 | Приборы для измерения расстояний | ДАЛЬ | 2366.00 | 40490-09
534310020 | Измерители расстояния | ДАЛЬ-2 | 2366.00
53441 | УСТАНОВКИ И СТЕНДЫ ДЛЯ ПОВЕРКИ ГЕОДЕЗИЧЕСКИХ СРЕДСТВ ИЗМЕРЕНИЙ |  | 18913.00
534410010 | Стенд угломерный коллиматорный | НАВГЕОКОМ | 18913.00 | 43962-10
534410020 | Установки автоколлимационные для поверки нивелиров и теодолитов | АУПНТ | 18913.00 | 27149-04
534410030 | Установки автоколлимационные для проверки нивелиров | АУПН-5 | 18913.00 | 11627-88
53451 | ВЫДАЧА В ЭЛЕКТРОННОМ ВИДЕ РЕЗУЛЬТАТОВ ПОВЕРКИ РЕЗЕРВУАРОВ |  | 1779.00
53461 | СТЕНДЫ УНИВЕРСАЛЬНЫЕ КОЛЛИМАТОРНЫЕ | ВЕГА УКС | 11583.00 | 44753-10
534610010 | Стенды универсальные коллиматорные |  | 11583.00 | 44753-10
53471 | УСТАНОВКИ ПОВЕРОЧНЫЕ | УПЛ-М | 4019.00 | 26063-06
534710010 | Установки поверочные | УПЛ-М | 4019.00 | 26063-06
534710020 | Стенды для поверки люфтомеров | СПЛ-МЕТА | 4019.00 | 34184-07
53481 | УФ-РАДИОМЕТРЫ ДВУХДИАПАЗОННЫЕ |  | 5579.00
534810010 | Приборы комбинированные (УФ-радиометры двухдиапазонные) | ТКА-ПКМ | 5579.00 | 24248-09
53491 | УФ-РАДИОМЕТРЫ ТРЕХДИАПАЗОННЫЕ |  | 7517.00
534910010 | Приборы комбинированные (УФ-радиометры трехдиапазонные) | ТКА-ПКМ (12) | 7517.00 | 24248-09
534910020 | Приборы комбинированные (УФ-радиометры трехдиапазонные) | ТКА-ПКМ (13) | 7517.00 | 24248-09
534910030 | УФ-радиометры | ТКА-АВС | 7517.00 | 19611-00
534910040 | Приборы комбинированные для измерения оптического излучения (люксметры/УФ-радиометры) | ТКА-01/3 | 7517.00 | 16172-02
53501 | ИЗМЕРЕНИЕ ГЕОМЕТРИЧЕСКИХ ПАРАМЕТРОВ УЛЬТРАЗВУКОВЫХ РАСХОДОМЕРОВ-СЧЕТЧИКОВ |  | 11882.00
53521 | АППАРАТУРА НАВИГАЦИОНАЯ ПОТРЕБИТЕЛЕЙ ГЛОБАЛЬНЫХ НАВИГАЦИОННЫХ СПУТНИКОВЫХ СИСТЕМ ГЛОНАСС |  | 1371.00
53531 | МЕТРОШТОКИ (более 3,5 м) |  | 518.37
535310010 | Метроштоки | ЭММШ | 518.37 | 46592-11
535310020 | Метроштоки | МШТм | 518.37 | 36694-13
535310030 | Метроштоки | МШТм | 518.37 | 36694-08
535310040 | Метроштоки | МШС | 518.37 | 33736-07
535310050 | Метроштоки | МШ, МШС | 518.37 | 31418-06
535310060 | Метроштоки | МШС | 518.37 | 24066-02
535310070 | Метроштоки | МШТ-М-3,5, МШТ-М-4,0, МШТ-М-4,5 | 518.37 | 23449-02
535310080 | Метроштоки | МШС | 518.37 | 21584-01
535310090 | Метроштоки | МШКР-4.00 | 518.37 | 20602-00
535310100 | Метроштоки | МШС-1,5, МШС-2,0, МШС-2,5, МШС-3,0, МШС-3,5, МШС-4,0, МШС-4,5, МШС-5,0, МШС-5,5, МШС-6,0 (составные) | 518.37 | 20265-08
535310110 | Метроштоки | МШС-3,5, МШС-4,0, МШС-4,5, МШС-5,0 | 518.37 | 20265-03
535310120 | Метроштоки | МШИ-2.5, МШИ-3.5, МШИ-4.5 | 518.37 | 19775-00
535310130 | Метроштоки | МШС-4,0 | 518.37 | 18249-99
535310140 | Метроштоки | МШТ | 518.37 | 15671-96
535310150 | Метроштоки | МШТ | 518.37 | 15671-02
535310160 | Метроштоки | МШС-4.05 | 518.37 | 14880-95
535310170 | Метроштоки | МСЗС | 518.37 | 10657-86
535310180 | Метроштоки (составные) | МШС-3,5, МШС-4,5 | 518.37 | 20265-00
535310190 | Метроштоки для замера нефтепродуктов, раздвижные | МШ | 518.37 | 95-48
535310200 | Метроштоки сборные | МША-А | 518.37 | 20264-00
535310210 | Метроштоки сборные | МШ3Д-КИФ | 518.37 | 16891-97
535310220 | Метроштоки сборные | МША-К | 518.37 | 15672-01
535310230 | Метроштоки сборные | МША-К | 518.37 | 15672-96
535310240 | Метроштоки складные | ИУ5 | 518.37 | 19679-00
535310250 | Метроштоки составные | МШС-4,2 | 518.37 | 18822-07
535310260 | Метроштоки составные | МШС-4,2 | 518.37 | 18822-99
535310270 | Метроштоки электронные | ЭМ-0301 | 518.37 | 26920-04
535310280 | Метроштоки электронные | ЭМ-0301 | 518.37 | 26920-11
53541 | ПРИБОР МАЯТНИКОВЫЙ ДЛЯ ОПРЕДЕЛЕНИЯ ТВЕРДОСТИ ЛАКОКРАСОЧНЫХ ПОКРЫТИЙ |  | 2299.00
535410010 | Твердомеры маятниковые лакокрасочных покрытий по методу Кенига-Персоза (поверка геометрических параметров) | Константа МТ1 | 2299.00 | 45390-10
53551 | Юстировка нулевого показания квадранта оптического КО-60 |  | 893.00
55361 | ШАГОМЕРЫ-ЭРГОМЕТРЫ |  | 1324.00
553610010 | Шагомеры-эргометры | ШЭЭ-01 | 1324.00
55371 | УГЛОМЕРЫ ЦИФРОВЫЕ |  | 1276.00
553710010 | Угломеры цифровые | DWM-40L | 1276.00
55381 | ПРИБОРЫ ДЛЯ КОНТРОЛЯ ШКИВОВ |  | 2964.00
553810010 | Прибор для контроля шкивов | TMEB-2SKF | 2964.00
55391 | Юстировка каналов измерения световых величин фотометрических приборов (один канал) |  | 1323.00
55401 | ПРИБОРЫ ДЛЯ ИЗМЕРЕНИЯ КОЭФФИЦИЕНТА СВЕТОВОЗВРАЩЕНИЯ ДОРОЖНОЙ РАЗМЕТКИ |  | 11829.00
554010010 | Ретрорефлектометры | ZRM 6014 | 11829.00 | 53383-13
554010020 | Ретрорефлектометры | ZRM 6006 | 11829.00 | 53383-13
554010030 | Ретрорефлектометры | ZDR 6020 | 11829.00 | 53383-13
554010040 | Ретрорефлектометры | ZRM 1013+ | 11829.00 | 35001-07
554010050 | Ретрорефлектометры | ZRM 6013+ | 11829.00 | 40772-09
554010060 | Ретрорефлектометры | LTL-XL | 11829.00 | 45584-10
554010070 | Ретрорефлектометр | ZRM 1013+ | 11829.00 | 31097-06
55411 | ПРИБОРЫ ДЛЯ ИЗМЕРЕНИЯ КОЭФФИЦИЕНТА СВЕТОВОЗВРАЩЕНИЯ ДОРОЖНЫХ ЗНАКОВ |  | 11829.00
554110010 | Ретрорефлектометры | ZRS 6060 | 11829.00 | 53383-13
554110020 | Ретрорефлектометры | RetroSign GR1 | 11829.00 | 45584-10
554110030 | Ретрорефлектометры | RetroSign GR3 | 11829.00 | 45584-10
554110040 | Ретрорефлектометр | ZRS 5060 | 11829.00 | 31096-06
57001 | КАЛИБРОВКА КРОНЦИРКУЛЕЙ ДЛЯ НАРУЖНЫХ ИЗМЕРЕНИЙ |  | 298.00
57011 | КАЛИБРОВКА ШАБЛОНОВ БУКСОВОГО ПРОЕМА Т914.004 |  | 690.00
57021 | КАЛИБРОВКА ШАБЛОНОВ ТРКП, КТРКП, ТК2, КТК2 |  | 705.00
57031 | КАЛИБРОВКА ШАБЛОНОВ УНИВЕРСАЛЬНЫХ Л2.0011.001. |  | 705.00
57041 | КАЛИБРОВКА ШАБЛОНОВ ТК8371-4320А, ТК8731-4320АК |  | 705.00
57051 | КАЛИБРОВКА ШАБЛОНОВ ТК8102-4308, Т1304.002 |  | 350.00
57061 | КАЛИБРОВКА ШАБЛОНОВ Т447.003, Т447.004 |  | 369.00
57071 | КАЛИБРОВКА ШАБЛОНОВ 940Р Т416.36.000 |  | 713.00
57081 | КАЛИБРОВКА ШАБЛОНОВ АБСОЛЮТНЫЕ Т447.05.000 |  | 506.00
57091 | КАЛИБРОВКА ШАБЛОНОВ ДЛЯ УСИЛЕНИЯ ЗАТЯЖКИ СЕГМЕНТНОЙ ГАЙКИ |  | 350.00
57101 | КАЛИБРОВКА ШАБЛОНОВ ДЛЯ ИЗМЕРЕНИЯ ВЕРТИКАЛЬНОГО ПОДРЕЗА ГРЕБНЯ Т447.08.000 |  | 520.00
57111 | КАЛИБРОВКА ШАБЛОНОВ Л2.0021.001., Л2.0022.001. |  | 468.00
57121 | КАЛИБРОВКА ШАБЛОНОВ ХОЛОДОВА Т416.38.000 |  | 350.00
57131 | КАЛИБРОВКА ШАБЛОНОВ Т447.02.000, Т914.06.000 |  | 369.00
57141 | КАЛИБРОВКА ШАБЛОНОВ Т416.00.023, Т416.00.24 |  | 468.00
57151 | КАЛИБРОВКА ШАБЛОНОВ ДЛЯ ИЗМЕРЕНИЯ ВЫСОТЫ АВТОСЦЕПКИ Т416.43.000 |  | 529.00
57161 | КАЛИБРОВКА ШАБЛОНОВ ДЛЯ КОНТРОЛЯ ПАРАМЕТРОВ ТЕЛЕЖЕК Т914.01.000 |  | 690.00
57171 | КАЛИБРОВКА ШАБЛОНОВ И433.02.00 |  | 666.00
57181 | КАЛИБРОВКА ШАБЛОНОВ УНИВЕРСАЛЬНЫХ УТ1 |  | 681.00
57191 | КАЛИБРОВКА ШАБЛОНОВ ДЛЯ ОПРЕДЕЛЕНИЯ ПОЛОЖЕНИЯ КЛИНА ОТНОСИТЕЛЬНО НАДРЕССОРНОЙ БАЛКИ Т914.19.000 |  | 690.00
57201 | КАЛИБРОВКА ПРИСПОСОБЛЕНИЙ ДЛЯ ИЗМЕРЕНИЯ ЗАЗОРОВ МЕЖДУ СКОЛЬЗУНАМИ Т914.21.000 |  | 318.00
57211 | КАЛИБРОВКА ПРИБОРОВ ЭК Т447.12.00.000 |  | 681.00
57221 | КАЛИБРОВКА СКОБЫ И461.00.000 |  | 690.00
57231 | КАЛИБРОВКА ТОЛЩИНОМЕРОВ И372.01.00 |  | 666.00
57241 | КАЛИБРОВКА ТОЛЩИНОМЕРОВ Т447.07.000, Т857.00.000 |  | 318.00
57251 | КАЛИБРОВКА ЩУПОВ БАСАЛАЕВА 27.8394.4896 |  | 690.00
57261 | КАЛИБРОВКА ШАБЛОНА ДЛЯ ПРОВЕРКИ ТОЛЩИНЫ ЗАМКА 852Р.г. |  | 615.00
57271 | КАЛИБРОВКА ШАБЛОНА ДЛЯ ПРОВЕРКИ ТОЛЩИНЫ ЗАМЫКАЮЩЕЙ ЧАСТИ ЗАМКА 899Р.г. |  | 615.00
57281 | КАЛИБРОВКА ШАБЛОНА ДЛЯ ПРОВЕРКИ ЗАДНЕЙ КРОМКИ ОВАЛЬНОГО ОТВЕРСТИЯ ЗАМКА 839р |  | 615.00
57291 | КАЛИБРОВКА ШАБЛОНА ДЛЯ ПРОВЕРКИ ПОЛОЖЕНИЯ И ДИАМЕТРА ШИПА ДЛЯ ПРЕДОХРАНИТЕЛЯ И КРОМКИ ПРИЛИВА ШИПА В ЗАМКЕ 833р |  | 615.00
57301 | КАЛИБРОВКА ШАБЛОНА ДЛЯ ПРОВЕРКИ НАПРАВЛЯЮЩЕГО ЗУБА ОПОРЫ ЗАМКА 943р |  | 615.00
57311 | КАЛИБРОВКА ШАБЛОНА ДЛЯ ПРОВЕРКИ ТОЛЩИНЫ ЗАМКОДЕРЖАТЕЛЯ И ШИРИНЫ ЕГО ЛАПЫ 841р |  | 615.00
57321 | КАЛИБРОВКА ШАБЛОНА ДЛЯ ПРОВЕРКИ ПРОТИВОВЕСА, РАСЦЕПНОГО УГЛА И ОВАЛЬНОГО ОТВЕРСТИЯ ЗАМКОДЕРЖАТЕЛЯ 826р |  | 615.00
57331 | КАЛИБРОВКА ШАБЛОНА ДЛЯ ПРОВЕРКИ ОБЩЕГО ОЧЕРТАНИЯ ЗАМКОДЕРЖАТЕЛЯ 916р |  | 615.00
57341 | КАЛИБРОВКА ШАБЛОНА ДЛЯ ПРОВЕРКИ ОБЩЕГО ОЧЕРТАНИЯ ПРЕДОХРАНИТЕЛЯ, ТОЛЩИНЫ И ДЛИНЫ ЕГО ВЕРХНЕГО ПЛЕЧА И ДИАМЕТРА ОТВЕРСТИЯ 800р-1 |  | 615.00
57351 | КАЛИБРОВКА ШАБЛОНА ДЛЯ ПРОВЕРКИ ОБЩЕГО ОЧЕРТАНИЯ ПОДЪЕМНИКА ЗАМКА, ЕГО ТОЛЩИНЫ, РАЗМЕРА БУРТИКА,ДИАМЕТРА ОТВЕРСТИЯ,ДЛИНЫ УЗКОГО ПАЛЬЦА 847р |  | 615.00
57361 | КАЛИБРОВКА ШАБЛОНА ДЛЯ ПРОВЕРКИ ВАЛИКА ПОДЪЕМНИКА 919р |  | 615.00
57371 | КАЛИБРОВКА ШАБЛОНА ДЛЯ ПРОВЕРКИ КОНТУРА ЗАЦЕПЛЕНИЯ АВТОСЦЕПКИ В СБОРЕ 828р |  | 615.00
57381 | КАЛИБРОВКА ШАБЛОНА ДЛЯ ПРОВЕРКИ ДЕЙСТВИЯ ПРЕДОХРАНИТЕЛЯ ОТ САМОРАСЦЕПА,УДЕРЖ-Я МЕХАНИЗМА В РАСЦЕПЛ.ПОЛОЖ.,ВОЗМОЖНОСТЬ ПРЕЖДЕВР.ВКЛЮЧ-Я ПРЕДОХРАНИТЕЛЯ,ВОЗМОЖНОСТЬ РАСЦЕПЛ.СЖАТЫХ АВТОСЦЕПОК (ПРОВЕРЯЕТСЯ АВТОСЦЕПКА В СБОРЕ) 820р |  | 615.00
57391 | КАЛИБРОВКА ШАБЛОНА ДЛЯ ПРОВЕРКИ ВЕЛИЧИНЫ ОТХОДА ЗАМКА ОТ КРОМКИ МАЛОГО ЗУБА АВТОСЦЕПКИ В СБОРЕ 787р |  | 615.00
57401 | КАЛИБРОВКА ШАБЛОНА ДЛЯ ПРОВЕРКИ НАЖИМНОГО КОНУСА ПОГЛОЩАЮЩИХ АППАРАТОВ Ш-1-Т, Ш-1-ТМ 611 |  | 615.00
57411 | КАЛИБРОВКА ШАБЛОНА ДЛЯ ПРОВЕРКИ НАЖИМНОГО КОНУСА ПОГЛОЩАЮЩИХ АППАРАТОВ Ш-2-В 611-1 |  | 615.00
57421 | КАЛИБРОВКА ШАБЛОНА ДЛЯ ПРОВЕРКИ ГАБАРИТНЫХ РАЗМЕРОВ СОБРАННЫХ ПОГЛОЩАЮЩИХ АППАРАТОВ Ш-1-ТМ, Ш-2-В 83р |  | 615.00
57431 | КАЛИБРОВКА ШАБЛОНА ДЛЯ ПРОВЕРКИ ГАБАРИТНЫХ РАЗМЕРОВ СОБРАННЫХ ПОГЛОЩАЮЩИХ АППАРАТОВ Ш-2-Т 83Р/1 |  | 615.00
57441 | КАЛИБРОВКА ШАБЛОНА ДЛЯ ПРОВЕРКИ ОПОРНЫХ ПОВЕРХНОСТЕЙ ДЛЯ МАЯТНИКОВЫХ ПОДВЕСОК УДАРНОЙ РОЗЕТКИ ГРУЗОВОГО ТИПА 776р |  | 615.00
57451 | КАЛИБРОВКА ШАБЛОНА ДЛЯ ПРОВЕРКИ ОПОРНОЙ ПЛОСКОСТИ И КРЮКООБРАЗНЫХ ОПОР ЦЕНТРИРУЮЩЕЙ БАЛОЧКИ ГРУЗОВОГО ТИПА 77р-м |  | 615.00
57461 | КАЛИБРОВКА ШАБЛОНА ДЛЯ ПРОВЕРКИ МАЯТНИКОВОЙ ПОДВЕСКИ ГРУЗОВОГО ТИПА 778р |  | 615.00
57471 | КАЛИБРОВКА КАЛИБР-СТАКАНА ДЛЯ КОНТРОЛЯ НАРУЖНОГО ДИАМЕТРА ПРУЖИНЫ ВНУТРЕННЕЙ 10.30.004-0 РЕССОРНОГО КОМПЛЕКТА ТЕЛЕЖКИ 18-100 (диаметр прутка 21 ММ) Т 914.23.000 |  | 615.00
57481 | КАЛИБРОВКА КАЛИБРА ДЛЯ КОНТРОЛЯ КОНУСНОСТИ 1:12,5 УПОРНОЙ ПОВЕРХНОСТИ ПОДПЯТНИКА НАДРЕССОРНОЙ БАЛКИ Т 1352.01 |  | 615.00
57491 | КАЛИБРОВКА ШАБЛОНА R 55 ДЛЯ КОНТРОЛЯ ОПОРНОЙ ПОВЕРХНОСТИ БУКСОВОГО ПРОЕМА Т 1352.02 |  | 615.00
57501 | КАЛИБРОВКА ПРИСПОСОБЛЕНИЯ ДЛЯ КОНТРОЛЯ НЕСИММЕТРИЧНОСТИ НАПРАВЛЯЮЩИХ БУРТОВ ПРИЗМ НАДРЕССОРНОЙ БАЛКИ Т 1354.000 |  | 615.00
57511 | КАЛИБРОВКА ШАБЛОНА ДЛЯ КОНТРОЛЯ ВЫСОТЫ КОЛПАКА СКОЛЬЗУНА Т 1352.004 |  | 615.00
57521 | КАЛИБРОВКА ШАБЛОНА №1 ДЛЯ ПРОВЕРКИ ВЕЛИЧИНЫ ИЗНОСА ТОРМОЗНОГО БАШМАКА В МЕСТЕ КОНТАКТА ЕГО С ПОДВЕСКОЙ Т542.01.000 |  | 615.00
57531 | КАЛИБРОВКА ШАБЛОНА №2 ДЛЯ ПРОВЕРКИ ИЗНОСОВ ТОРМОЗНОГО БАШМАКА В МЕСТАХ КОНТАКТА ЕГО С КОЛОДКОЙ Т542.02.000 |  | 615.00
57541 | КАЛИБРОВКА ШАБЛОНА №3 ДЛЯ ПРОВЕРКИ ОТКЛОНЕНИЯ ОТ СООСНОСТИ ОТВЕРСТИЙ И ПАРАЛЛЕЛЬНОСТИ ВЕТВЕЙ ПОДВЕСКИ ТОРМОЗНОГО БАШМАКА Т542.03.000 |  | 615.00
57551 | КАЛИБРОВКА ШАБЛОНА №4 ДЛЯ КОНТРОЛЯ ОСОВНЫЪ РАЗМЕРОВ ПОДВЕСКИ ТОРМОЗНОГО БАШМАКА Т542.00.001 |  | 615.00
57561 | КАЛИБРОВКА ШАБЛОНА №5 ДЛЯ КОНТРОЛЯ РАЗМЕРА ВЫСОТЫ ОКНА И ТОЛЩИНЫ ПЕРЕМЫЧКИ ОКНА ТОРМОЗНОГО БАШМАКА ПОД ЧЕКУ Т542.00.002 |  | 615.00
57571 | КАЛИБРОВКА ШАБЛОНА №6 ДЛЯ КОНТРОЛЯ ДЛИНЫ ОПОРНОЙ ПОЛКИ НАКОНЕЧНИКА И ДИАМЕТРА ОТВЕРСТИЯ РАСПОРКИ ТРИАНГЕЛЯ Т542.00.003 |  | 615.00
57581 | КАЛИБРОВКА ШАБЛОНА ДЛЯ КОНТРОЛЯ ПРОВЕРКИ ОСН.РАЗМЕРОВ ТРИАНГЕЛЯ В СОБР.ВИДЕ (ДЛИНЫ ТРИАНГЕЛЯ ПО НАКОНЕЧНИКАМ, РАССТ-Я МЕЖДУ ВНУТР.ГРАНЯМИ ТОРМ.БАШМАКОВ, ВЕЛИЧИНЫ ИЗГИБА ШВЕЛЛЕРА,ТОЛЩИНЫ РАСПОРКИ ТРИАНГЕЛЯ) Т542.05.000 |  | 615.00
57591 | КАЛИБРОВКА ШАБЛОНА ДЛЯ КОНТРОЛЯ ДИАМЕТРА ПЯТНИКА Т1367.001 |  | 615.00
57601 | КАЛИБРОВКА ШАБЛОНА ДЛЯ КОНТРОЛЯ ИЗНОСА ДИАМЕТРА ОТВЕРСТИЯ ПОД ШКВОРЕНЬ Т1367,002 |  | 615.00
57611 | КАЛИБРОВКА КАЛИБРА ДЛЯ КОНТРОЛЯ ВЫТОЧКИ В ГАЙКЕ М110х4 100.10.012-5 Т1351.001 |  | 615.00
57621 | КАЛИБРОВКА ШАБЛОНА ДЛЯ КОНТРОЛЯ СТОПОРНОЙ ПЛАНКИ 100.10.004-0 БУКСОВОГО УЗЛА ТЕЛЕЖКИ МОДЕЛИ 18-100 Т1345.000 |  | 615.00
57631 | КАЛИБРОВКА ПРИСПОСОБЛЕНИЯ ДЛЯ КОНТРОЛЯ РАЗМЕРОВ КОРПУСА БУКСЫ Т1328.00.000 |  | 615.00
57641 | КАЛИБРОВКА ШАБЛОНА ДЛЯ КОНТРОЛЯ ОБТОЧЕННЫХ КОЛЕС ГРУЗОВЫХ ВАГОНОВ Ш30.00.001 |  | 615.00
57651 | КАЛИБРОВКА ШАБЛОНА ДЛЯ ПРОВЕРКИ ПРАВИЛЬНОСТИ МОНТАЖА КЛАПАНА ДОПОЛНИТЕЛЬНОЙ РАЗРЯДКИ ВОЗДУХОРАСПРЕДЕЛИТЕЛЯ № 270 Т255.05.000 |  | 615.00
57661 | КАЛИБРОВКА ПРИСПОСОБЛЕНИЯ ДЛЯ ПРОВЕРКИ ВАЛИКА РЕЖИМНОГО ПЕРЕКЛЮЧАТЕЛЯ 2-Х КАМЕРНОГО РЕЗЕРВУАРА (ПРОВЕРКА РАЗМЕРОВ ОТ ПРИВАЛОЧНОГО ФЛАНЦА ДО РАБОЧЕЙ ПОВЕРХНОСТИ |  | 615.00
57671 | КАЛИБРОВКА ШАБЛОНА 642.002 ДЛЯ КОНТРОЛЯ КОНУСНЫХ ПОВЕРХНОСТЕЙ ГАЙКИ АВТОРЕГУЛЯТОРА Т1312.001 |  | 615.00
57681 | КАЛИБРОВКА ШАБЛОНА 642.003 ДЛЯ КОНТРОЛЯ ИЗНОСА КОНУСНЫХ ПОВЕРХНОСТЕЙ РЕГУЛИРУЮЩЕЙ ГАЙКИ АВТОРЕГУЛЯТОРА Т1312.002 |  | 615.00
57691 | КАЛИБРОВКА ШАБЛОНА 642.004 ДЛЯ КОНТРОЛЯ ИЗНОСА КОНУСНОЙ ПОВЕРХНОСТИСТАКАНА АВТОРЕГУЛЯТОРА Т1312.003 |  | 615.00
57701 | КАЛИБРОВКА ШАБЛОНА 642.012 ДЛЯ КОНТРОЛЯ ИЗНОСА КОНУСНЫХ ПОВЕРХНОСТЕЙ РЕГУЛИРУЮЩЕЙ ГАЙКИ АВТОРЕГУЛЯТОРА Т1312.004 |  | 615.00
57711 | КАЛИБРОВКА ШАБЛОНА 642.101 ДЛЯ КОНТРОЛЯ ИЗНОСА КОНУСНОЙ ПОВЕРХНОСТИ ГОЛОВКИ АВТОРЕГУЛЯТОРА Т1312.005 |  | 615.00
57721 | КАЛИБРОВКА ШАБЛОНА 642.001ДЛЯ КОНТРОЛЯ ИЗГИБА ВИНТА АВТОРЕГУЛЯТОРА |  | 615.00
57731 | КАЛИБРОВКА ШАБЛОНА 574Б.303ДЛЯ КОНТРОЛЯ ИЗНОСА КОНУСНОЙ ПОВЕРХНОСТИ РЕГУЛИРУЮЩЕЙ ГАЙКИ 574Б.303 АВТОРЕГУЛЯТОРА Т1320.001 |  | 615.00
57741 | КАЛИБРОВКА ШАБЛОНА 574Б.304 ДЛЯ КОНТРОЛЯ КОНУСНЫХ ПОВЕРХНОСТЕЙ ГАЙКИ 574Б.304 АВТОРЕГУЛЯТОРА Т 1320.002 |  | 615.00
57751 | КАЛИБРОВКА ШАБЛОНА 574Б.301 ДЛЯ КОНТРОЛЯ ИЗНОСА КОНУСНОЙ ПОВЕРХНОСТИ КРЫШКИ 574Б.301 АВТОРЕГУЛЯТОРА Т1320.003 |  | 615.00
57761 | КАЛИБРОВКА ШАБЛОНА 574.402 ДЛЯ КОНТРОЛЯ КОНУСНОЙ ПОВЕРХНОСТИ КРЫШКИ 574.402 АВТОРЕГУЛЯТОРА Т 1320.004 |  | 615.00
57771 | КАЛИБРОВКА ШАБЛОНА 574Б.306 ДЛЯ КОНТРОЛЯ ИЗНОСА КОНУСНОЙ ПОВЕРХНОСТИ СТАКАНА 574Б.306 АВТОРЕГУЛЯТОРА Т 1320.005 |  | 615.00
57781 | КАЛИБРОВКА ШАБЛОНА 574А.102 ДЛЯ КОНТРОЛЯ ИЗНОСА КОНУСНОЙ ПОВЕРХНОСТИ ГОЛОВКИ 574А.102 АВТОРЕГУЛЯТОРА Т 1320.006 |  | 615.00
57791 | КАЛИБРОВКА ШАБЛОНА 574Б.307 ДЛЯ КОНТРОЛЯ ИЗНОСА КОНУСНОЙ ПОВЕРХНОСТИ СТЕРЖНЯ 574Б.307 АВТОРЕГУЛЯТОРА Т 1320.007 |  | 615.00
57801 | КАЛИБРОВКА ШАБЛОНА Ш1 ДЛЯ ПРЕДВАРИТЕЛЬНОЙ УСТАНОВКИ СУХАРЯ АВТОРЕЖИМА Т 1326.100 |  | 615.00
57811 | КАЛИБРОВКА ШАБЛОНА Ш2 ДЛЯ КОНТРОЛЯ РАЗМЕРА 70мм АВТОРЕЖИМА Т 1326.001 |  | 615.00
57821 | КАЛИБРОВКА ШАБЛОНА Ш3 ДЛЯ КОНТРОЛЯ ИЗГИБА НАКОНЕЧНИКА ВИЛКИ АВТОРЕЖИМА Т 1326.002 |  | 615.00
57831 | КАЛИБРОВКА ШАБЛОНА Ш4 ДЛЯ КОНТРОЛЯ ИЗНОСА ОСТРИЯ СУХАРЯ Т 1326.003 |  | 615.00
57841 | КАЛИБРОВКА ШАБЛОНА 295.1 ДЛЯ ПРОВЕРКИ ПЕРЕКЛЮЧАТЕЛЯ РЕЖИМОВ КАМЕР Т 1335.100 |  | 615.00
57851 | КАЛИБРОВКА ШАБЛОНА 295.2 ДЛЯ ПРОВЕРКИ ПОСАДОЧНОГО МЕСТА ФИЛЬТРА 2-Х КАМЕРНОГО РЕЗЕРВУАРА Т 1335.200 |  | 615.00
57861 | КАЛИБРОВКА ШАБЛОНА Р-17 ДЛЯ КОНТРОЛЯ ГОЛОВОК СОЕДИНИТЕЛЬНЫХ РУКАВОВ Т690.000 |  | 615.00
57871 | КАЛИБРОВКА ЛАЗЕРНЫХ СКАНЕРОВ И МАШИН КООРДИНАТНО-ИЗМЕРИТЕЛЬНЫХ МОБИЛЬНЫХ |  | 19201.00
578710010 | Лазерные сканеры | FARO Focus3D | 19201.00
57901 | КАЛИБРОВКА ПРИБОРА КОМПРЕССИОННОГО |  | 889.00
57911 | КАЛИБРОВКА УНИВЕРСАЛЬНЫХ КАЛИБРОВ ДЛЯ НАСТРОЙКИ СТАНКОВ |  | 3217.00
60011 | АНАЛИЗАТОРЫ РТУТИ В ВОДЕ |  | 4453.00
600110010 | Анализаторы ртути | Юлия-5КМ | 4453.00 | 26332-04
600110020 | Анализаторы ртути | Юлия-5К | 4453.00 | 20972-10
600110030 | Анализаторы ртути | Юлия-2 | 4453.00 | 12121-98
600110040 | Системы проточно-инжекционные | FIMS | 4453.00 | 18908-99
600110050 | Комплексы ртутеметрические универсальные | УКР-1, мод. УКР-1 | 4453.00 | 13455-00
600110060 | Комплексы ртутеметрические универсальные | УКР-1, мод. УКР-1М | 4453.00 | 13455-00
600110070 | Комплексы ртутеметрические универсальные | УКР-1, мод. УКР-1МЦ | 4453.00 | 13455-00
600110080 | Анализаторы ртути | DMA мод. DMA-80, DMA-80.3 и DMA-1 | 4453.00 | 58757-14
60031 | АРЕОМЕТРЫ |  | 1284.00
600310010 | Ареометры стеклянные общего назначения | L50SP | 1284.00 | 39022-08
600310020 | Ареометры для нефти | AHT-1, AHT-2, AH | 1284.00 | 39021-08
600310030 | Ареометры стеклянные для нефти | АН, АНТ-1, АНТ-2 | 1284.00 | 37028-08
600310040 | Ареометры стеклянные | АОН-1, АОН-2, АОН-3, АОН-4, АОН-5, АНТ-1, АНТ-2, АН, АМ, АМТ, АМ-1, АУ, АЭ-1 АЭ-2, АЭ-3, АК, А1, АСП-1, АСП-2, АСП-3, АСП-Т, АСП-4, АЭГ, АСТ-1, АСТ-2, АС-1, АС3,АМВ | 1284.00 | 34711-07
600310050 | Ареометры | BS 718 P серий L50, L50/SP, M50, M50/SP, M100, S50, S50/SP | 1284.00 | 32313-06
600310060 | Ареометры общего назначения | PG | 1284.00 | 32309-06
600310070 | Ареометры для урины | АУ | 1284.00 | 29133-05
600310080 | Ареометры для нефти стеклянные |  | 1284.00 | 28386-07
600310090 | Ареометры общего назначения | АОН-1 1000 - 1060 | 1284.00 | 26768-04
600310100 | Ареометры для морской воды | АМВ | 1284.00 | 9299-83
600310110 | Ареометры общего назначения | АОН-1, АОН-2, АОН-3, АОН-4, АОН-5 | 1284.00 | 9298-06
600310120 | Ареометры-сахаромеры | АСТ-1, АСТ-2, АС-2, АС-3 | 1284.00 | 9297-83
600310130 | Ареометры для молока | АМ, АМТ | 1284.00 | 9296-07
600310140 | Ареометры для электролита | АЭ-1, АЭ-3 | 1284.00 | 9295-83
600310150 | Ареометры для грунта | АГ | 1284.00 | 9294-83
600310160 | Ареометры для спирта | АСП-1, АСП-2, АСП-3, АСПТ | 1284.00 | 9293-07
600310170 | Ареометры для нефти | АНТ-1, АНТ-2, АН | 1284.00 | 9292-07
600310180 | Ареометры-гидрометры | АЭГ | 1284.00 | 1019-05
600310190 | Ареометры стеклянные | АСШ | 1284.00 | 49269-12
600310200 | Ареометры | АБР-1М | 1284.00 | 23146-02
60041 | АНАЛИЗАТОРЫ СОДЕРЖАНИЯ НЕФТЕПРОДУКТОВ В ВОДЕ |  | 3592.00
600410010 | Анализаторы содержания нефтепродуктов в воде лабораторные | АН-2 | 3592.00 | 13762-05
600410020 | Анализаторы нефтепродуктов в воде | OCMA | 3592.00 | 16655-97
600410030 | Концентратомеры нефтепродуктов | ИКН-025 | 3592.00 | 19929-06
600410040 | Концентратомеры | КН-1 | 3592.00 | 13971-94
600410050 | Концентратомеры | КН-2 | 3592.00 | 17664-98
600410060 | Концентратомеры | КН-3 | 3592.00 | 44670-10
600410070 | Анализаторы нефтепродуктов | Невод | 3592.00 | 17946-05
60061 | ВИСКОЗИМЕТРЫ КАПИЛЛЯРНЫЕ (срок поверки составляет 30 кал. дней по тех.условиям) |  | 4816.00
600610010 | Вискозиметры капиллярные стеклянные (срок поверки составляет 30 кал. дней по тех.условиям) | ВПЖ | 4816.00 | 44505-10
600610020 | Вискозиметры капиллярные стеклянные (срок поверки составляет 30 кал. дней по тех.условиям) | ВПЖ-1 | 4816.00 | 37119-08
600610030 | Вискозиметры капиллярные стеклянные (срок поверки составляет 30 кал. дней по тех.условиям) | ВПЖ-2 | 4816.00 | 37119-08
600610040 | Вискозиметры капиллярные стеклянные (срок поверки составляет 30 кал. дней по тех.условиям) | ВПЖ-3 | 4816.00 | 37119-08
600610050 | Вискозиметры капиллярные стеклянные (срок поверки составляет 30 кал. дней по тех.условиям) | ВПЖ-4 | 4816.00 | 37119-08
600610060 | Вискозиметры капиллярные стеклянные (срок поверки составляет 30 кал. дней по тех.условиям) | ВНЖ | 4816.00 | 37119-08
600610070 | Вискозиметры капиллярные стеклянные (срок поверки составляет 30 кал. дней по тех.условиям) | ВНЖ | 4816.00 | 16191-06
600610080 | Вискозиметры капиллярные стеклянные (срок поверки составляет 30 кал. дней по тех.условиям) | Уббелоде | 4816.00 | 26377-04
600610090 | Вискозиметры капиллярные стеклянные (срок поверки составляет 30 кал. дней по тех.условиям) | Канон-Фенске | 4816.00 | 29324-05
600610120 | Вискозиметры капиллярные стеклянные (срок поверки составляет 30 кал. дней по тех.условиям) | Ubbelohde | 4816.00 | 33388-06
600610130 | Вискозиметры капиллярные стеклянные (срок поверки составляет 30 кал. дней по тех.условиям) | Cannon-Fenske opaque | 4816.00 | 33388-06
600610140 | Вискозиметры капиллярные стеклянные (срок поверки составляет 30 кал. дней по тех.условиям) | BS/IP/RF U | 4816.00 | 33388-06
600610150 | Вискозиметры капиллярные стеклянные (срок поверки составляет 30 кал. дней по тех.условиям) | BS/IP SL | 4816.00 | 33388-06
600610160 | Вискозиметры капиллярные стеклянные (срок поверки составляет 30 кал. дней по тех.условиям) | Houillon | 4816.00 | 33388-06
600610170 | Вискозиметры капиллярные стеклянные (срок поверки составляет 30 кал. дней по тех.условиям) | Cannon-Fenske routine | 4816.00 | 33388-06
600610180 | Вискозиметры капиллярные стеклянные (срок поверки составляет 30 кал. дней по тех.условиям) | ВПЖ-2 | 4816.00 | 2465-69
600610190 | Вискозиметры капиллярные стеклянные (срок поверки составляет 30 кал. дней по тех.условиям) | TM "Ulab" типа ВНЖ | 4816.00 | 57645-14
600610200 | Вискозиметры капиллярные стеклянные (срок поверки составляет 30 кал. дней по тех.условиям) | TM "Ulab" типа ВПЖ-1 | 4816.00 | 57645-14
600610210 | Вискозиметры капиллярные стеклянные (срок поверки составляет 30 кал. дней по тех.условиям) | TM "Ulab" типа ВПЖ-2 | 4816.00 | 57645-14
600610220 | Вискозиметры капиллярные стеклянные (срок поверки составляет 30 кал. дней по тех.условиям) | TM "Ulab" типа ВПЖ-3 | 4816.00 | 57645-14
600610230 | Вискозиметры капиллярные стеклянные (срок поверки составляет 30 кал. дней по тех.условиям) | TM "Ulab" типа ВПЖ-4 | 4816.00 | 57645-14
600610240 | Вискозиметры стеклянные капиллярные (срок поверки составляет 30 кал. дней по тех.условиям) | CANNON | 4816.00 | 50095-12
60071 | ВИСКОЗИМЕТРЫ ПРОМЫШЛЕННЫЕ |  | 9885.00
600710010 | Вискозиметры Брукфильда ротационные (срок поверки составляет 30 календарных дней по техническим условиям) | DV-II+PRO | 9885.00 | 19122-05
600710020 | Вискозиметры Брукфильда ротационные (срок поверки составляет 30 календарных дней по техническим условиям) | DV-II+PRO | 9885.00 | 19122-11
600710030 | Вискозиметры Брукфильда (срок поверки составляет 30 календарных дней по техническим условиям) | CAP, мод. CAP1000+L, CAP1000+H, CAP2000+L, CAP2000+H | 9885.00 | 36882-08
600710040 | Вискозиметр крутильный (срок поверки составляет 30 календарных дней по техническим условиям) | Brookfield LVT | 9885.00 | 18816-99
600710050 | Вискозиметры ротационные (срок поверки составляет 30 календарных дней по техническим условиям) | Реотест 2.1 | 9885.00 | 8307-81
600710060 | Вискозиметры Гепплера Haake с падающим шаром (срок поверки составляет 30 календарных дней по техническим условиям) | C | 9885.00 | 26132-03
600710070 | Вискозиметры ротационные (срок поверки составляет 30 календарных дней по техническим условиям) | Rheotest, мод. RN4.1 | 9885.00 | 22819-07
600710080 | Вискозиметры ротационные (срок поверки составляет 30 календарных дней по техническим условиям) | Rheotest, мод. RN4.1SE | 9885.00 | 22819-07
600710090 | Вискозиметры Гепплера с падающим шаром (срок поверки составляет 30 календарных дней по техническим условиям) | KF3.2 | 9885.00 | 23961-02
600710100 | Вискозиметры капиллярные автоматические (срок поверки составляет 30 календарных дней по техническим условиям) | АКВ-2ЖВ | 9885.00 | 28799-05
600710110 | Вибровискозиметры (срок поверки составляет 30 календарных дней по техническим условиям) | SV-10 | 9885.00 | 26689-08
600710120 | Вибровискозиметры (срок поверки составляет 30 календарных дней по техническим условиям) | SV-10A | 9885.00 | 26689-08
600710130 | Вибровискозиметры (срок поверки составляет 30 календарных дней по техническим условиям) | SV-1A | 9885.00 | 26689-08
600710140 | Реометр лабораторный (срок поверки составляет 30 календарных дней по техническим условиям) | RheolabQC | 9885.00 | 37526-08
600710150 | Вискозиметры ротационные (срок поверки составляет 30 календарных дней по техническим условиям) | HAAKE Viscotester мод. VT1plus, VT2plus | 9885.00 | 35729-07
600710160 | Вискозиметры Брукфильда ротационные (срок поверки составляет 30 календарных дней по техническим условиям) | DV2T, DV3T | 9885.00 | 56848-14
600710170 | Вискозиметры ротационные (срок поверки составляет 30 календарных дней по техническим условиям) | ВСН-3 | 9885.00 | 3846-73
600710180 | Реометры (срок поверки составляет 30 календарных дней по техническим условиям) | RheolabQC | 9885.00 | 42004-09
600710190 | Реометры (срок поверки составляет 30 календарных дней по техническим условиям) | Physica MCR 10x | 9885.00 | 43310-09
600710200 | Реометры | Physica MCR | 9885.00 | 43310-09
60072 | ВИСКОЗИМЕТРЫ ПРОМЫШЛЕННЫЕ |  | 8791.00
600720010 | Вискозиметры ротационные | Rheotest | 8791.00 | 22819-07
600720020 | Вискозиметры капиллярные автоматические | АКВ-2ЖВ | 8791.00 | 28799-05
60081 | ВИСКОЗИМЕТРЫ УСЛОВНОЙ ВЯЗКОСТИ (ЗА ОДНО СОПЛО) |  | 1036.00
600810010 | Вискозиметры для определения условной вязкости лакокрасочных материалов (срок поверки составляет 30 календарных дней по техническим условиям) | ВЗ-246 | 1036.00 | 36198-07
600810030 | Вискозиметры (срок поверки составляет 30 календарных дней по техническим условиям) | ВЗ-1 | 1036.00 | 9156-83
600810040 | Вискозиметры чашечные (срок поверки составляет 30 календарных дней по техническим условиям) | 234/II/4 | 1036.00 | 50303-12
600810050 | Воронки вискозиметрические (срок поверки составляет 30 календарных дней по техническим условиям) | DIN Flow Cup 4 | 1036.00 | 39440-08
600810060 | Вискозиметры для определения условной вязкости лакокрасочных материалов (срок поверки составляет 30 календарных дней по техническим условиям) | В3-246 | 1036.00 | 8949-00
600810070 | Вискозиметры (срок поверки составляет 30 календарных дней по техническим условиям) | ВЗ-246 | 1036.00 | 54137-13
600810080 | Вискозиметры чашечные (срок поверки составляет 30 календарных дней по техническим условиям) | Константа ВЗ | 1036.00 | 60166-15
60091 | ВИСКОЗИМЕТРЫ УСЛОВНОЙ ВЯЗКОСТИ (срок поверки составляет 30 календарных дней по техническим условиям) |  | 754.00
600910010 | Вискозиметры (срок поверки составляет 30 календарных дней по техническим условиям) | ВУ | 754.00 | 9243-83
60121 | ГАЗОАНАЛИЗАТОРЫ ПЕРЕНОСНЫЕ (ЗА 1 КАНАЛ) |  | 1077.00
601210010 | Интерферометры шахтные (за один канал) (метан) | ШИ-10 | 1077.00 | 3613-73
601210020 | Интерферометры шахтные (за один канал) | ШИ-11 | 1077.00 | 8728-82
601210030 | Течеискатели-сигнализаторы (за один канал) | ТС-92 | 1077.00 | 14886-99
601210040 | Сигнализаторы (за один канал) | СГГ-4М | 1077.00 | 12809-03
601210050 | Сигнализаторы утечек метана многоуровневые (за один канал) | Метан-9 | 1077.00 | 17423-98
601210060 | Сигнализаторы утечек метана многоуровневые (за один канал) | Метан-9М | 1077.00 | 17423-98
601210070 | Эксплозиметры (за один канал) | ЭТХ-1 | 1077.00 | 11631-88
601210080 | Сигнализаторы (за один канал) | СТХ-5А | 1077.00 | 8903-86
601210130 | Измерители метана (пропана) (за один канал) | ИМ-93 | 1077.00 | 14885-99
601210170 | Сигнализаторы многоцелевые (за один канал) | МСМ-2К | 1077.00 | 14841-95
601210200 | Газоанализаторы (за один канал) | ПКГ-4 | 1077.00 | 26329-09
601210220 | Анализаторы (за один канал) | АНКАТ | 1077.00 | 43122-09
601210230 | Интерферометры шахтные (за один канал) (двуокись угрерода) | ШИ-10 | 1077.00 | 3613-73
601210400 | Измерители комбинированные (за один канал) | TESTO 445 | 1077.00 | 17273-06
60131 | ГАЗОАНАЛИЗАТОРЫ, ГАЗОАНАЛИЗАТОРЫ ПЕРЕНОСНЫЕ, ГАЗОАНАЛИЗАТОРЫ ТОКСИЧНЫХ ГАЗОВ МНОГОКАНАЛЬНЫЕ(ЗА ОДИН КАНАЛ) |  | 1744.00
601310110 | Газоанализаторы портативные (за один канал) (метан) | Titan | 1744.00 | 26650-04
601310260 | Газоанализаторы инфракрасные (за один канал) | ПГА-3 | 1744.00 | 17679-04
601310270 | Газоанализаторы многокомпонентные (за один канал) | CHEMIST мод. ASK620A, ASK625A, ASK630A | 1744.00 | 27155-04
601310280 | Анализаторы дымовых газов (за один канал) | Testo-340 | 1744.00 | 47581-11
601310290 | Газоанализаторы инфракрасные (за один канал) | ПГА-9 | 1744.00 | 17679-04
601310300 | Газоанализаторы инфракрасные (за один канал) | ПГА-11 | 1744.00 | 17679-04
601310340 | Газоанализаторы инфракрасные (за один канал) | ПГА-96 | 1744.00 | 17679-06
601310360 | Газоанализаторы (за один канал) | Колион-1В-05 | 1744.00 | 16298-02
601310390 | Газоанализаторы инфракрасные (за один канал) (кислород) | ПГА-57 | 1744.00 | 17679-06
601310410 | Газоанализаторы (за один канал) | Ока-92М, Ока-92Т, Ока-92МТ, Ока-МТ | 1744.00 | 19520-10
601310560 | Газоанализаторы инфракрасные (за один канал) (двуокись углерода) | ПГА-1 | 1744.00 | 17679-04
601310570 | Газоанализаторы инфракрасные (за один канал) | ПГА-6 | 1744.00 | 17679-04
601310580 | Газоанализаторы инфракрасные (за один канал) | ПГА-7 | 1744.00 | 17679-04
601310590 | Газоанализаторы инфракрасные (за один канал) | ПГА-12 | 1744.00 | 17679-04
601310600 | Газоанализаторы инфракрасные (за один канал) | ПГА-96 | 1744.00 | 17679-04
601310610 | Газоанализаторы (за один канал) | ИГМ-014 | 1744.00 | 19436-06
601310640 | Газоанализаторы инфракрасные (за один канал) (углекислый газ) | ПГА-1 | 1744.00 | 17679-04
601310870 | Газосигнализаторы (за один канал) | ИГС-98, мод. Комета | 1744.00 | 21790-06
601311030 | Газосигнализаторы (за один канал) | ИГС-98: Комета-1 | 1744.00 | 21790-06
601311040 | Газосигнализаторы (за один канал) | ИГС-98: Комета-2 | 1744.00 | 21790-06
601311050 | Газосигнализаторы (за один канал) | ИГС-98: Комета-3 | 1744.00 | 21790-06
601311060 | Газосигнализаторы (за один канал) | ИГС-98: Комета-4 | 1744.00 | 21790-06
601311100 | Газоанализаторы кислорода портативные (за один канал) | ПГК-06 | 1744.00 | 15936-08
601311160 | Детекторы мультигазовые (за один канал) | MX 2100 | 1744.00 | 27667-06
601311170 | Детекторы мультигазовые (за один канал) | ВМ 25 | 1744.00 | 27667-06
601311220 | Анализаторы дымовых газов (за один канал) | Testo 325 | 1744.00 | 17271-08
601311230 | Анализаторы дымовых газов (за один канал) | Testo 330 | 1744.00 | 17271-08
601311240 | Анализаторы дымовых газов (за один канал) | Testo 335 | 1744.00 | 17271-08
601311270 | Газоанализаторы универсальные (за один канал) | ГАНК-4 | 1744.00 | 24421-09
601311280 | Газоанализаторы (за один канал) | АГМ-505 | 1744.00 | 46396-11
601311300 | Газоанализаторы переносные (за один канал) | АТЕСТ-1 | 1744.00 | 31695-12
601311350 | Газоанализаторы (за один канал) | ГРАНИТ | 1744.00 | 40641-09
601311360 | Газоанализаторы (за один канал) | АНКАТ-310-01 | 1744.00 | 29681-05
601311380 | Газоанализаторы (за один канал) | АГ0011 | 1744.00 | 44254-10
601311390 | Газоанализаторы портативные (за один канал) | ALTAIR PRO | 1744.00 | 35825-07
601311400 | Газоанализаторы (за один канал) | АНКАТ 7621 | 1744.00 | 16625-97
601311410 | Газоанализаторы (за один канал) | АНКАТ 7641 | 1744.00 | 13609-98
601311420 | Газоанализаторы (за один канал) | АНКАТ 7654 | 1744.00 | 14282-94
601311430 | Газоанализаторы пятиканальные переносные (за один канал) | AreaRAE Steel (PGM-5520) | 1744.00 | 36662-07
601311440 | Газоанализаторы портативные (за один канал) | GasAlert (GasAlert Extreme (CA-GE), GasAlertClip Extreme(CA-GE2(3)), GasAlertMicro Clip(CA-GP), GasAlertMicro Clip XT(CA-GPT), GasAlertMicro5(CA-GS), GasAlertMicro 5 PID(CA-GSPID), GasAlertMicro 5 IR(CA-GSIR)) | 1744.00 | 49374-12
601311450 | Газоанализаторы (за один канал) | ДАГ-510 | 1744.00 | 28679-05
601311460 | Сигнализаторы (за один канал) | Орт-03М | 1744.00 | 29808-05
601311470 | Газоанализаторы (за один канал) | Drager X-am 7000 | 1744.00 | 29109-08
601311490 | Газоанализаторы (за один канал) | OXYBABY мод. M O2, M O2/CO2, М+ О2, М+ О2/СО2 V O2 V O2/CO2, 6.0 О2, 6.0 О2/СО2 | 1744.00 | 40471-09
601311510 | Газоанализаторы портативные (за один канал) | Orion и Orion Plus | 1744.00 | 26651-07
601311520 | Газоанализаторы (за один канал) | ПГА-200 | 1744.00 | 27731-10
601311530 | Газоанализаторы (за один канал) | MRU мод. Vario Plus Industrial, Delta 2000 CD, Delta 2000 CD-IV, Delta 1600-V, Spectra 2000, Delta 65, Sigma | 1744.00 | 16331-08
601311540 | Газоанализаторы (за один канал) | MRU, мод. Spectra 1600, Spectra 1600GL | 1744.00 | 16331-03
601311550 | Газоанализаторы портативные (за один канал) | Solaris | 1744.00 | 28237-04
601311560 | Газоанализаторы пятиканальные портативные (за один канал) | EntryRAE (PGM-3000) | 1744.00 | 36661-07
601311570 | Измерители довзрывных концентраций (за один канал) | ИДК-95, мод. ИДК-95, ИДК-95.1 | 1744.00 | 16020-05
601311580 | Газоанализаторы (за один канал) | M40, MX4, MX6 | 1744.00 | 36137-09
601311620 | Газоанализаторы портативные (за один канал) | KANE940, KANE900 PLUS, KANE400 | 1744.00 | 16877-06
601311630 | Измерители комбинированные (за один канал) | TESTO 400 | 1744.00 | 17273-06
601311660 | Газоанализаторы (за один канал) (сероводород) | Колион-1 В-03 | 1744.00 | 16298-07
601311670 | Газоанализаторы (за один канал) (суммарные углеводороды) | Колион-1 В-03 | 1744.00 | 16298-07
601311680 | Анализаторы дымовых газов (канал измерения концентрации кислорода) | TESTO 327, мод. TESTO327-1 | 1744.00 | 36652-07
601311690 | Анализаторы дымовых газов (канал измерения концентрации кислорода) | TESTO 327, мод. TESTO327-2 | 1744.00 | 36652-07
601311700 | Анализаторы дымовых газов (канал измерения концентрации оксида углерода) | TESTO 327, мод. TESTO327CO | 1744.00 | 36652-07
601311710 | Анализаторы дымовых газов (канал измерения концентрации оксида углерода) | TESTO 327, мод. TESTO327-1 | 1744.00 | 36652-07
601311720 | Анализаторы дымовых газов (канал измерения концентрации оксида углерода) | TESTO 327, мод. TESTO327-2 | 1744.00 | 36652-07
601311730 | Газоанализаторы горючих газов | Testo-316 Ex | 1744.00 | 49193-12
601311760 | Анализаторы дымовых газов (за один канал) | Testo 310 | 1744.00 | 52543-13
601311770 | Газоанализаторы портативные (за один канал) | Drager X-am, мод. X-am 1100 | 1744.00 | 33903-07
601311780 | Газоанализаторы портативные (за один канал) | Drager X-am, мод. X-am 1700 | 1744.00 | 33903-07
601311790 | Газоанализаторы портативные (за один канал) | Drager X-am, мод. X-am 2000 | 1744.00 | 33903-07
601311810 | Газоанализаторы портативные (за один канал) | Protege | 1744.00 | 46043-10
601311820 | Измерители комбинированные (канал измерения концентрации углекислого газа в атмосфере) | Testo-480 | 1744.00 | 50999-12
601311850 | Газоанализаторы (за один канал) | Каскад-Н | 1744.00 | 26385-04
601311870 | Анализаторы дымовых газов (за один канал) | Testo 330-2LL | 1744.00 | 17271-08
601311890 | Газоанализаторы портативные (за один канал) | Ex-Tec мод. 480 Ex | 1744.00 | 47157-11
601311910 | Газоанализаторы многокомпонентные (за один канал) | Монолит | 1744.00 | 26327-11
601311940 | Газоанализаторы многокомпонентные (за один канал) | МОНОЛИТ-2 | 1744.00 | 34681-07
601311990 | Газоанализаторы (за один канал) | IMR 1400P/1400PL | 1744.00 | 14749-95
601312010 | Газоанализаторы (за один канал) | MRU мод. Vario Plus Industrial | 1744.00 | 16331-08
601312020 | Приборы IМR (за один канал) | IMR-500, IMR-1200P, IMR-1200PG, IMR-2000R, IMR-2010P, IMR-2500, IMR-2800, IMR-3000R, IMR-8000P | 1744.00 | 13281-92
601312040 | Сигнализаторы-анализаторы газов (за один канал) | ДОЗОР-С-М | 1744.00 | 26325-09
601312060 | Газоанализаторы (за один канал) | SP12C7 | 1744.00 | 49889-12
601312070 | Анализаторы дымовых газов (за один канал) | KIGAZ 100 | 1744.00 | 54360-13
601312080 | Анализаторы дымовых газов (за один канал) | Testo-350 | 1744.00 | 49192-12
601312090 | Анализаторы дымовых газов (за один канал) | Testo 320 | 1744.00 | 52542-13
601312100 | Газоанализаторы (за один канал) | АНКАТ-7664Микро | 1744.00 | 47449-11
601312110 | Измерители комбинированные (за один канал) | TESTO 435 | 1744.00 | 17273-06
601312310 | Газоанализаторы портативные (за один канал) | Лидер, мод. Лидер 01 | 1744.00
601312320 | Газоанализаторы портативные (за один канал) | Лидер, мод. Лидер 02 | 1744.00
601312330 | Газоанализаторы портативные (за один канал) | Лидер, мод. Лидер 03 | 1744.00
601312340 | Газоанализаторы портативные (за один канал) | Лидер, мод. Лидер 04 | 1744.00
601312350 | Газоанализаторы (за один канал) | GasBadge Plus | 1744.00 | 56256-14
601312360 | Газоанализаторы (за один канал) | GasBadge Pro | 1744.00 | 56256-14
601312380 | Приборы контроля параметров воздушной среды (за один канал) | Метеометр МЭС-200А | 1744.00 | 27468-04
601312390 | Газоанализаторы (за один канал) | CHEMIST 400, мод. CHEMIST 401 | 1744.00 | 56752-14
601312400 | Газоанализаторы (за один канал) | CHEMIST 400, мод. CHEMIST 402 | 1744.00 | 56752-14
601312410 | Газоанализаторы (за один канал) | CHEMIST 400, мод. CHEMIST 403 | 1744.00 | 56752-14
601312420 | Газоанализаторы (за один канал) | CHEMIST 400, мод. CHEMIST 404N | 1744.00 | 56752-14
601312430 | Газоанализаторы (за один канал) | CHEMIST 400, мод. CHEMIST 404S | 1744.00 | 56752-14
601312440 | Газоанализаторы (за один канал) | АНКАТ-310-03 | 1744.00 | 29681-05
601312450 | Газоанализаторы многокомпонентные (за один канал) | Ангор | 1744.00 | 33973-07
601312460 | Измерители комбинированные (канал измерения концентрации СО/СО2 в атмосфере) (за один канал) | Testo-435-2 | 1744.00 | 49158-12
601312480 | Газоанализаторы (за один канал) | АНКАТ-7631Микро | 1744.00 | 53540-13
601312490 | Газоанализаторы (за один канал) | Testo 315-3 | 1744.00 | 56131-14
601312530 | Газоанализаторы (за один канал) | Drager Pac, мод. Pac 7000 | 1744.00
601312540 | Мониторы мультигазовые переносные (за один канал) | Impact | 1744.00 | 24167-02
601312550 | Мониторы мультигазовые переносные (за один канал) | Impact Pro | 1744.00 | 24167-02
601312590 | Газоанализаторы портативные многокомпонентные | Ventis MX4, Ventis LS, iBrid MX6 | 1744.00 | 60303-15
601312600 | Газоанализаторы портативные многоканальные | GMI мод. GT и PS200 | 1744.00 | 53300-13
601312620 | Газоанализаторы портативные многоканальные | Tetra, Tetra 3, GasPro | 1744.00 | 54136-13
601312630 | Газоанализаторы | ALTAIR 5X, ALTAIR 5X IR | 1744.00 | 50719-12
601312640 | Газоанализаторы портативные многоканальные | Tetra 3 | 1744.00 | 54136-13
601312650 | Газоанализаторы | СЕАН | 1744.00 | 31534-06
601312670 | Измерители комбинированные (канал измерения объемной доли СО/СО2) (за один канал) | Fluke мод. 975 Airmeter | 1744.00 | 53271-13
601312690 | Газоанализаторы четырехканальные портативные (за один канал) | QRAE II (PGM-2400) | 1744.00 | 36659-07
601312700 | Газоанализаторы (за один канал) | Drager X-am 2500 | 1744.00 | 56436-14
601312710 | Газоанализаторы (за один канал) | АНКАТ-7664Микро | 1744.00 | 61020-15
601312720 | Газоанализаторы (за один канал) | Drager X-am 5000 | 1744.00 | 38661-08
601312730 | Газоанализаторы многокомпонентные (за один канал) | МАГ-6П | 1744.00 | 65219-16
601312740 | Газоанализаторы на токсичные и горючие газы (за один канал) | М 02-01 | 1744.00 | 32646-06
601312750 | Газоанализаторы (за один канал) | ФП33 | 1744.00 | 32802-06
601312760 | Газоанализаторы инфракрасные (за один канал) | ПГА-5 | 1744.00 | 17679-04
601312770 | Газоанализаторы инфракрасные (за один канал) | ПГА-8 | 1744.00 | 17679-04
601312780 | Газоанализаторы инфракрасные (за один канал) | ПГА-2 | 1744.00 | 17679-04
601312790 | Газоанализаторы инфракрасные (за один канал) | ПГА-12 | 1744.00 | 17679-06
601312800 | Газоанализаторы инфракрасные (за один канал) | ПГА-57 | 1744.00 | 17679-04
601312810 | Газоанализаторы инфракрасные (за один канал) | ПГА | 1744.00 | 17679-06
601312820 | Анализаторы дымовых газов (канал измерения концентрации кислорода) | TESTO 327, мод. TESTO327O2 | 1744.00 | 36652-07
601312830 | Анализаторы дымовых газов (за один канал) | Testo 300 | 1744.00 | 17271-08
601312840 | Анализаторы дымовых газов (за один канал) | Testo 330-1LL | 1744.00 | 17271-08
601312850 | Анализаторы-течеискатели (за один канал) | АНТ-3 | 1744.00 | 24067-04
601312860 | Газоанализаторы портативные (за один канал) | ALTAIR 4X | 1744.00 | 46710-11
601312870 | Газоанализаторы (за один канал) | АНКАТ-7664М | 1744.00 | 29710-08
601312880 | Газоанализаторы портативные (за один канал) | ALTAIR 4 | 1744.00 | 38711-08
601312890 | Газоанализаторы (за один канал) | АНКАТ-7631 | 1744.00 | 13608-99
601312900 | Газоанализаторы (за один канал) | ДАГ-500 | 1744.00 | 18225-99
601312910 | Газоанализаторы (за один канал) | ДАГ-16 | 1744.00 | 15306-06
601312920 | Газосигнализаторы (за один канал) | ИГС-98, мод. Комета-М | 1744.00 | 21790-06
601312940 | Газосигнализаторы (за один канал) | ТГС-3, мод. ТГС-3 И | 1744.00 | 15935-07
601312950 | Газоанализаторы (за один канал) | Колион-1В | 1744.00 | 16298-02
601312960 | Газосигнализаторы (за один канал) | ТГС-3, мод. ТГС-3 С-И | 1744.00 | 15935-07
601312970 | Газоанализаторы (за один канал) | Элан | 1744.00 | 20942-06
601312980 | Газосигнализаторы (за один канал) | ИГС-98: Бином-2В | 1744.00 | 21790-13
601312990 | Газоанализаторы взрывоопасных паров (за один канал) | Сигнал-4 | 1744.00 | 38260-08
601313000 | Сигнализаторы взрывоопасных газов и паров (за один канал) | Сигнал-02 | 1744.00 | 16000-07
601313010 | Газоанализаторы портативные (за один канал) | Сигма-Ex | 1744.00 | 56260-14
60132 | ГАЗОАНАЛИЗАТОРЫ, ГАЗОАНАЛИЗАТОРЫ ПЕРЕНОСНЫЕ, ГАЗОАНАЛИЗАТОРЫ ТОКСИЧНЫХ ГАЗОВ (ЗА ОДИН КАНАЛ) |  | 1570.00
601320010 | Датчики газов (за один канал) | IR, мод. IR, IR-700, IR CO2, IR-700 CO2 | 1570.00 | 36452-07
601320020 | Датчики газов электрохимические (за один канал) | Drager Polytron 2/2 XP TOX/L/3000/7000 | 1570.00 | 39018-08
60141 | ГАЗОАНАЛИЗАТОРЫ СТАЦИОНАРНЫЕ, ГАЗОАНАЛИЗАТОРЫ ТОКСИЧНЫХ ГАЗОВ МНОГОКАНАЛЬНЫЕ (ЗА ОДИН КАНАЛ) |  | 2150.00
601410050 | Сигнализаторы газа (за один канал) | СГБ-1 | 2150.00 | 42564-09
601410110 | Сигнализаторы (за один канал) | СТМ-30 | 2150.00 | 18334-07
601410130 | Приборы для определения газосодержания (за один канал) | ПГР-1 | 2150.00 | 5889-85
601410150 | Сигнализаторы (за один канал) | Метан-С20-1 | 2150.00 | 14549-95
601410180 | Сигнализаторы (за один канал) | СТМ-2 | 2150.00 | 9020-88
601410220 | Сигнализаторы опасных концентраций токсичных газов и паров (за один канал) | 2000 | 2150.00 | 15232-02
601410260 | Газоанализаторы (за один канал) | ЭССА | 2150.00 | 17424-09
601410270 | Системы газоаналитические стационарные многоканальные (за один канал) | AVA-UNIT-12 | 2150.00 | 17871-04
601410290 | Газоанализаторы (за один канал) | Хоббит-Т | 2150.00 | 18754-05
601410310 | Газоанализаторы переносные (за один канал) | Quintox KM 9106 | 2150.00 | 14419-06
601410320 | Газоанализаторы универсальные (за один канал) | СИГМА-03 | 2150.00 | 38261-08
601410360 | Газоанализаторы объемно-оптические (за один канал) | ООГ-2 | 2150.00 | 2127-65
601410390 | Сигнализаторы метана (за один канал) | GAM-4/SX | 2150.00 | 31535-06
601410400 | Интерферометры лабораторные (за один канал) | ЛИР-2 | 2150.00 | 1618-02
601410410 | Газоанализаторы (за один канал) | ГТМ-5101-В3 | 2150.00 | 16569-97
601410420 | Газоанализаторы горючих газов (за один канал) | ТГА мод. PIRECL | 2150.00 | 44416-10
601410440 | Газоанализаторы (за один канал) | 4000 | 2150.00 | 16161-07
601410450 | Сигнализаторы (за один канал) | АЛИНТЕР СГ | 2150.00 | 40634-09
601410470 | Сигнализаторы (за один канал) | WPD/M, мод. B20-WPD12/xx, B20-WPD24/xx, B20-WPD12BR/xx, B20-WPD24BR/xx | 2150.00 | 33427-06
601410480 | Газоанализаторы колористические (за один канал) | Gas-Tester/Gas-Tester II H/Toximeter II/Airtester HP/MP | 2150.00 | 21417-12
601410520 | Газоанализаторы (за один канал) | ГИАМ-15 | 2150.00 | 11421-88
601410530 | Газоанализаторы (за один канал) | ГИАМ-315 | 2150.00 | 27735-04
601410540 | Газоанализаторы (за один канал) | ГИАМ-310-02, мод. ГИАМ-310-02-1, ГИАМ-310-02-2, ГИАМ-310-02-3 | 2150.00 | 19453-02
601410550 | Газоанализаторы кулоно-поляриграфические (за один канал) | ГКП-1 | 2150.00 | 3628-73
601410560 | Сигнализаторы горючих газов (за один канал) | ДОЗОР, исп. ДОЗОР-И, ДОЗОР-М, ДОЗОР-П, ДОЗОР-М 1, ДОЗОР-П 1 | 2150.00 | 29564-05
601410580 | Системы газоаналитические (за один канал) | AUER EX-TOX- ALARM 290, мод. DF-9500, D-8113, D-8101, D-8201, D-7600, D-7602, F-715K, F-7152K. D-7100, DF-7100, D-7711K, D-7010, DF-7010, Vantage Point IR | 2150.00 | 15406-96
601410610 | Сигнализаторы утечек метана многоуровневые (за один канал) | Метан-9М, Метан-9 | 2150.00 | 17423-98
601410620 | Газоанализаторы (за один канал) | ОПТОГАЗ-500 | 2150.00 | 31195-12
601410630 | Газоанализаторы портативные (за один канал) | PG-250 | 2150.00 | 24805-03
601410640 | Газоанализаторы (за один канал) | 310, мод. С-310, Р-310 | 2150.00 | 17910-98
601410650 | Сигнализаторы аммиака (за один канал) | СА-2, мод., СА-2-01, СА-20-2 | 2150.00 | 20014-00
601410660 | Газоанализаторы (за один канал) | СВ-320 | 2150.00 | 20589-12
601410670 | Газоанализаторы метана многоканальные (за один канал) | СИГМА-1 | 2150.00 | 14594-95
601410680 | Газоанализаторы взрывоопасных газов и паров многоканальные (за один канал) | СИГМА-1М | 2150.00 | 20692-07
601410700 | Газоанализаторы-сигнализаторы взрывоопасных газов и паров стационарные (за один канал) | Сигнал-03 | 2150.00 | 16003-07
601410710 | Газоанализаторы (за один канал) | Сирена | 2150.00 | 22996-05
601410720 | Газоанализаторы термохимические (за один канал) | ТХГ-5М | 2150.00 | 1185-72
601410730 | Газоанализаторы (за один канал) | Флюорит | 2150.00 | 4875-89
601410740 | Газоанализаторы (за один канал) | 4000, исп. Servomex 4100, Servomex 4200/4210, Servomex 4900 | 2150.00 | 16161-07
601410750 | Сигнализаторы опасных концентраций горючих газов и паров с системой контроля модели 5700 (за 1 канал) | 2000 | 2150.00 | 15232-96
601410770 | Датчики оптические инфракрасные | Drager мод. Polytron IR (2 IR), PIR 3000, PIR 7000, PIR 7200 | 2150.00 | 53981-13
601410780 | Сигнализаторы газов шлейфовые (за один канал) | СТГ-3 | 2150.00 | 43130-09
601410790 | Газоанализаторы горючих газов стационарные термокаталитические (за один канал) | CGS | 2150.00 | 32654-06
601410840 | Газоанализаторы диоксида углерода (за один канал) | ПКУ-4, исп. ПКУ-4-В | 2150.00 | 41710-09
601410850 | Газоанализаторы диоксида углерода (за один канал) | ПКУ-4, исп. ПКУ-4-К | 2150.00 | 41710-09
601410860 | Газоанализаторы диоксида углерода (за один канал) | ПКУ-4, исп. ПКУ-4/Х-МК-С | 2150.00 | 41710-09
601410890 | Газоанализаторы стационарные со сменными сенсорами взрывозащищенные (за один канал) | ССС-903 | 2150.00 | 33549-12
601410900 | Системы газоаналитические стационарные многоканальные (за один канал) | AVA-CONTROL | 2150.00 | 17870-98
601410910 | Газоанализаторы (за один канал) | Ока-Т | 2150.00 | 19520-10
601410940 | Газоанализаторы (за один канал) | Optima 7 | 2150.00 | 48157-11
601410950 | Газоанализаторы (за один канал) | ГТХ-1М | 2150.00 | 9570-07
601411120 | Сигнализаторы-анализаторы газов (за один канал) | ДОЗОР-С | 2150.00 | 26325-09
601411130 | Сигнализаторы (за один канал) | СТМ10 | 2150.00 | 11597-10
601411140 | Сигнализаторы (за один канал) | СТГ1 | 2150.00 | 21791-01
601411180 | Системы аварийного отключения газа (за один канал) | САОГ | 2150.00 | 22019-06
601411200 | Газоанализаторы (за один канал) | ФСТ-03 | 2150.00 | 22426-05
601411210 | Сигнализаторы оксида углерода и горючих газов (за один канал) | СТГ-1 | 2150.00 | 47101-11
601411250 | Сигнализаторы газов в комплекте с внешними сенсорами (за один канал) | RGY (сигнализаторы) SGY (сенсоры) | 2150.00 | 31233-11
601411260 | Датчики горючих и токсичных газов интеллектуальные стационарные (за один канал) | ИТС2 | 2150.00 | 51279-12
601411280 | Газоанализаторы (за один канал) | СЕНСИС | 2150.00 | 37369-08
601411290 | Газоанализаторы кислорода (за один канал) | OXITEC | 2150.00 | 28385-11
601411460 | Газоанализаторы (за один канал) | Каскад, мод. 511.2 | 2150.00 | 17478-98
601411470 | Газоанализаторы углеводородных газов стационарные инфракрасные (за один канал) | PIR 9400 | 2150.00 | 32635-06
601411490 | Газоанализаторы стационарные (за один канал) | ГСО-2 | 2150.00 | 48338-11
601411500 | Газоанализаторы стационарные (за один канал) | МГСО-2 | 2150.00 | 48338-11
601411510 | Газоанализаторы стационарные оптические (за один канал) | ГСО-Р1 | 2150.00 | 59943-15
601411520 | Газоанализаторы стационарные оптические (за один канал) | МГСО-Р1 | 2150.00 | 59943-15
601411550 | Анализаторы оксида углерода (за один канал) | C 21.01 | 2150.00 | 47927-11
601411570 | Анализаторы оксида углерода в составе курительных машин (за один канал) | RM 20H | 2150.00 | 47928-11
601411580 | Сигнализаторы кислорода (за один канал) | СК-1 | 2150.00 | 24532-03
601411600 | Газоанализаторы-сигнализаторы (за один канал) | Газотест-3001/3003 | 2150.00 | 20696-00
601411620 | Газоанализаторы автоматические на водород (за один канал) | ТП5501, мод. ТП1120 | 2150.00 | 1415-68
601411630 | Газоанализаторы (за один канал) | СГОЭС | 2150.00 | 32808-11
601411640 | Газоанализаторы (за один канал) | АГ 0012 | 2150.00 | 11643-98
601411660 | Газоанализаторы (за один канал) | ГТВ-1101М | 2150.00 | 14551-02
601411670 | Газосигнализаторы | A-4M | 2150.00 | 21790-13
601411680 | Газоанализаторы водорода (за один канал) | ET-909 | 2150.00
601411690 | Газоанализаторы | Гамма ЕТ, Гамма ЕТ-01 | 2150.00 | 22331-07
601411700 | Датчики горючих газов | PEX 3000 | 2150.00 | 57257-14
601411710 | Датчики газов электрохимические | Drager Polytron 2/2 XP 7000 | 2150.00 | 39018-08
601411720 | Датчики оптические инфракрасные | PIR 7200 | 2150.00 | 53981-13
601411730 | Газоанализаторы лазерные | SITRANS SL | 2150.00 | 50718-12
601411740 | Сигнализаторы загазованности цифровые | СГЦ (мод. СГ-М, СГ-У) | 2150.00 | 61627-15
601411770 | Газоанализаторы (за один канал) | Sensis-300 | 2150.00 | 52458-13
601411780 | Системы контроля загазованности (за один канал) | ЭКО | 2150.00 | 30419-05
601411790 | Газоанализаторы | ИКТС-11 | 2150.00 | 33556-06
601411800 | Газоанализаторы (за один канал) | Thermo Scientific мод. 60i | 2150.00 | 68152-17
601411810 | Регистраторы горючих газов (за один канал) | РГГ | 2150.00 | 51034-12
601411820 | Сигнализаторы довзрывоопасных концентраций суммы горючих газов и паров в воздухе (за один канал) | СТХ-3У4 | 2150.00 | 5363-76
601411830 | Газоанализаторы (за один канал) | GASPACE ADVANCE, мод. GS3 | 2150.00
601411840 | Газоанализаторы оптические стационарные и газоанализаторы оптические стационарные взрывозащищенные (за один канал) | ОГС-ПГП и СГС-ПГП | 2150.00 | 49128-12
601411850 | Система газоаналитическая (за один канал) | HORIBA APNA-370 | 2150.00 | 43256-09
601411860 | Газоанализаторы многокомпонентные (за один канал) | Полар, мод. Полар-2 | 2150.00 | 66314-16
601411870 | Системы стационарные газоаналитические (за один канал) | СКВА-03 | 2150.00 | 57466-14
60142 | ГАЗОАНАЛИЗАТОРЫ СТАЦИОНАРНЫЕ, ГАЗОАНАЛИЗАТОРЫ ТОКСИЧНЫХ ГАЗОВ (ЗА ОДИН КАНАЛ) |  | 2041.00
60171 | ГАЗОАНАЛИЗАТОРЫ ВЫХЛОПНЫХ ГАЗОВ (за 1 канал) |  | 1399.60
601710030 | Газоанализаторы (за один канал) | ГИАМ-27 | 1399.60 | 14751-01
601710050 | Газоанализаторы (за один канал) | АСКОН-01 | 1399.60 | 16013-97
601710060 | Газоанализаторы окиси углерода, кислорода и углеводородов (за один канал) | Автотест-СО-СН-О2-Т | 1399.60 | 15263-96
601710080 | Газоанализаторы многокомпонентные (за один канал) | Автотест-СО-Т | 1399.60 | 15263-00
601710110 | Газоанализаторы (за один канал) | АСКОН-02.44 | 1399.60 | 24782-04
601710120 | Газоанализаторы (за один канал) | HGA 400 | 1399.60 | 17494-98
601710130 | Газоанализаторы (за один канал) | MHC 218/222 | 1399.60 | 17494-98
601710140 | Газоанализаторы (за один канал) | HGA 200 | 1399.60 | 17494-98
601710150 | Газоанализаторы (за один канал) | JT 280 | 1399.60 | 16014-97
601710180 | Газоанализаторы (за один канал) | V-GAS | 1399.60 | 33949-07
601710190 | Газоанализаторы (за один канал) | 2004-08-01 | 1399.60 | 27861-08
601710200 | Газоанализаторы (за один канал) | ГАЗТЕСТ-АВЕСТА 4.01 | 1399.60 | 18571-99
601710210 | Газоанализаторы (за один канал) | 2GAS | 1399.60 | 48232-11
601710290 | Газоанализаторы (за один канал) | 121 ФА-01 | 1399.60 | 10686-90
601710300 | Анализаторы (за один канал) | Infralight 11Е | 1399.60 | 16568-03
601710320 | Анализаторы (за один канал) | Infralight 11Р | 1399.60 | 16568-03
601710430 | Анализаторы выхлопных газов двигателя (за один канал) | MGT 5 | 1399.60 | 22488-05
60181 | МОДЕЛЬ АБСОЛЮТНО ЧЕРНОГО ТЕЛА В ДИАПАЗОНЕ -50 -0С (БЕЗ ВЫЕЗДА) |  | 11207.00
60191 | МОДЕЛЬ АБСОЛЮТНО ЧЕРНОГО ТЕЛА В ДИАПАЗОНЕ 0 - 1100С (БЕЗ ВЫЕЗДА) |  | 12806.00
601910010 | Излучатели | Черное тело сферическое мод. 878 Cyclops | 12806.00 | 20513-06
601910020 | Излучатели - протяженное черное тело | ПЧТ-540/40/100 | 12806.00 | 26476-10
601910030 | Излучатели в виде модели абсолютно черного тела | АЧТ-45/100/1100 | 12806.00 | 40099-08
601910040 | Излучатели в виде модели абсолютно черного тела | АЧТ-165/40/100 | 12806.00 | 41747-09
601910050 | Источники излучения в виде моделей черного тела | M300, мод. M310 | 12806.00 | 16045-08
601910060 | Калибраторы температуры инфракрасные | Fluke 418, мод. Fluke 4180 | 12806.00 | 40221-08
601910070 | Калибраторы температуры инфракрасные | Fluke 418, мод. Fluke 4181 | 12806.00 | 40221-08
601910080 | Источники излучения в виде моделей черного тела | M300, мод. M340 | 12806.00 | 16045-08
60201 | МОДЕЛЬ АБСОЛЮТНО ЧЕРНОГО ТЕЛА В ДИАПАЗОНЕ 300 - 2000С (БЕЗ ВЫЕЗДА) |  | 24810.00
602010010 | Излучатели | Черное тело сферическое мод. 878 Cyclops | 24810.00 | 20513-06
602010020 | Источники излучения "модели черного тела" (МЧТ) | M300 | 24810.00 | 16045-97
60291 | ЖИДКОСТИ ГРАДУИРОВОЧНЫЕ ДЛЯ ПОВЕРКИ ВИСКОЗИМЕТРОВ |  | 7248.00
602910010 | Жидкости градуировочные для поверки вискозиметров условной вязкости |  | 7248.00
602910020 | Жидкости градуировочные для поверки вискозиметров капиллярных |  | 7248.00
602910030 | Жидкости градуировочные для поверки вискозиметров динамической вязкости |  | 7248.00
60301 | АНАЛИЗАТОРЫ ТЕМПЕРАТУРЫ ВСПЫШКИ НЕФТЕПРОДУКТОВ |  | 5883.00
603010010 | Регистраторы автоматические температуры вспышки нефтепродуктов | Вспышка-А | 5883.00 | 19256-03
603010020 | Анализаторы температуры вспышки в закрытом тигле | NPM | 5883.00 | 21225-01
603010030 | Анализаторы температуры вспышки нефтепродуктов автоматические | APM-7 | 5883.00 | 38277-08
603010040 | Анализаторы температуры вспышки нефтепродуктов автоматические | ACO-7 | 5883.00 | 38277-08
603010050 | Анализаторы температуры вспышки нефтепродуктов автоматические | CHG-7 | 5883.00 | 38277-08
603010060 | Регистраторы температуры вспышки нефтепродуктов в закрытом тигле автоматические | Вспышка-АЗТ | 5883.00 | 53679-13
60311 | АНАЛИЗАТОРЫ ЖИДКОСТНЫЕ КОНДУКТОМЕТРИЧЕСКИЕ |  | 6808.00
603110010 | Кондуктометры | МАРК-603 | 6808.00 | 30266-10
603110020 | Кондуктометры | МАРК-601 | 6808.00 | 21665-01
603110030 | Кондуктометры | ЭКСПЕРТ-002 | 6808.00 | 23460-07
603110070 | Кондуктометры-солемеры | HI 9814 | 6808.00 | 14301-05
603110080 | Анализаторы жидкости портативные | Анион 7020 | 6808.00 | 19172-06
603110110 | Кондуктометры переносные цифровые | КПЦ-026 | 6808.00 | 19838-00
603110120 | Кондуктометры переносные цифровые | КПЦ-026Ф | 6808.00 | 19838-00
603110130 | Кондуктометры электронные автоматические | ЭКА-2 | 6808.00 | 16545-97
603110150 | Кондуктометры лабораторные | MC226 | 6808.00 | 16892-02
603110160 | Анализаторы жидкости кондуктометрические | inoLab Cond 720 | 6808.00 | 15079-06
603110170 | Анализаторы жидкости кондуктометрические | inoLab Cond Level 1 | 6808.00 | 15079-06
603110180 | Анализаторы жидкости кондуктометрические | Cond 340i | 6808.00 | 15079-06
603110190 | Анализаторы жидкости кондуктометрические лабораторные | МУЛЬТИТЕСТ КСЛ 101 | 6808.00 | 36742-08
603110200 | Анализаторы жидкости кондуктометрические лабораторные | МУЛЬТИТЕСТ КСЛ 111 | 6808.00 | 36742-08
603110260 | Кондуктометры | Cond 3110 | 6808.00 | 41927-09
603110280 | Кондуктометры | Cond 3210 | 6808.00 | 41927-09
603110290 | Кондуктометры-солемеры | МАРК-602, исп. МАРК-602 | 6808.00 | 25807-11
603110300 | Кондуктометры-солемеры | МАРК-602, исп. МАРК-602/1 | 6808.00 | 25807-11
603110310 | Кондуктометры-солемеры | МАРК-602, исп. МАРК-602МП | 6808.00 | 25807-11
603110320 | Кондуктометры-солемеры | МАРК-602, исп. МАРК-602МП/1 | 6808.00 | 25807-11
603110330 | Кондуктометры лабораторные | КЛ, мод. КЛ-С | 6808.00 | 24466-03
603110340 | Кондуктометры лабораторные | КЛ, мод. КЛ-П | 6808.00 | 24466-03
603110380 | Анализаторы кондуктометрические | Rabit | 6808.00 | 15424-03
603110390 | Кондуктометры с датчиками | CLM153, CLM223, CLM223F, CLM253, CLD132, CLD134 (кондуктометры) CLS12, CLS13, CLS15, CLS16, CLS19, CLS21, CLS30, CLS50, CLS52, CLS54 (датчики) | 6808.00 | 28381-12
603110400 | Кондуктометры | ILM-2 | 6808.00 | 41209-09
603110410 | Кондуктометры | GLP31+ | 6808.00 | 25002-08
603110420 | Анализаторы жидкости портативные | Анион 7025 | 6808.00 | 19172-06
603110430 | Кондуктометры портативные | КП-150МИ | 6808.00 | 61006-15
603110440 | Анализаторы кондуктометрические | Бак Трак 4100 | 6808.00 | 14313-01
603110450 | Анализаторы жидкости | Five F, мод. FiveEasy F30 | 6808.00 | 64796-16
603110460 | Анализаторы жидкости | Five F, мод. FiveEasy PlusFP20 | 6808.00 | 64796-16
603110470 | Анализаторы жидкости | Five F, мод. FiveEasy F20 | 6808.00 | 64796-16
603110480 | Анализаторы жидкости | Five F, мод. FiveGo F2 | 6808.00 | 64796-16
603110490 | Анализаторы жидкости | Five F, мод. FiveEasy PlusFP30 | 6808.00 | 64796-16
603110500 | Анализаторы жидкости | Five F, мод. FiveGo F3 | 6808.00 | 64796-16
603110510 | Анализаторы жидкости | Five F, мод. FiveGo F4 | 6808.00 | 64796-16
603110530 | Кондуктометры переносные | ЛК-563М1 | 6808.00 | 11790-89
603110540 | Анализаторы жидкости лабораторные | Анион 4100, мод. Анион 4151 | 6808.00 | 20802-06
60331 | АНАЛИЗАТОРЫ МОЛОКА (срок поверки составляет 30 календарных дней по техническим условиям) |  | 1703.00
603310010 | Анализаторы качества молока (срок поверки составляет 30 календарных дней по техническим условиям) | Клевер-1М | 1703.00 | 15274-06
603310020 | Анализаторы молока (срок поверки составляет 30 календарных дней по техническим условиям) | Клевер-2 | 1703.00 | 35748-07
603310030 | Анализаторы молока (срок поверки составляет 30 календарных дней по техническим условиям) | Lactoscan | 1703.00 | 29679-05
603310040 | Анализаторы качества молока (срок поверки составляет 30 календарных дней по техническим условиям) | Лактан 1-4 | 1703.00 | 13134-05
603310050 | Анализаторы молока (срок поверки составляет 30 календарных дней по техническим условиям) | Ekomilk | 1703.00 | 39992-08
603310060 | Анализаторы молока (срок поверки составляет 30 календарных дней по техническим условиям) | Ekomilk-M | 1703.00 | 39992-08
603310070 | Анализаторы молока (срок поверки составляет 30 календарных дней по техническим условиям) | Ekomilk-Ultra | 1703.00 | 39992-08
603310080 | Анализаторы молока (срок поверки составляет 30 календарных дней по техническим условиям) | Ekomilk-Ultra Pro | 1703.00 | 39992-08
603310090 | Анализаторы молока (срок поверки составляет 30 календарных дней по техническим условиям) | Ekomilk-Total | 1703.00 | 39992-08
603310100 | Анализаторы молока (срок поверки составляет 30 календарных дней по техническим условиям) | АКМ-98, АКМ-98Б | 1703.00 | 41715-09
603310110 | Анализаторы качества молока (срок поверки составляет 30 календарных дней по техническим условиям) | Термоскан-Мини | 1703.00 | 43255-16
60341 | ПОЛЯРОГРАФЫ, АНАЛИЗАТОРЫ ВОЛЬТАМПЕРОМЕТРИЧЕСКИЕ |  | 5459.00
603410010 | Полярографы универсальные | ПУ-1 | 5459.00 | 4980-00
603410020 | Комплексы аналитические вольтамперометрические | СТА | 5459.00 | 17933-09
603410030 | Анализаторы вольтамперометрические | Экотест-ВА | 5459.00 | 16997-03
603410040 | Анализаторы вольтамперометрические | АКВ-07 МК | 5459.00 | 36276-07
603410050 | Анализаторы вольтамперометрические | ТА-4 | 5459.00 | 25353-03
603410060 | Анализаторы | ПАН-As | 5459.00 | 47442-11
603410070 | Полярографы | АВС-1.1 | 5459.00 | 19601-00
603410080 | Анализаторы вольтамперометрические | ТА-Lab | 5459.00 | 44076-10
603410090 | Анализаторы вольтамперометрические | ТА-07 | 5459.00 | 33451-06
603410100 | Анализаторы вольтамперометрические | АВА-3 | 5459.00 | 28236-09
60351 | АНАЛИЗАТОРЫ РАСТВОРЕННОГО КИСЛОРОДА |  | 3887.78
603510010 | Анализаторы растворенного кислорода | Марк-302 | 3887.78 | 24997-03
603510020 | Анализаторы растворенного кислорода | МАРК-303 | 3887.78 | 38221-08
603510030 | Анализаторы растворенного кислорода | Марк-201 | 3887.78 | 18015-04
603510040 | Анализаторы растворенного кислорода | МАРК-301Т | 3887.78 | 18719-04
603510050 | Преобразователи измерительные анализаторов жидкости электрохимические лабораторные | МУЛЬТИТЕСТ ИПЛ-10 | 3887.78 | 38683-08
603510060 | Анализаторы кислорода портативные многофункциональные | АКПМ-01, АКПМ-02 | 3887.78 | 14754-07
603510070 | Кислородомеры промышленные | In Tap 4000e | 3887.78 | 22769-07
603510080 | Анализаторы | АНКАТ-7645 | 3887.78 | 15780-02
603510090 | Кислородомеры | АЖА-101М | 3887.78 | 11665-01
603510110 | Термооксиметры | AQUA-OXY | 3887.78 | 17440-98
603510120 | Оксиметры | Oxi 300, мод. Oxi-315i | 3887.78 | 15078-06
603510130 | Анализаторы растворенного кислорода | HI9143, HI9145 | 3887.78 | 14302-05
603510140 | Анализаторы жидкости лабораторные | АНИОН 4100 | 3887.78 | 20802-01
603510170 | Анализаторы растворенного кислорода | Марк-403 | 3887.78 | 21473-01
603510180 | Анализаторы растворенного кислорода | HI9146 | 3887.78 | 14302-05
603510190 | Анализаторы растворенного кислорода | МАРК-409 | 3887.78 | 44752-10
603510200 | Оксиметры | HI9146 | 3887.78 | 48481-11
603510210 | Оксиметры | inoLab Oxi | 3887.78 | 47879-11
603510220 | Оксиметры | Profiline мод. Oxi 3205 | 3887.78 | 41928-09
603510230 | Оксиметры | Profiline мод. Oxi 3210 | 3887.78 | 41928-09
603510240 | Оксиметры | Profiline мод. Oxi 3310 | 3887.78 | 41928-09
603510250 | Анализаторы растворенного кислорода | МАРК-404 | 3887.78
603510260 | Оксиметры | OxiTop, мод. IS | 3887.78 | 15078-06
603510270 | Анализаторы растворенного кислорода | Liquisys M COM223, COM253, COM223F, COM253F с датчиками COS21, COS31, COS41, COS61, COS71 | 3887.78 | 28380-09
603510280 | Анализаторы растворенного кислорода | МАРК-3010 | 3887.78 | 61113-15
603510290 | Анализаторы жидкости | Эксперт-001 | 3887.78 | 21068-01
603510300 | Анализаторы жидкости многопараметрические | Экотест-2000, мод. Экотест-2000Т | 3887.78 | 19027-10
60361 | РН-МЕТРЫ ПОРТАТИВНЫЕ |  | 1601.76
603610010 | pH-метры-анализаторы воды | Checker HI 98103 | 1601.76 | 14300-99
603610020 | pH-метры-анализаторы воды | pHep+ HI98108 | 1601.76 | 14300-08
603610030 | pH-метры-анализаторы воды | Piccolo | 1601.76 | 14300-08
603610040 | pH-метры-анализаторы воды | Piccolo 2 | 1601.76 | 14300-08
603610050 | pH-метры-анализаторы воды | pHep+ HI98127 | 1601.76 | 14300-08
603610080 | pH-метры-анализаторы воды | HI 8314X | 1601.76 | 14300-08
603610090 | pH-метры-анализаторы воды | HI 902X | 1601.76 | 14300-08
603610100 | pH-метры-анализаторы воды | HI 912X | 1601.76 | 14300-08
603610110 | pH-метры-анализаторы воды | pHep 2 | 1601.76 | 14300-99
60371 | ФУРЬЕ-СПЕКТРОМЕТРЫ ИНФРАКРАСНЫЕ |  | 6517.00
603710010 | ИК-Фурье-спектрометры | ALPHA | 6517.00 | 36762-08
603710020 | Фурье-спектрометры | MATRIX | 6517.00 | 21689-06
603710030 | Фурье-спектрометры | MPA | 6517.00 | 24470-08
603710040 | Фурье-спектрофотометры инфракрасные | Spectrum BX II | 6517.00 | 15950-00
603710050 | Фурье-спектрометры инфракрасные | Nicolet 6700 | 6517.00 | 49525-12
603710060 | Фурье-спектрометры инфракрасные | ФСМ | 6517.00 | 52298-12
603710070 | Фурье-спектрометры инфракрасные | ФСМ, мод. ФСМ 1201, ФСМ1202, ФСМ1211 | 6517.00 | 18895-99
603710080 | Фурье-спектрофотометры инфракрасные | Spectrum RX I | 6517.00 | 15950-00
603710090 | Фурье-спектрофотометры инфракрасные | Spectrum One | 6517.00 | 15950-00
603710100 | Фурье-спектрофотометры инфракрасные | Spectrum 100 | 6517.00 | 15950-00
603710110 | Фурье-спектрофотометры инфракрасные | Spectrum GX | 6517.00 | 15950-00
603710120 | Фурье-спектрофотометры инфракрасные | Spectrum 100N | 6517.00 | 15950-00
603710130 | Фурье-спектрофотометры инфракрасные | FTIR-8400S | 6517.00 | 19386-08
603710140 | Фурье-спектрометры инфракрасные | Antaris (мод. II, MX, EX, IGS) | 6517.00 | 34660-07
603710150 | Фурье-спектрометры инфракрасные | Varian, мод. 640IR | 6517.00 | 40223-08
60381 | ПСИХРОМЕТРЫ АСПИРАЦИОННЫЕ В КОМПЛЕКТЕ С ТЕРМОМЕТРАМИ (2 ШТ) МВ-4М, М-34 |  | 1890.00
603810010 | Психрометры аспирационные | МВ-4-М, МВ-4-2М, М-34, М-34-М (год выпуска до 2001г.) | 1890.00 | 10069-96
603810020 | Психрометры аспирационные | МВ-4-2М, М-34-М (год выпуска после 2001г.) | 1890.00 | 10069-01
60391 | АНАЛИЗАТОРЫ ЖИДКОСТНЫЕ КОНДУКТОМЕТРИЧЕСКИЕ ПОРТАТИВНЫЕ |  | 4677.00
603910010 | Кондуктометры-солемеры | HI 98303 Dis t3 | 4677.00 | 14301-05
603910020 | Кондуктометры-солемеры | HI 98304 Dis t4 | 4677.00 | 14301-05
603910030 | Кондуктометры-солемеры | HI 98308 PWT | 4677.00 | 14301-05
603910040 | Кондуктометры-солемеры | HI 98311 | 4677.00 | 14301-05
603910050 | Кондуктометры-солемеры | HI 98312 | 4677.00 | 14301-05
603910060 | Анализаторы воды электрохимические карманные (EUTECH) | TDScan | 4677.00 | 29429-05
603910070 | Приборы портативные для измерения удельной электрической проводимости | 99708 | 4677.00 | 49263-12
603910080 | Кондуктометры-солемеры | DIST11 | 4677.00 | 14301-99
603910090 | Кондуктометры-солемеры | DIST 2 | 4677.00 | 14301-99
603910100 | Кондуктометры-солемеры | DIST 3 | 4677.00 | 14301-99
603910110 | Кондуктометры-солемеры | DIST 4 | 4677.00 | 14301-99
603910120 | Кондуктометры-солемеры | FeCT | 4677.00 | 14301-99
603910130 | Кондуктометры-солемеры | Salintest | 4677.00 | 14301-99
603910140 | Кондуктометры-солемеры | Conmet 1 | 4677.00 | 14301-99
603910150 | Кондуктометры-солемеры | PWT | 4677.00 | 14301-99
603910160 | Кондуктометры-солемеры | Conmet 2 | 4677.00 | 14301-99
603910170 | Кондуктометры-солемеры | Conmet 3 | 4677.00 | 14301-99
603910180 | Кондуктометры-солемеры | UPW | 4677.00 | 14301-99
603910190 | Кондуктометры-солемеры | HI 8733 | 4677.00 | 14301-99
603910200 | Кондуктометры-солемеры | HI 8734 | 4677.00 | 14301-99
603910220 | Кондуктометры-солемеры | HI 933100 | 4677.00 | 14301-99
603910230 | Кондуктометры-солемеры | HI 9032 | 4677.00 | 14301-99
603910240 | Кондуктометры-солемеры | HI 2300 | 4677.00 | 14301-05
603910250 | Кондуктометры-солемеры | HI 98301 | 4677.00 | 14301-05
603910260 | Кондуктометры-солемеры | HI 98302 | 4677.00 | 14301-05
603910270 | Кондуктометры-солемеры | HI 98303 | 4677.00 | 14301-05
603910280 | Кондуктометры-солемеры | HI 98304 | 4677.00 | 14301-05
603910290 | Кондуктометры-солемеры | HI 98308 | 4677.00 | 14301-05
603910300 | Кондуктометры-солемеры | HI 98309 | 4677.00 | 14301-05
603910310 | Кондуктометры-солемеры | HI 8733N | 4677.00 | 14301-05
603910320 | Кондуктометры-солемеры | HI 8734N | 4677.00 | 14301-05
603910330 | Кондуктометры-солемеры | HI 9033 | 4677.00 | 14301-05
603910340 | Кондуктометры-солемеры | HI 9034 | 4677.00 | 14301-05
603910350 | Кондуктометры-солемеры | HI 9835 | 4677.00 | 14301-05
603910360 | Кондуктометры-солемеры | HI 93300 | 4677.00 | 14301-05
603910370 | Кондуктометры-солемеры | EC 215 | 4677.00 | 14301-05
603910390 | Кондуктометры-солемеры | HI 98302 Dist2 | 4677.00 | 14301-05
603910400 | Кондуктометры-солемеры | HI 98301 Dist1 | 4677.00 | 14301-05
603910410 | Анализаторы жидкости | ТМ Ulab, исп. UP-9831C | 4677.00 | 53541-13
603910420 | Кондуктометры | 8222 | 4677.00 | 45762-10
603910430 | Анализаторы жидкости | Starter, мод. ST10 | 4677.00
603910440 | Анализаторы жидкости | Starter, мод. ST10С | 4677.00
60411 | АСПИРАТОРЫ (ПРОБООТБОРНИКИ) СИЛЬФОННЫЕ |  | 466.53
604110010 | Приборы газового контроля универсальные (пробозаборное устройство) | УПГК-ЛИМБ, исп. УПГК-ЛИМБ и УПГК-ЛИМБ/ГО/СИ | 466.53 | 18862-10
604110020 | Газоанализаторы универсальные (воздухозаборное устройство) | УГ-2 | 466.53 | 1543-00
604110030 | Насосы-пробоотборники ручные | НП-3М | 466.53 | 18166-99
604110040 | Аспираторы сильфонные | АМ-5М | 466.53 | 17958-98
604110050 | Аспираторы сильфонные | АМ-0059 | 466.53 | 19028-09
604110060 | Приборы газового контроля универсальные | УПГК-1 | 466.53 | 13877-94
604110070 | Аспираторы сильфонные | АМ-5 | 466.53 | 10719-07
60421 | УСТАНОВКИ ВОЗДУШНО-ТЕПЛОВЫЕ ДЛЯ ИЗМЕРЕНИЯ ВЛАЖНОСТИ ЗЕРНА И ЗЕРНОПРОДУКТОВ |  | 3990.00
604210010 | Установки для измерений влажности зерна и зернопродуктов воздушно-тепловые | АСШ-1 | 3990.00 | 24612-03
604210020 | Установки воздушно-тепловые для измерений влажности зерна и зернопродуктов | АВТУ-1 | 3990.00 | 41848-09
604210030 | Установки воздушно-тепловые | АСЭШ | 3990.00 | 47839-11
604210050 | Установки для измерения влажности зерна и зернопродуктов воздушно-тепловые | EM10 | 3990.00 | 40983-09
60441 | ПИРОМЕТРЫ ОПТИЧЕСКИЕ ЯРКОСТНЫЕ (ДИАПАЗОН ОТ 800 ДО 2000С) |  | 6265.00
604410010 | Пирометры визуальные с исчезающей нитью | Проминь | 6265.00 | 12132-90
60451 | ХРОМАТОГРАФЫ ГАЗОВЫЕ, ХРОМАТОГРАФЫ ЖИДКОСТНЫЕ (ЗА ОДИН БЛОК) |  | 5183.70
604510010 | Хроматографы газовые (за один детектор) | Кристалл 2000М | 5183.70 | 14516-08
604510020 | Хроматографы газовые (за один детектор) | Цвет-500М | 5183.70 | 9821-85
604510030 | Комплексы аппаратно-программные для медицинских исследований на базе хроматографа "Хроматэк-Кристалл 5000" (за один детектор) | исп. 1 и 2 | 5183.70 | 18482-09
604510040 | Хроматографы газовые (за один детектор) | 6890, 6890plus, 6890N, 6850, 7890А | 5183.70 | 15118-07
604510050 | Хроматографы аналитические газовые стационарные лабораторные (за один детектор) | Кристаллюкс-4000М | 5183.70 | 17028-98
604510060 | Хроматографы газовые лабораторные (за один детектор) | ЛХМ-2000М | 5183.70 | 24606-03
604510070 | Хроматографы промышленные (за один детектор) | Хроматэк - Кристалл 7000 | 5183.70 | 33907-07
604510090 | Хроматографы газовые (за один детектор) | HP 5890 | 5183.70 | 14151-97
604510100 | Хроматографы газовые стационарные (за один детектор) | ЦВЕТ-800 | 5183.70 | 16904-08
604510110 | Хроматографы газовые с детекторами: пламенно-ионизационным, по теплопроводности, электронно-захватным, термоионным (за один детектор) | 3700 | 5183.70 | 9347-95
604510120 | Хроматографы газовые автоматические (за один детектор) | АХТ | 5183.70 | 16948-08
604510130 | Хроматографы газовые (за один детектор) | GC-14B, GC-17Av3, GCMS-QP5000/5050A, GC-2010, GCMS-QP2010, GC-2014, GCMS-QP2010S, GCMS-QP2010Plus | 5183.70 | 19383-08
604510140 | Хроматографы газовые (за один детектор) | AutoSystem XL, Clarus 500, Clarus 600 | 5183.70 | 15946-07
604510150 | Хроматографы жидкостные (за один детектор) | Agilent 1200 | 5183.70 | 16193-06
604510160 | Хроматографы жидкостные (за один детектор) | фирма Thermo Separation Products | 5183.70 | 15275-96
604510170 | Хроматографы жидкостные (за один детектор) | HPLC | 5183.70 | 15493-96
604510180 | Хроматографы жидкостные (за один детектор) | Стайер и Стайер-А | 5183.70 | 36277-07
604510190 | Хроматографы жидкостные/ионные (за один детектор) | LC-10Avp, LC-2010, PIA-1000, Prominence | 5183.70 | 19419-10
604510200 | Хроматографы жидкостные (за один детектор) | Series 200 | 5183.70 | 15945-06
604510210 | Хроматографы жидкостные (за один детектор) | Alliance | 5183.70 | 18877-99
604510220 | Хроматографы жидкостные (за один детектор) | Varian | 5183.70 | 40790-09
604510240 | Хроматографы жидкостные (за один детектор) | Люмахром | 5183.70 | 30350-08
604510250 | Хроматографы (за один детектор) | Хроматэк-Кристалл 5000 | 5183.70 | 16949-98
604510260 | Хроматографы жидкостные микроколоночные (за один детектор) | Милихром-6 | 5183.70 | 29367-09
604510280 | Комплексы хроматографические газовые (за один детектор ) | Хромос ГХ-1000 | 5183.70 | 21064-08
604510300 | Хроматографы жидкостные/ионные | LC-10Avp, LC-2010, PIA-1000, LC-20 Prominence | 5183.70 | 19419-05
604510310 | Хроматографы жидкостные (за один детектор) | LaChrom Elite | 5183.70 | 48465-11
604510320 | Хроматографы жидкостные высокоэффективные | Милихром А-02, Альфахром А-02 (Alphachrom A-02) | 5183.70 | 47938-11
604510330 | Хроматографы газовые (за один детектор) | HP 5890, мод. HP 4890 | 5183.70 | 14151-97
604510340 | Хроматографы жидкостные (за один детектор) | Bischoff | 5183.70 | 15493-96
604510350 | Хроматографы жидкостные (за один детектор) | IC | 5183.70 | 15493-96
604510370 | Хроматографы жидкостные (за один детектор) | Waters HPLC | 5183.70 | 15311-08
604510380 | Хроматографы газовые (за один детектор) | Маэстро ГХ 7820 | 5183.70 | 40134-11
604510390 | Хроматографы газовые (за один детектор) | Цвет-100 мод. 151 | 5183.70 | 5275-76
604510400 | Хроматографы газовые (за один детектор) | Цвет-100 мод. 152 | 5183.70 | 5275-76
604510410 | Хроматографы газовые (за один детектор) | 430-GC | 5183.70 | 46322-10
604510420 | Хроматографы газовые (за один детектор) | 450-GC | 5183.70 | 46322-10
604510430 | Хроматографы газовые (за один детектор) | DANI GC 1000 | 5183.70 | 17528-04
604510440 | Хроматографы газовые (за один детектор) | DANI GC 1000 DPC | 5183.70 | 17528-04
604510450 | Хроматографы жидкостные лабораторные (за один детектор) | МАЭСТРО | 5183.70 | 58826-14
604510460 | Хроматографы газовые (за один детектор) | TRACE 1310 ГХ | 5183.70 | 57252-14
604510470 | Хроматографы жидкостные (за один детектор) | TSP-2000 (фирмы THERMO SEPARATION PRODUCTS) | 5183.70 | 15275-96
604510480 | Хроматографы жидкостные (за один детектор) | UltiMate 3000 | 5183.70 | 35471-07
604510490 | Хромато-масс-спектрометры (за один детектор) | SCION мод. SQ Select | 5183.70 | 51705-12
604510500 | Хромато-масс-спектрометры (за один детектор) | SCION мод. SQ Prime | 5183.70 | 51705-12
604510510 | Хроматографы газовые (за один детектор) | Clarus 680 | 5183.70 | 49663-12
604510520 | Газоанализаторы хроматографические | PGC 90.50 | 5183.70 | 14604-10
604510530 | Хроматографы газовые промышленные специализированные | МАГ мод. КС 50.310-000 | 5183.70 | 51723-12
604510540 | Хроматографы жидкостные (за один детектор) | Хромос ЖХ-301 | 5183.70 | 21433-14
604510550 | Хроматографы жидкостные (за один детектор) | Agilent мод. 1290 Infinity LC | 5183.70 | 50674-12
604510560 | Хроматографы газовые (за один детектор) | SCION мод. 436-GC | 5183.70 | 54188-13
604510570 | Хроматографы жидкостные с устройствами пробоподготовки и дозирования растворов (за один детектор) | GILSON (хроматографы) Pipetman P, Pipetman F, Microman и Distriman (устройства) | 5183.70 | 12598-09
60511 | КАЛОРИМЕТРЫ СЖИГАНИЯ |  | 11993.00
605110010 | Калориметры бомбовые | АБК-1 | 11993.00 | 23230-02
605110020 | Калориметры бомбовые | C 200 | 11993.00 | 31429-06
605110030 | Калориметры сгорания бомбовые | ТАНТАЛ | 11993.00 | 29302-05
605110040 | Калориметры сгорания бомбовые | АБК-1В | 11993.00 | 42600-09
605110050 | Калориметры | В-08-III | 11993.00 | 2632-70
605110060 | Калориметры | КС-01А | 11993.00 | 27252-04
605110070 | Калориметры сжигания с бомбой (жидкостные) | В-08МА | 11993.00 | 22684-08
605110080 | Калориметры | КСНГ-У | 11993.00 | 20619-00
605110090 | Калориметры | Цемент ТГЦ 1М | 11993.00 | 9859-89
605110100 | Калориметры | В-08-МБ | 11993.00 | 11888-89
605110110 | Калориметры | В-08МА | 11993.00 | 2632-91
605110120 | Калориметры сжигания с бомбой | В-08МА "Н" и В-08МА "НМ" | 11993.00 | 22684-03
605110130 | Калориметры | В-08М | 11993.00 | 2632-74
605110140 | Калориметры сжигания с бомбой | В-08МА "Н" | 11993.00 | 22684-02
605110150 | Калориметры сжигания с бомбой | В-08МА | 11993.00 | 2632-76
605110160 | Калориметры автоматические | AC-350, AC-500 | 11993.00 | 16918-04
605110170 | Калориметры бомбовые | IKA-calorimeter system мод. С 2000 | 11993.00 | 25636-08
60571 | МИЛЛИВОЛЬТМЕТРЫ, ЛОГОМЕТРЫ (ЗА 1 КАНАЛ) |  | 800.00
605710010 | Милливольтметры для измерения и регулирования температуры (за 1 канал) | Ш4540, Ш4540/1, Ш4541, Ш4541/1, Ш4542, Ш4543 | 800.00 | 9006-83
605710020 | Милливольтметры показывающие (за 1 канал) | Щ4500, Щ4501 | 800.00 | 4831-75
605710030 | Логометры (за 1 канал) | Ш69000, Ш69006 | 800.00 | 4545-74
605710050 | Логометры в искробезопасном исполнении с выпрямителем сетевым СВ-4И с искробезопасным выходом | Л64И, СВ-4И | 800.00 | 9883-85
605710060 | Микроамперметры, миллиамперметры (за 1 канал) | М265М | 800.00 | 3310-72
605710070 | Милливольтметры | М4213 | 800.00 | 3374-72
605710080 | Милливольтметры регулирующие (за 1 канал) | МР-64-ОЗИП | 800.00 | 9882-85
605710090 | Регуляторы температуры | Ш4528, Ш4529, Ш4530, Ш4531 | 800.00 | 6259-77
60601 | МОСТЫ И ПОТЕНЦИОМЕТРЫ (ЗА 1 КАНАЛ) |  | 1038.00
606010010 | Потенциометры автоматические следящего уравновешивания (за 1 канал) | КСП4-911, КСП4-912, КСП4-913, КСП4-914 | 1038.00 | 5835-81
606010020 | Мосты автоматические следящего уравновешивания (за 1 канал) | КСМ3 | 1038.00 | 3030-81
606010030 | Приборы регистрирующие (за 1 канал) | ДИСК-250 | 1038.00 | 34278-07
606010040 | Приборы автоматические следящего уравновешивания (за 1 канал) | КСМ2 | 1038.00 | 2494-91
606010050 | Приборы автоматические следящего уравновешивания (за 1 канал) | КСМ2И | 1038.00 | 2494-91
606010060 | Мосты автоматические регистрирующие одноточечные и многоточечные переменного тока (за 1 канал) | КСМ2-052 | 1038.00 | 6330-77
606010070 | Мосты автоматические регистрирующие одноточечные и многоточечные переменного тока (за 1 канал) | КСМ2-053 | 1038.00 | 6330-77
606010080 | Мосты автоматические регистрирующие одноточечные и многоточечные переменного тока (за 1 канал) | КСМ2-054 | 1038.00 | 6330-77
606010090 | Мосты автоматические регистрирующие одноточечные и многоточечные переменного тока (за 1 канал) | КСМ2-055 | 1038.00 | 6330-77
606010100 | Мосты автоматические регистрирующие одноточечные и многоточечные переменного тока (за 1 канал) | КСМ2-056 | 1038.00 | 6330-77
606010110 | Мосты автоматические регистрирующие одноточечные и многоточечные переменного тока (за 1 канал) | КСМ2-057 | 1038.00 | 6330-77
606010120 | Мосты автоматические регистрирующие одноточечные и многоточечные переменного тока (за 1 канал) | КСМ2-058 | 1038.00 | 6330-77
606010130 | Мосты автоматические регистрирующие одноточечные и многоточечные переменного тока (за 1 канал) | КСМ2-059 | 1038.00 | 6330-77
606010140 | Мосты автоматические регистрирующие одноточечные и многоточечные переменного тока (за 1 канал) | КСМ2-060 | 1038.00 | 6330-77
606010150 | Мосты автоматические регистрирующие одноточечные и многоточечные переменного тока (за 1 канал) | КСМ2-061 | 1038.00 | 6330-77
606010160 | Мосты автоматические регистрирующие одноточечные и многоточечные переменного тока (за 1 канал) | КСМ2-062 | 1038.00 | 6330-77
606010170 | Мосты автоматические регистрирующие одноточечные и многоточечные переменного тока (за 1 канал) | КСМ2-063 | 1038.00 | 6330-77
606010180 | Мосты автоматические регистрирующие одноточечные и многоточечные переменного тока (за 1 канал) | КСМ2-064 | 1038.00 | 6330-77
606010190 | Потенциометры, мосты уравновешенные (за 1 канал) | КСП2м (потенциометры) | 1038.00 | 21470-01
606010200 | Потенциометры, мосты уравновешенные (за 1 канал) | КСУ2м (потенциометры) | 1038.00 | 21470-01
606010210 | Потенциометры, мосты уравновешенные (за 1 канал) | КСМ2м (мосты) | 1038.00 | 21470-01
606010220 | Потенциометры и мосты уравновешенные (за 1 канал) | КСМ4м (мосты) | 1038.00 | 22943-02
606010230 | Потенциометры и мосты уравновешенные (за 1 канал) | КСП4м (потенциометры) | 1038.00 | 22943-02
606010240 | Потенциометры и мосты уравновешенные (за 1 канал) | КСУ4м (потенциометры) | 1038.00 | 22943-02
606010250 | Потенциометры, мосты уравновешенные | КПП1 | 1038.00 | 44203-10
606010260 | Потенциометры, мосты уравновешенные | КПУ1 | 1038.00 | 44203-10
606010270 | Потенциометры, мосты уравновешенные | КСП1 | 1038.00 | 44203-10
606010280 | Потенциометры, мосты уравновешенные | КСУ1(потенциометры) | 1038.00 | 44203-10
606010290 | Потенциометры, мосты уравновешенные | КСМ1 | 1038.00 | 44203-10
606010300 | Потенциометры, мосты уравновешенные | КСМ1 (мосты) | 1038.00 | 44203-10
606010310 | Потенциометры, мосты уравновешенные | КПМ1 | 1038.00 | 44203-10
606010320 | Приборы с пневматическим изодромным регулирующим устройством | КСЗ, мод. КСПЗ, КСПЗ-П, КСМЗ, КСМЗ-П, КСДЗ, КСФЗ, КСТЗ | 1038.00 | 3456-73
606010330 | Мосты автоматические электронные показывающие самопишущие и регулирующие (за один канал) | МС1, МСР1 | 1038.00 | 1557-61
606010340 | Потенциометры | ЭПД | 1038.00 | 1055-56
606010350 | Приборы измерения и регистрации (за 1 канал) | А550М-001, А550М-002, А650М-001, А650М-002 | 1038.00 | 12947-91
606010360 | Приборы аналоговые показывающие и регистрирующие | А542М | 1038.00 | 12891-91
606010370 | Регистраторы безбумажные (за 1 канал) | МЕМОГРАФ | 1038.00 | 23909-06
606010380 | Амперметры и вольтметры оптоэлектронные | Ф1760К | 1038.00 | 9937-12
606010390 | Устройства контроля и регистрации ГСП | ФЩЛ501 | 1038.00 | 11542-98
606010400 | Устройства контроля и регистрации ГСП | ФЩЛ502 | 1038.00 | 11542-98
606010410 | Приборы аналоговые | А100-Н | 1038.00 | 13707-00
60611 | ПИРОМЕТРЫ, ИЗМЕРИТЕЛИ ТЕМПЕРАТУРЫ ИНФРАКРАСНЫЕ (ДИАПАЗОН ОТ -30 ДО +500С) |  | 4194.00
606110010 | ИК-Пирометры | Термоскоп 10, мод. 3Т, 5Т, 6Т | 4194.00 | 40329-08
606110020 | Термометры инфракрасные (диапазон от -30 до +500С) | Кельвин | 4194.00 | 16957-07
606110030 | Термометры инфракрасные (диапазон от -30 до +500С) | Кельвин КБ ДИПОЛЬ | 4194.00 | 24852-08
606110040 | Измерители температуры бесконтактные инфракрасные | Testo 825 | 4194.00 | 31343-06
606110050 | Измерители температуры бесконтактные инфракрасные | Testo 805 | 4194.00 | 31343-06
606110060 | Термометры инфракрасные | Testo 830-T3 | 4194.00 | 38176-08
606110070 | Термометры инфракрасные | Testo 830-T4 | 4194.00 | 38176-08
606110080 | Термометры инфракрасные | Testo 831 | 4194.00 | 38176-08
606110090 | Термометры инфракрасные | Testo 845 | 4194.00 | 38176-08
606110100 | Термометры инфракрасные | Testo 810 | 4194.00 | 38176-08
606110110 | Измерители температуры бесконтактные инфракрасные | Testo 826 | 4194.00 | 31343-06
606110120 | Измерители температуры бесконтактные инфракрасные | Testo 830-Т1 | 4194.00 | 31343-06
606110130 | Измерители температуры бесконтактные инфракрасные | Testo 830-Т2 | 4194.00 | 31343-06
606110140 | Измерители температуры бесконтактные инфракрасные | Testo 850-1 | 4194.00 | 31343-06
606110150 | Измерители температуры бесконтактные инфракрасные | Testo 850-2 | 4194.00 | 31343-06
606110160 | Измерители температуры бесконтактные инфракрасные | Testo 860 | 4194.00 | 31343-06
606110170 | Пирометры инфракрасные (диапазон -30 до +500С) | FLUKE 568 | 4194.00 | 38174-08
606110180 | Измерители температуры | CENTER-350, 352, 358 | 4194.00 | 27523-04
606110190 | Термометры радиационные (диапазон -30 до +500С) | Raynger 3iLRSCL2 | 4194.00 | 18128-07
606110200 | Пирометры (диапазон -30 до +500С) | Sight MS | 4194.00 | 45009-10
606110210 | Пирометры (диапазон -30 до +500С) | Sight MSPlus | 4194.00 | 45009-10
606110220 | Пирометры (диапазон -30 до +500С) | Sight MSPro | 4194.00 | 45009-10
606110230 | Пирометры (диапазон -30 до +500С) | Sight LS | 4194.00 | 45009-10
606110240 | Пирометры (диапазон -30 до +500С) | Sight LS DCI | 4194.00 | 45009-10
606110250 | Пирометры (диапазон -30 до +500С) | Sight P20LT | 4194.00 | 45009-10
606110260 | Пирометры (диапазон -30 до +500С) | Sight P20 1M | 4194.00 | 45009-10
606110270 | Пирометры (диапазон -30 до +500С) | Sight P20 2M | 4194.00 | 45009-10
606110280 | Термометры радиационные | Raynger 3iLR | 4194.00 | 18128-07
606110290 | Термометры радиационные | Raynger 3iLT | 4194.00 | 18128-07
606110300 | Термометры радиационные | Raynger 3i1M | 4194.00 | 18128-07
606110310 | Термометры радиационные | Raynger 3i2M | 4194.00 | 18128-07
606110320 | Термометры радиационные | Raynger 3iG5 | 4194.00 | 18128-07
606110330 | Термометры радиационные | Raynger 3iP7 | 4194.00 | 18128-07
606110340 | Термометры радиационные | Raynger MX2 | 4194.00 | 18128-07
606110350 | Термометры радиационные | Raynger MX4 | 4194.00 | 18128-07
606110360 | Термометры радиационные | Raynger MX6 | 4194.00 | 18128-07
606110370 | Термометры радиационные | Raynger MXP3 | 4194.00 | 18128-07
606110380 | Термометры радиационные | Raynger MT | 4194.00 | 18128-07
606110390 | Термометры радиационные | Raynger MT6 | 4194.00 | 18128-07
606110400 | Термометры радиационные | Raynger MTFS | 4194.00 | 18128-07
606110410 | Термометры радиационные | Raynger FP1 | 4194.00 | 18128-07
606110420 | Термометры радиационные | Raynger FP2 | 4194.00 | 18128-07
606110430 | Термометры радиационные | Raynger ST20 | 4194.00 | 18128-07
606110440 | Термометры радиационные | Raynger ST25 | 4194.00 | 18128-07
606110450 | Термометры радиационные | Raynger ST60 | 4194.00 | 18128-07
606110460 | Термометры радиационные | Raynger ST80 | 4194.00 | 18128-07
606110470 | Пирометры инфракрасные(диапазон -30 до +500С) | АКИП-9301 | 4194.00 | 40283-08
606110490 | Пирометры инфракрасные (диапазон -30 до 500С) | АКИП-9302 | 4194.00 | 40283-08
606110500 | Пирометры инфракрасные (диапазон -30 до 500С) | АКИП-9303 | 4194.00 | 40283-08
606110550 | Пирометры инфракрасные (диапазон -30 до 500С) | АКИП-9308 | 4194.00 | 40283-08
606110560 | Пирометры инфракрасные (диапазон -30 до 500С) | АКИП-9309 | 4194.00 | 40283-08
606110570 | Пирометры инфракрасные (диапазон -30 до 500С) | АКИП-9310 | 4194.00 | 40283-08
606110590 | Пирометры инфракрасные | С-110 | 4194.00 | 19640-00
606110600 | Пирометры инфракрасные | С-300, мод. С-300.1 С-300.2 С-300.3 С-300.4 С-300.5 С-300.6 | 4194.00 | 19642-03
606110620 | Пирометры | Sight, мод. MS | 4194.00 | 45009-10
606110630 | Пирометры инфракрасные | FLUKE 561 HVACPro | 4194.00 | 32479-06
606110650 | Пирометры инфракрасные | Fluke 61 | 4194.00 | 31422-06
606110660 | Пирометры инфракрасные | Fluke 62 | 4194.00 | 31422-06
606110670 | Пирометры инфракрасные | Fluke 63 | 4194.00 | 31422-06
606110680 | Пирометры инфракрасные | Fluke 65 | 4194.00 | 31422-06
606110780 | Пирометры | НИМБУС | 4194.00 | 30961-06
606110790 | Пирометры инфракрасные | DT-8830 | 4194.00 | 53856-13
606110800 | Пирометры | DIT-130 | 4194.00 | 50912-12
606110810 | Термометры инфракрасные | Testo 835-Т1 | 4194.00 | 51475-12
606110820 | Термометры инфракрасные | Testo 835-Т2 | 4194.00 | 51475-12
606110830 | Термометры инфракрасные | Testo 835-Н1 | 4194.00 | 51475-12
606110840 | Пирометры инфракрасные | IR-88H | 4194.00 | 53856-13
606110860 | Термометры инфракрасные (диапазон -30 до 500С) | Testo 104-IR | 4194.00 | 51475-12
606110870 | Пирометры инфракрасные | DT-812 | 4194.00 | 53856-13
606110880 | Пирометры инфракрасные | Fluke мод. 59 MAX | 4194.00 | 56268-14
606110890 | Пирометры инфракрасные | Fluke мод. 59 MAX+ | 4194.00 | 56268-14
606110900 | Пирометры портативные | ПП-1, исп. ПП-1-01 | 4194.00 | 22674-07
606110910 | Пирометры инфракрасные | DT-811 | 4194.00 | 53856-13
606110920 | Пирометры | MicroRay, мод. "Pro" | 4194.00 | 33107-06
606110930 | Пирометры инфракрасные | RGK мод. PL-8 | 4194.00 | 60996-15
606110940 | Пирометры инфракрасные | DT-810 | 4194.00 | 53856-13
606110990 | Пирометры инфракрасные | DT-8810 | 4194.00 | 53856-13
606111000 | Пирометры инфракрасные | DT-8811 | 4194.00 | 53856-13
606111010 | Пирометры инфракрасные | DT-8810H | 4194.00 | 53856-13
606111020 | Пирометры инфракрасные | DT-8811H | 4194.00 | 53856-13
606111030 | Пирометры инфракрасные | IR-66 | 4194.00 | 53856-13
606111040 | Пирометры инфракрасные | IR-66B | 4194.00 | 53856-13
606111050 | Пирометры инфракрасные | IR-77L | 4194.00 | 53856-13
606111060 | Пирометры инфракрасные | IR-77H | 4194.00 | 53856-13
606111070 | Пирометры инфракрасные | IR-86 | 4194.00 | 53856-13
606111080 | Пирометры инфракрасные | IR-87 | 4194.00 | 53856-13
606111090 | Пирометры инфракрасные | IR-88 | 4194.00 | 53856-13
606111100 | Пирометры инфракрасные (ИК канал) | IR-97 | 4194.00 | 53856-13
606111110 | Пирометры инфракрасные (ИК канал) | IR-98 | 4194.00 | 53856-13
606111120 | Пирометры инфракрасные (ИК канал) | IR-99 | 4194.00 | 53856-13
606111130 | Термометры инфракрасные | Ti 120 | 4194.00 | 38098-08
606111140 | Термометры инфракрасные | Ti 130 | 4194.00 | 38098-08
606111150 | Пирометры инфракрасные | ПИТОН-102-200 | 4194.00 | 34729-07
606111160 | Пирометры инфракрасные | ПИТОН-102П | 4194.00 | 34729-07
606111170 | Пирометры инфракрасные | ПИТОН-103П | 4194.00 | 34729-07
606111180 | Пирометры инфракрасные | ПИТОН-202П | 4194.00 | 34729-07
606111190 | Пирометры инфракрасные | ПИТОН-105-500 | 4194.00 | 34729-07
606111200 | Пирометры инфракрасные | Р 81 | 4194.00 | 43743-10
606111210 | Пирометры инфракрасные | M90G | 4194.00 | 16041-97
606111220 | Пирометры инфракрасные | M90ZF | 4194.00 | 16041-97
606111230 | Пирометры | Compact мод. CT 3ML | 4194.00 | 54688-13
606111240 | Пирометры | Compact мод. CT P7 | 4194.00 | 54688-13
606111250 | Пирометры | Compact мод. CTLaser 3ML | 4194.00 | 54688-13
606111260 | Пирометры | Compact, мод. CS | 4194.00 | 36089-10
606111270 | Пирометры | Compact, мод. CSmicro | 4194.00 | 36089-10
606111280 | Пирометры | Compact, мод. CSmicro hs | 4194.00 | 36089-10
606111290 | Пирометры | Compact, мод. CT 3ML | 4194.00 | 36089-10
606111300 | Пирометры | Compact, мод. CT P7 | 4194.00 | 36089-10
606111310 | Пирометры | Compact, мод. CXhs | 4194.00 | 36089-10
606111320 | Пирометры | Compact, мод. CTLaser 3ML | 4194.00 | 36089-10
60631 | ПРЕОБРАЗОВАТЕЛИ ТЕРМОЭЛЕКТРИЧЕСКИЕ 2 И 3 РАЗРЯДА |  | 3531.00
606310010 | Преобразователи термоэлектрические эталонные 2 разряда | ППО | 3531.00 | 1442-00
606310020 | Преобразователи термоэлектрические эталонные 3 разряда | ППО | 3531.00 | 1442-00
606310030 | Преобразователи термоэлектрические эталонные | ТППО | 3531.00 | 19254-10
60641 | ПРЕОБРАЗОВАТЕЛИ ТЕРМОЭЛЕКТРИЧЕСКИЕ |  | 1890.00
606410010 | Преобразователи термоэлектрические | ТПП-1к-П, ТПП-2к-П, ТПР-1к-П, ТПР-2к-П, ТХА-1к-П, ТХА-2к-П, ТНН-1к-П, ТНН-2к-П, ТПП-П, ТНН-П, ТХА-П | 1890.00 | 45782-10
606410020 | Преобразователи термоэлектрические | ТППТ | 1890.00 | 19255-10
606410030 | Преобразователи термоэлектрические | ТХА (ТХК, ТНН, ТЖК, КТХА, КТХК, КТНН, КТЖК)/1-ХХХХ | 1890.00 | 34081-07
606410040 | Преобразователи термоэлектрические | ТПП (ТПР)/1-0679 | 1890.00 | 19822-05
606410050 | Преобразователи термоэлектрические | ТХК 002.70 класс 2,3 | 1890.00 | 41279-09
606410060 | Преобразователи термоэлектрические | ТПП, ТПР | 1890.00 | 25180-03
606410070 | Преобразователи термоэлектрические | ТП-К, ТП-N, ТП-L | 1890.00 | 26588-04
606410080 | Преобразователи термоэлектрические | ТП-К, ТП-N, ТП-L | 1890.00 | 26588-08
606410090 | Преобразователи термоэлектрические кабельные | КТХА | 1890.00 | 36765-09
606410100 | Преобразователи термоэлектрические кабельные | КТHH | 1890.00 | 36765-09
606410110 | Преобразователи термоэлектрические кабельные | КТЖК | 1890.00 | 36765-09
606410120 | Преобразователи термоэлектрические кабельные | КТХ | 1890.00 | 36765-09
606410130 | Преобразователи термоэлектрические | ТХА(ТХК)/1-2088 | 1890.00 | 14867-01
606410140 | Преобразователи термоэлектрические | ДТП | 1890.00 | 28476-10
606410150 | Преобразователи температуры термоэлектрические | ТХА(К), ТХК(L), (ТХА-1, ТХА-3, ТХА-5, ТХА-8, ТХА-9, ТХК-1, ТХК-3, ТХК-4, ТХК-7, ТХК-8, ТХК-9, ТХК-10) | 1890.00 | 15421-06
606410160 | Преобразователи термоэлектрические | ТПП-0192, ТПР-0192, ТПР-0292, ТПП-0392, ТПР-0392, ТПР-0492, ТПР-0792 | 1890.00 | 32632-11
606410170 | Преобразователи термоэлектрические | ТП-S, ТП-В | 1890.00 | 26589-08
606410180 | Преобразователи термоэлектрические | ТХК 008, ТХА 008 | 1890.00 | 13900-01
606410190 | Преобразователи термоэлектрические | ТП008 | 1890.00 | 34736-07
606410200 | Преобразователи термоэлектрические | TMA, TMA TMAS, TMAS, TMB, TMBF, TMBDL TMBDS, TMBEL TMBES, TMBYL TMBYS, TMCL TMCS, TMDL TMDS TMEL TMES, TMH, TMNB TMNBS, TMN TMNS, TMUNB TMUNBS, TMUN TMUNS, TMNF, TMP, TMP TMPBS, TMPF TMPFS, MFX, MFT, MSL (мод. TM) | 1890.00 | 45801-10
606410210 | Преобразователи термоэлектрические | ТЕ01, ТЕ12, ТЕ13, ТЕ14, ТЕ22, ТЕ23, ТЕ24, ТЕ25, ТЕ32, ТЕ33, ТЕ34, ТЕ42, ТЕ43, ТЕ44, ТЕ45, ТЕ62 (мод.ТЕ) | 1890.00 | 45801-10
606410220 | Термопары хромель-копелевые | ТХК | 1890.00 | 131-63
606410230 | Преобразователи термоэлектрические | ТХАв-2088, ТХКв-2088, ТХАв-2388, ТХКв-2388 | 1890.00 | 20285-10
606410240 | Газоанализаторы (канал измерения температуры) | Каскад-Н | 1890.00 | 26385-04
606410250 | Анализаторы дымовых газов (канал измерения температуры) | KIGAZ 100 | 1890.00 | 54360-13
606410260 | Газоанализаторы (канал измерения температуры) | АГМ-505 | 1890.00 | 46396-11
606410270 | Газоанализаторы (канал измерения температуры анализируемой среды в газоходе) | АНКАТ-310-03 | 1890.00 | 29681-05
606410280 | Газоанализаторы многокомпонентные (канал измерения температуры газового потока) | Ангор | 1890.00 | 33973-07
606410290 | Преобразователи термоэлектрические | дТПLХХ4 | 1890.00 | 28476-04
606410300 | Преобразователи термоэлектрические | дТПКХХ5 | 1890.00 | 28476-04
606410310 | Преобразователи термоэлектрические | дТПLХХ5 | 1890.00 | 28476-04
606410320 | Газоанализаторы (канал измерения температуры газа) | ДАГ-500 | 1890.00 | 18225-99
606410330 | Преобразователи термоэлектрические | 90 мод. 1020, 1030, 1110, 1120, 1210, 1230, 1240, 1250, 1820 | 1890.00 | 49524-12
606410340 | Преобразователи термоэлектрические с термопарами | TS (преобразователи), E, J, T, K, N, S (термопары) | 1890.00 | 44784-10
606410350 | Преобразователи термоэлектрические | ТПП-0192, ТПР-0192, ТПР-0292, ТПР-0792, ТПР-0492, ТПП-0392, ТПР-0392 | 1890.00 | 32632-06
606410360 | Преобразователи термоэлектрические | ТППТ | 1890.00 | 19255-05
606410370 | Преобразователи термоэлектрические | ТП, мод. ТП-0198 | 1890.00 | 18524-10
606410390 | Преобразователи термоэлектрические | TBX | 1890.00 | 61005-15
60661 | ПРЕОБРАЗОВАТЕЛИ ТЕРМОЭЛЕКТРИЧЕСКИЕ (ГРАДУИРОВКА ЗА ОДНУ ТОЧКУ) |  | 1412.00
60681 | РЕГУЛЯТОРЫ, ИЗМЕРИТЕЛИ ТЕМПЕРАТУРЫ ЦИФРОВЫЕ (ЗА 1 КАНАЛ) |  | 944.00
606810050 | Регуляторы-измерители температуры (за 1 канал) | ПОЛИКОН | 944.00 | 25065-03
606810060 | Регуляторы микропроцессорные измерительные (за 1 канал) | МЕТАКОН | 944.00 | 17977-09
606810070 | Измерители-регистраторы (за 1 канал) | ИС-203.4 | 944.00 | 30414-05
606810080 | Преобразователи измерительные (за 1 канал) | Ш900 | 944.00 | 12729-04
606810090 | Приборы измерительные и регулирующие (за 1 канал) | РТЭ-4.1, РТЭ-4.1М, РТЭ-4.1Р, РТЭ-4.2М, РТЭ-4.4, РТЭ-4.8, РТЭ-5.4М, РТЭ-5.4Р | 944.00 | 27885-04
606810100 | Преобразователи температуры универсальные переносные (за 1 канал) | УПИТ-Р | 944.00 | 19823-00
606810110 | Измерители самопишущие (за 1 канал) | ИС-201 | 944.00 | 22421-02
606810120 | Регистраторы видеографические (за 1 канал) | Метран-910 | 944.00 | 32011-09
606810150 | Устройства для измерения и контроля температуры восьмиканальные (за 1 канал) | УКТ38-Щ4 | 944.00 | 26826-04
606810160 | Устройства для измерения и контроля температуры восьмиканальные (за 1 канал) | УКТ38-Щ4 | 944.00 | 40620-09
606810170 | Термометры многоканальные (за 1 канал) | ТМ5103, ТМ5131, ТМ5132, ТМ5133, ТМ5122, (исп. ТМ5122А, ТМ5122Ех), (ТМ5122Р) | 944.00 | 20579-09
606810180 | Регистраторы многоканальные технологические (за 1 канал) | РМТ 49А, РМТ 39А, РМТ 49Д, РМТ 39Д | 944.00 | 18523-99
606810190 | Регистраторы многоканальные технологические (за 1 канал) | РМТ49А, РМТ39А,РМТ49D, РМТ39 | 944.00 | 18523-05
606810210 | Блоки измерительные технологические (за 1 канал) | БИТ-300 | 944.00 | 20559-00
606810230 | Измерители-регуляторы технологические (за 1 канал) | ИРТ 5300 | 944.00 | 15016-06
606810240 | Измерители-регуляторы технологические (за 1 канал) | ИРТ 5301 | 944.00 | 15016-06
606810250 | Измерители-регуляторы технологические (за 1 канал) | ИРТ 5320 | 944.00 | 15016-06
606810260 | Измерители-регуляторы технологические (за 1 канал) | ИРТ 5321 | 944.00 | 15016-06
606810270 | Измерители-регуляторы технологические (за 1 канал) | ИРТ 5322 | 944.00 | 15016-06
606810280 | Измерители-регуляторы технологические (за 1 канал) | ИРТ 5323 | 944.00 | 15016-06
606810290 | Измерители-регуляторы технологические (за 1 канал) | ИРТ 5326 | 944.00 | 15016-06
606810300 | Измерители-регуляторы технологические (за 1 канал) | ИРТВ 5215 | 944.00 | 15016-06
606810310 | Измерители-регуляторы температуры и влажности | МПР51-Щ4.01 | 944.00 | 28817-05
606810320 | Измерители-регуляторы температуры и влажности | МПР51-Щ4.03 | 944.00 | 28817-05
606810330 | Измерители-регуляторы температуры и влажности | МПР51-Щ4.01 | 944.00 | 45298-10
606810340 | Измерители-регуляторы температуры и влажности | МПР51-Щ4.01.RS | 944.00 | 45298-10
606810350 | Измерители-регуляторы температуры и влажности | МПР51-Щ4.03 | 944.00 | 45298-10
606810360 | Измерители-регуляторы температуры и влажности | МПР51-Щ4.03.RS | 944.00 | 45298-10
606810370 | Измерители температуры (за 1 канал) | ИТ2500 | 944.00 | 19737-05
606810380 | Измерители-регуляторы универсальные (за 1 канал) | ARCOM | 944.00 | 38232-08
606810400 | Регуляторы температуры (за 1 канал) | РТЗЦ-10Х, РТЗЦ-20Х, РТ2К | 944.00 | 18599-10
606810410 | Системы контроля температурного режима зерна (контроллер) | ЦМК-600 | 944.00 | 39542-08
606810420 | Измерители-регуляторы технологические (милливольтметры универсальные) | ИРТ 5900, ИРТ 5901, ИРТ 5920, ИРТ 5922, ИРТ 5923, ИРТ 5930, ИРТ 5933, ИРТ 5922 A | 944.00 | 20390-06
606810430 | Приборы контроля температуры (за один канал) | ПКТ-03 | 944.00 | 13553-02
606810440 | Контроллеры температуры цифровые (за один канал) | DELTA DTx, мод. DTA | 944.00 | 44922-10
606810450 | Контроллеры температуры цифровые (за один канал) | DELTA DTx, мод. DTB | 944.00 | 44922-10
606810460 | Контроллеры температуры цифровые (за один канал) | DELTA DTx, мод. DTC | 944.00 | 44922-10
606810470 | Контроллеры температуры цифровые (за один канал) | DELTA DTx, мод. DTD | 944.00 | 44922-10
606810480 | Контроллеры температуры цифровые (за один канал) | DELTA DTx, мод. DTE | 944.00 | 44922-10
606810490 | Контроллеры температуры цифровые (за один канал) | DELTA DTx, мод. DTV | 944.00 | 44922-10
606810500 | Измерители-регуляторы температуры (за один канал) | ИРТ-4 | 944.00 | 33213-06
606810510 | Приборы вторичные многофункциональные трехканальные (за 1 канал) | СГрИМ | 944.00 | 24203-03
606810520 | Контроллеры температуры зерна в хранилищах (за один канал) | БЦ-600-2М | 944.00 | 31223-06
606810530 | Системы измерения температуры (контроллеры УКС-1) | СКАТ-1 | 944.00 | 49038-12
606810540 | Преобразователи измерительные модульные (за один канал) | ИПМ 0399, мод. ИПМ 0399/М0, ИПМ 0399/М1, ИПМ 0399/М2, ИПМ 0399/М2А, ИПМ 0399/М3, ИПМ 0399/М3А | 944.00 | 22676-02
606810550 | Измерители-регистраторы температуры программируемые (за один канал) | МБУ, исп. МБУ-01, МБУ-02, МБУ-03, МБУ-04 | 944.00 | 49557-12
606810560 | Измерители-регуляторы температуры (за один канал) | ПТ200 | 944.00 | 23225-02
606810570 | Преобразователи измерительные (за один канал) | Ш932 | 944.00 | 46439-11
606810580 | Измерители-регуляторы (за один канал) | МТ2, мод. МТ2141 | 944.00 | 23879-02
606810590 | Измерители-регуляторы (за один канал) | МТ2, мод. МТ2131 | 944.00 | 23879-02
606810600 | Измерители-регуляторы (за один канал) | МТ2, мод. МТ2132 | 944.00 | 23879-02
606810610 | Измерители-регуляторы (за один канал) | МТ2, мод. МТ2142 | 944.00 | 23879-02
606810620 | Измерители-регуляторы (за один канал) | МТ2, мод. МТ2232 | 944.00 | 23879-02
606810630 | Измерители-регуляторы (за один канал) | МТ2, мод. МТ2242 | 944.00 | 23879-02
606810640 | Измерители-регуляторы (за один канал) | МТ2, мод. МТ2842 | 944.00 | 23879-02
606810650 | Приборы цифровые (за один канал) | ЦР7701 | 944.00 | 12499-90
606810660 | Системы автоматизированного контроля температуры (контроллер БКТ) | АСКТ-01 | 944.00 | 32477-11
606810670 | Регистраторы безбумажные графические (за один канал) | 6000, мод. 6100А | 944.00 | 42665-09
606810680 | Измерители технологические многоканальные (за один канал) | ИРТМ 2402/М3 | 944.00 | 18133-06
606810690 | Измерители технологические цифровые | ИТЦ 420/M1,ИТЦ 420/M2,ИТЦ 420/М3,ИТЦ 420/М4 | 944.00 | 29086-05
606810700 | Измерители-регуляторы программные | ТРМ251 | 944.00 | 38551-08
60691 | ТЕРМОПРЕОБРАЗОВАТЕЛИ С УНИФИЦИРОВАННЫМ ВЫХОДНЫМ СИГНАЛОМ |  | 1801.00
606910010 | Термопреобразователи с унифицированным выходным сигналом | ТСМУ, ТСПУ, ТХАУ, ТСМУ-Ех, ТСПУ-Ех, ТХАУ-Ех | 1801.00 | 42454-09
606910020 | Термопреобразователи с унифицированным выходным сигналом взрывозащищенные | ТСПУ (ТСМУ)/1-0289, ТХАУ/1-0289, ТХАУ/1-0288Ех, ТСПУ (ТСМУ)/1-0288Ех | 1801.00 | 36340-07
606910030 | Термопреобразователи с унифицированным выходным сигналом | Метран-270, Метран-270МП, Метран-270-Ex, Метран-270МП-Ex | 1801.00 | 21968-06
606910040 | Термопреобразователи с унифицированным выходным сигналом | ТСМУ 0104, ТСПУ 0104, ТХАУ 0104, ТХКУ 0104 | 1801.00 | 29336-05
606910060 | Термопреобразователи измерительные с унифицированным выходным сигналом | ТМТУ | 1801.00 | 37365-08
606910070 | Термопреобразователи измерительные с унифицированным выходным сигналом | ТПТУ | 1801.00 | 37365-08
606910080 | Термопреобразователи измерительные с унифицированным выходным сигналом | ТХАУ | 1801.00 | 37365-08
606910090 | Термопреобразователи измерительные с унифицированным выходным сигналом | ПСМ | 1801.00 | 37365-08
606910100 | Термопреобразователи измерительные с унифицированным выходным сигналом | ПСП | 1801.00 | 37365-08
606910110 | Термопреобразователи измерительные с унифицированным выходным сигналом | ПСХА | 1801.00 | 37365-08
606910120 | Термопреобразователи с унифицированным выходным сигналом | ТСПУ (ТСМУ)/1-0288, ТХАУ/1-0288 | 1801.00 | 36341-07
606910130 | Термопреобразователи с унифицированным выходным сигналом | ТСМУ 9313, ТСПУ 9313 | 1801.00 | 15762-07
606910140 | Термопреобразователи сопротивления платиновые | TR10,TR11,TR12,TR13,TR15(Omnigrad M),TR24,TR25(Omnigrad T),TR44,TR45,TR46,TR47,TR48 (Omnigrad M),TR61,TR62,TR63,TR65,TR66,TR88 (Omnigrad S) | 1801.00 | 26239-06
606910150 | Измерители-сигнализаторы температуры | Thermophant T, мод. TTR31, TTR35 | 1801.00 | 32756-06
606910160 | Термопреобразователи с унифицированным выходным сигналом | ТСМУ-055, ТСМУ-205, ТСПУ-055, ТСПУ-205, ТХАУ-205, ТХКУ-205 | 1801.00 | 15200-06
606910170 | Термопреобразователи с унифицированным выходным сигналом | ТСМУ-055, ТСМУ-205, ТСПУ-055, ТСПУ-205, ТХАУ-205, ТХКУ-205 | 1801.00 | 15200-01
606910180 | Преобразователи температуры | Метран-280, Метран-280-Ех | 1801.00 | 23410-08
606910190 | Преобразователи температуры | Метран-286-Ех | 1801.00 | 23410-06
606910200 | Термопреобразователи сопротивления микропроцессорные взрывозащищенные | ТСМУ 030 | 1801.00 | 35224-07
606910210 | Термопреобразователи сопротивления микропроцессорные взрывозащищенные | ТСПУ 030 | 1801.00 | 35224-07
606910220 | Датчики температуры | Rosemount 248 | 1801.00 | 49085-12
606910230 | Термопреобразователи с унифицированным выходным сигналом | Метран-270, мод. Метран-274 | 1801.00 | 21968-06
606910240 | Термопреобразователи с унифицированным выходным сигналом | TFP, мод. TFP-40 | 1801.00 | 40384-09
606910250 | Термопреобразователи с унифицированным выходным сигналом | TFP, мод. TFP-41 | 1801.00 | 40384-09
606910260 | Термопреобразователи с унифицированным выходным сигналом | TFP, мод. TFP-49 | 1801.00 | 40384-09
606910270 | Термопреобразователи сопротивления платиновые | TST | 1801.00 | 49519-12
606910280 | Термометры сопротивления платиновые вибропрочные | ТСПВ | 1801.00 | 50256-12
606910290 | Термопреобразователи с унифицированным выходным сигналом | ТСПУ 902820 | 1801.00 | 32460-06
606910300 | Термометры сопротивления (с унифицированным выходным сигналом) | ДТС | 1801.00 | 28354-10
606910310 | Термометры сопротивления платиновые вибропрочные эталонные | ПТСВ, мод. ПТСВ-2К | 1801.00 | 23040-07
606910320 | Датчики температуры | МК-Т | 1801.00 | 40054-08
606910330 | Преобразователи измерительные | Rosemount 644 | 1801.00 | 56381-14
606910340 | Преобразователи измерительные | Rosemount 3144P | 1801.00 | 56381-14
606910350 | Датчики температуры | TMT142R | 1801.00 | 63821-16
606910360 | Датчики температуры | TMT142C | 1801.00 | 63821-16
606910370 | Датчики температуры | TMT162R | 1801.00 | 63821-16
606910380 | Датчики температуры | TMT162C | 1801.00 | 63821-16
606910390 | Датчики давления и температуры (канал измерения температуры) | ФОН | 1801.00 | 38553-08
606910400 | Преобразователи измерительные сигналов от термопар и термометров сопротивления | dTRANS Т01, мод. 707010 | 1801.00 | 24931-08
606910410 | Преобразователи измерительные сигналов от термопар и термометров сопротивления | dTRANS Т01, мод. 707011 | 1801.00 | 24931-08
606910420 | Преобразователи измерительные сигналов от термопар и термометров сопротивления | dTRANS Т01, мод. 707012 | 1801.00 | 24931-08
606910430 | Преобразователи измерительные сигналов от термопар и термометров сопротивления | dTRANS Т01, мод. 707013 | 1801.00 | 24931-08
606910440 | Преобразователи измерительные сигналов от термопар и термометров сопротивления | dTRANS Т01, мод. 707015 | 1801.00 | 24931-08
606910450 | Преобразователи измерительные сигналов от термопар и термометров сопротивления | dTRANS Т01, мод. 707016 | 1801.00 | 24931-08
60692 | ТЕРМОПРЕОБРАЗОВАТЕЛИ С УНИФИЦИРОВАННЫМ ВЫХОДНЫМ СИГНАЛОМ |  | 1621.00
606920010 | Термопреобразователи с унифицированным выходным сигналом | ТСМУ, ТСПУ, ТХАУ, ТСМУ-Ех, ТСПУ-Ех, ТХАУ-Ех | 1621.00 | 42454-09
606920020 | Термопреобразователи с унифицированным выходным сигналом взрывозащищенные | ТСПУ (ТСМУ)/1-0289, ТХАУ/1-0289, ТХАУ/1-0288Ех, ТСПУ (ТСМУ)/1-0288Ех | 1621.00 | 36340-07
606920030 | Термопреобразователи с унифицированным выходным сигналом | Метран-270, Метран-270МП, Метран-270-Ex, Метран-270МП-Ex | 1621.00 | 21968-06
606920040 | Термопреобразователи с унифицированным выходным сигналом | ТСМУ 0104, ТСПУ 0104, ТХАУ 0104, ТХКУ 0104 | 1621.00 | 29336-05
606920060 | Термопреобразователи измерительные с унифицированным выходным сигналом | ТМТУ | 1621.00 | 37365-08
606920070 | Термопреобразователи измерительные с унифицированным выходным сигналом | ТПТУ | 1621.00 | 37365-08
606920080 | Термопреобразователи измерительные с унифицированным выходным сигналом | ТХАУ | 1621.00 | 37365-08
606920090 | Термопреобразователи измерительные с унифицированным выходным сигналом | ПСМ | 1621.00 | 37365-08
606920100 | Термопреобразователи измерительные с унифицированным выходным сигналом | ПСП | 1621.00 | 37365-08
606920110 | Термопреобразователи измерительные с унифицированным выходным сигналом | ПСХА | 1621.00 | 37365-08
606920120 | Термопреобразователи с унифицированным выходным сигналом | ТСПУ (ТСМУ)/1-0288, ТХАУ/1-0288 | 1621.00 | 36341-07
606920130 | Термопреобразователи с унифицированным выходным сигналом | ТСМУ 9313, ТСПУ 9313 | 1621.00 | 15762-07
606920140 | Термопреобразователи сопротивления платиновые | TR10,TR11,TR12,TR13,TR15(Omnigrad M),TR24,TR25(Omnigrad T),TR44,TR45,TR46,TR47,TR48 (Omnigrad M),TR61,TR62,TR63,TR65,TR66,TR88 (Omnigrad S) | 1621.00 | 26239-06
606920150 | Измерители-сигнализаторы температуры | Thermophant T, мод. TTR31, TTR35 | 1621.00 | 32756-06
606920160 | Термопреобразователи с унифицированным выходным сигналом | ТСМУ-055, ТСМУ-205, ТСПУ-055, ТСПУ-205, ТХАУ-205, ТХКУ-205 | 1621.00 | 15200-06
606920170 | Термопреобразователи с унифицированным выходным сигналом | ТСМУ-055, ТСМУ-205, ТСПУ-055, ТСПУ-205, ТХАУ-205, ТХКУ-205 | 1621.00 | 15200-01
606920180 | Преобразователи температуры | Метран-280, Метран-280-Ех | 1621.00 | 23410-08
606920190 | Преобразователи температуры | Метран-286-Ех | 1621.00 | 23410-06
606920200 | Термопреобразователи сопротивления микропроцессорные взрывозащищенные | ТСМУ 030 | 1621.00 | 35224-07
606920210 | Термопреобразователи сопротивления микропроцессорные взрывозащищенные | ТСПУ 030 | 1621.00 | 35224-07
606920220 | Датчики температуры | Rosemount 248 | 1621.00 | 49085-12
606920230 | Термопреобразователи с унифицированным выходным сигналом | Метран-270, мод. Метран-274 | 1621.00 | 21968-06
606920240 | Термопреобразователи с унифицированным выходным сигналом | TFP, мод. TFP-40 | 1621.00 | 40384-09
606920250 | Термопреобразователи с унифицированным выходным сигналом | TFP, мод. TFP-41 | 1621.00 | 40384-09
606920260 | Термопреобразователи с унифицированным выходным сигналом | TFP, мод. TFP-49 | 1621.00 | 40384-09
606920270 | Термопреобразователи сопротивления платиновые | TST | 1621.00 | 49519-12
606920280 | Термометры сопротивления платиновые вибропрочные | ТСПВ | 1621.00 | 50256-12
606920290 | Термопреобразователи с унифицированным выходным сигналом | ТСПУ 902820 | 1621.00 | 32460-06
606920300 | Термометры сопротивления (с унифицированным выходным сигналом) | ДТС | 1621.00 | 28354-10
606920310 | Термометры сопротивления платиновые вибропрочные эталонные | ПТСВ, мод. ПТСВ-2К | 1621.00 | 23040-07
60731 | ТЕРМОМЕТРЫ МЕТАСТАТИЧЕСКИЕ,БЕКМАНА (С ОТБИВКОЙ ПРИ 20С), ТЕРМОМЕТР РАВНОДЕЛ. С Ц.Д. 0.01С |  | 2542.00
607310010 | Термометры лабораторные метастатические в 0,01 °С | ТЛ-1 | 2542.00 | 194-04
607310020 | Термометры высокоточные равноделенные | ТР-1, ТР-2 | 2542.00 | 2850-72
607310030 | Термометры стеклянные | ТИН "ЕГС", мод. ТИН10 | 2542.00 | 34806-07
607310040 | Термометры стеклянные для испытаний нефтепродуктов | ТИН, мод. ТИН10 | 2542.00 | 11620-93
607310050 | Термометры стеклянные (эталон) | ASTM мод. ACTM | 2542.00 | 42590-09
607310060 | Термометры стеклянные (эталон) | ASTM ASC | 2542.00 | 34630-07
607310070 | Термометры стеклянные (эталон) | ASTM E1-01"ЕГС" | 2542.00 | 34304-07
607310080 | Термометры стеклянные (эталон) | ASTM E1-01 | 2542.00 | 33686-07
607310090 | Термометры стеклянные ртутные для точных измерений |  | 2542.00 | 2850-04
607310100 | Термометры стеклянные ртутные | WH, мод. WH-1, WH-2, WH-3, WH-4 (herzog) | 2542.00 | 52675-13
60741 | ТЕРМОМЕТРЫ СОПРОТИВЛЕНИЯ (ЗА 1 КАНАЛ) КОРРЕКТОРА ОБЪЕМА ГАЗА (ЗА 1 КАНАЛ) |  | 581.00
607410010 | Термопреобразователи сопротивления (за один канал) | ТСП-1199, ТСМ-1199 диапазон измерения -50-600С | 581.00 | 24305-03
607410020 | Термометры сопротивления (за один канал) | ДТС, диапазон измерения -100-450С | 581.00 | 28354-10
607410030 | Термопреобразователи медные технические (за один канал) | ТМТ-1, ТМТ-2, ТМТ-3, ТМТ-4, ТМТ-6, диапазон измерения -50-200С | 581.00 | 15422-06
607410040 | Термопреобразователи платиновые технические (за один канал) | ТПТ-2, ТПТ-3, ПТ-4, ТПТ-5, ТПТ-6, диапазон измерения -200-500С | 581.00 | 15420-06
607410050 | Термометры сопротивления из платины технические (за один канал) | ТПТ-1, ТПТ-17, ТПТ-19, ТПТ-21, ТПТ-25Р диапазон измерения -196-500С | 581.00 | 46155-10
607410060 | Термопреобразователи сопротивления (за один канал) | Взлет ТПС, диапазон измерения 0-180С | 581.00 | 21278-06
607410070 | Термопреобразователи сопротивления (за один канал) | ТС, серии 1088, 1187, 1288, 1388 (год выпуска до 2004г.) диапазон измерения -50-250С | 581.00 | 18131-99
607410080 | Термометры сопротивления из платины и меди (за один канал) | ТС, мод. ТС-1088,ТС-1187Exd, ТС-1288, ТС-1388, ТС-0295 (год выпуска после 2004г.) | 581.00 | 18131-09
607410090 | Термопреобразователи сопротивления платиновые и медные (за один канал) | ТСП/1 , ТСМ/1 , диапазон измерения -200-500С | 581.00 | 31551-06
607410100 | Термопреобразователи сопротивления платиновые (за один канал) | ТСП/1-1088 | 581.00 | 16901-97
607410110 | Термометры сопротивления (за один канал) | ТСМ 012, ТСП 012 (год выпуска после 2006г.) диапазон измерения -60-250С | 581.00 | 43587-10
607410120 | Термопреобразователи сопротивления взрывозащищенные (за один канал) | ТСМ 012, ТСП 012 (год выпуска до 2006г.) диапазон измерения -60-250С | 581.00 | 17005-01
607410130 | Термопреобразователи сопротивления медные (за один канал) | ТСМ/1-1088, диапазон измерения -60-180 | 581.00 | 14622-95
607410140 | Корректоры объема газа (за один канал) | EK-230, EK-260, TC-90/K, TC-210 | 581.00 | 32229-06
607410150 | Счетчики газа ультразвуковые (за один канал) | Гобой-1 (год выпуска до 2006г.) | 581.00 | 21141-04
607410160 | Счетчики газа ультразвуковые (за один канал) | Гобой-1 (год выпуска после 2006г.) | 581.00 | 21141-06
607410170 | Теплосчетчики (за один канал) | Гобой-4 | 581.00 | 33186-06
607410200 | Термопреобразователи сопротивления (за один канал) | ТСП-8052 | 581.00 | 5605-76
607410210 | Термометры сопротивления из меди технические (за один канал) | ТМТ-7 | 581.00 | 40416-09
607410220 | Термометры сопротивления из меди технические (за один канал) | ТМТ-8 | 581.00 | 40416-09
607410230 | Термометры сопротивления из меди технические (за один канал) | ТМТ-11 | 581.00 | 40416-09
607410240 | Термометры сопротивления из меди технические (за один канал) | ТМТ-12 | 581.00 | 40416-09
607410250 | Термометры сопротивления из меди технические (за один канал) | ТМТ-15 | 581.00 | 40416-09
607410260 | Термопреобразователи сопротивления (за один канал) | ТСМ Метран-203, ТСМ Метран-204, ТСМ Метран-243 | 581.00 | 19983-00
607410270 | Термопреобразователи сопротивления (за один канал) | ТСМ Метран-203, ТСМ Метран-204, ТСМ Метран-233, ТСМ Метран-234, ТСМ Метран-243 | 581.00 | 19983-07
607410280 | Термопреобразователи сопротивления платиновые (за один канал) | ТСП-Н | 581.00 | 17925-98
607410290 | Термопреобразователи сопротивления платиновые (за один канал) | ТСП-Н | 581.00 | 17925-04
607410300 | Термопреобразователи сопротивления (за один канал) | ТСМ 296 | 581.00 | 14271-94
607410310 | Термопреобразователи сопротивления (за один канал) | ТСП-0879, ТСМ-0879 | 581.00 | 7964-80
607410320 | Термопреобразователи сопротивления (за один канал) | ТСП-1288 | 581.00 | 12397-90
607410330 | Термопреобразователи сопротивления (за один канал) | ТСМ-1288 | 581.00 | 12316-90
607410340 | Термопреобразователи сопротивления (за один канал) | ТСП-1088 | 581.00 | 12395-90
607410350 | Термопреобразователи сопротивления (за один канал) | ТСМ-1088 | 581.00 | 12313-90
607410360 | Термопреобразователи сопротивления платиновые (за один канал) | ТСП-Р | 581.00 | 22557-02
607410370 | Термопреобразователи сопротивления (за один канал) | ТС005,мод.ТС015...ТС255 | 581.00 | 14763-97
607410380 | Термопреобразователи сопротивления (за один канал) | ТС005 | 581.00 | 14763-95
607410390 | Термопреобразователи сопротивления (за один канал) | ТСП Метран-205, ТСП Метран-206, ТСП Метран-245 | 581.00 | 19982-00
607410400 | Термопреобразователи сопротивления (за один канал) | ТСП Метран-205, ТСП Метран-206, ТСП Метран-235, ТСП Метран-236, ТСП Метран-245 | 581.00 | 19982-07
607410410 | Термометры сопротивления платиновые, медные и их чувствительные элементы (за один канал) | ТСПТ (платиновые, ТСМТ (медные) и ЭЧПТ, ЭЧМТ (элементы) | 581.00 | 36766-09
607410420 | Элементы термочувствительные медные тонкопленочные и термопреобразователи сопротивления (за один канал) | ТСМТ, ТСМТК, ТСМТА | 581.00 | 13758-93
607410430 | Термопреобразователи сопротивления (за один канал) | ТСП, ТСМ | 581.00 | 50071-12
607410440 | Термопреобразователи сопротивления платиновые (за один канал) | 4.48, 4.91 | 581.00 | 35648-07
607410450 | Термометры сопротивления платиновые (за один канал) | Ex.J.**.** | 581.00 | 42583-09
607410460 | Корректоры объема газа (за один канал) | ТС215 | 581.00 | 32550-06
607410470 | Термопреобразователи сопротивления (за один канал) | ТСМ 9201 | 581.00 | 14237-94
607410480 | Термопреобразователи сопротивления (за один канал) | ТСП 9201 | 581.00 | 13587-01
607410490 | Термопреобразователи сопротивления взрывозащищенные (за один канал) | ТСП(ТСМ)/1-1187 | 581.00 | 22812-07
607410500 | Термопреобразователи сопротивления (за один канал) | ТСП-5071 | 581.00 | 7689-80
607410510 | Комплекты термометров сопротивления (за один канал) | КТСП-Н | 581.00 | 38878-08
607410520 | Комплекты термометров (термопреобразователей) платиновые технические разностные (за один канал) | КТПТР | 581.00 | 14638-05
607410530 | Термопреобразователи сопротивления (за один канал) | ТСМ-0193 | 581.00 | 33566-06
607410540 | Термопреобразователи сопротивления (за один канал) | ТСП-0193 | 581.00 | 33565-06
607410550 | Термометры сопротивления (за один канал) | ТСП-0193 | 581.00 | 40163-08
607410560 | Корректоры объема газа электронные (за 1 канал) | ЕК-88/К | 581.00 | 20943-01
607410570 | Термометры платиновые технические | ТПТ-15 | 581.00 | 17466-98
607410580 | Термометры сопротивления из платины технические | ТПТ-15 | 581.00 | 39144-08
607410590 | Теплосчетчики | M-CAL Compact (мод. 440, 441, 442) | 581.00 | 25326-03
607410600 | Счетчики тепловой энергии | CF COMBI | 581.00 | 15836-02
607410610 | Термопреобразователи сопротивления платиновые и медные технические (за один канал) | ТС100, мод. ТС120 | 581.00 | 27595-04
607410620 | Термопреобразователи сопротивления платиновые и медные технические (за один канал) | ТС100, мод. ТС110 | 581.00 | 27595-04
607410630 | Термопреобразователи сопротивления платиновые и медные технические (за один канал) | ТС100, мод. ТС130 | 581.00 | 27595-04
607410640 | Термопреобразователи сопротивления платиновые и медные технические (за один канал) | ТС100, мод. ТС140 | 581.00 | 27595-04
607410650 | Термопреобразователи сопротивления платиновые и медные технические (за один канал) | ТС100, мод. ТС150 | 581.00 | 27595-04
607410660 | Термопреобразователи сопротивления платиновые и медные технические (за один канал) | ТС100, мод. ТС160 | 581.00 | 27595-04
607410670 | Термопреобразователи сопротивления платиновые и медные технические (за один канал) | ТС100, мод. ТС170 | 581.00 | 27595-04
607410680 | Корректоры объема газа (канал измерения температуры) | ЕК270 | 581.00 | 41978-09
607410690 | Термопреобразователи сопротивления взрывозащищенные (за один канал) | Метран-250, мод. ТСМ Метран-253 | 581.00 | 21969-06
607410700 | Термопреобразователи сопротивления взрывозащищенные (за один канал) | Метран-250, мод. ТСМ Метран-254 | 581.00 | 21969-06
607410710 | Термопреобразователи сопротивления взрывозащищенные (за один канал) | Метран-250, мод. ТСП Метран-255 | 581.00 | 21969-06
607410720 | Термопреобразователи сопротивления взрывозащищенные (за один канал) | Метран-250, мод. ТСП Метран-256 | 581.00 | 21969-06
607410730 | Термопреобразователи сопротивления взрывозащищенные (за один канал) | Метран-250, мод. ТСМ Метран-253 | 581.00 | 21969-11
607410740 | Термопреобразователи сопротивления взрывозащищенные (за один канал) | Метран-250, мод. ТСМ Метран-254 | 581.00 | 21969-11
607410750 | Термопреобразователи сопротивления взрывозащищенные (за один канал) | Метран-250, мод. ТСП Метран-255 | 581.00 | 21969-11
607410760 | Термопреобразователи сопротивления взрывозащищенные (за один канал) | Метран-250, мод. ТСП Метран-256 | 581.00 | 21969-11
607410770 | Элементы сопротивления термометрические чувствительные платиновые (за один канал) | ЭЧП-0183 | 581.00 | 9591-84
607410780 | Термометры сопротивления (за один канал) | ТС004, мод. ТС034 | 581.00 | 16661-08
607410790 | Термометры сопротивления платиновые (за один канал) | ТСП 001 | 581.00 | 41750-09
607410800 | Термометры сопротивления платиновые | ТСП 002, исп. ТСП 002 | 581.00 | 41891-09
607410810 | Термопреобразователи сопротивления платиновые | 90 мод. 2820 | 581.00 | 49521-12
607410820 | Корректоры объема газа (за 1 канал) | SEVC-D | 581.00 | 13840-04
607410830 | Термопреобразователи сопротивления (за один канал) | дТСХХ4, мод. дТС014 | 581.00 | 28354-04
607410840 | Термопреобразователи сопротивления (за один канал) | TR, мод. 001 | 581.00 | 17622-98
607410850 | Термопреобразователи сопротивления (за один канал) | TR, мод. 002 | 581.00 | 17622-98
607410860 | Термопреобразователи сопротивления (за один канал) | TR, мод. 101 | 581.00 | 17622-98
607410870 | Термопреобразователи сопротивления (за один канал) | TR, мод. 200 | 581.00 | 17622-98
607410880 | Термопреобразователи сопротивления (за один канал) | TR, мод. 201 | 581.00 | 17622-98
607410890 | Термопреобразователи сопротивления (за один канал) | TR, мод. 301 | 581.00 | 17622-98
607410900 | Термопреобразователи сопротивления (за один канал) | TR, мод. 302 | 581.00 | 17622-98
607410910 | Термопреобразователи сопротивления (за один канал) | TR, мод. 401 | 581.00 | 17622-98
607410920 | Термопреобразователи сопротивления (за один канал) | TR, мод. 501 | 581.00 | 17622-98
607410930 | Термопреобразователи сопротивления (за один канал) | TR, мод. 812 | 581.00 | 17622-98
607410940 | Термопреобразователи сопротивления (за один канал) | TR, мод. 813 | 581.00 | 17622-98
607410950 | Термопреобразователи сопротивления (за один канал) | TR, мод. 820 | 581.00 | 17622-98
607410960 | Термометры (термопреобразователи) платиновые технические (за один канал) | ТПТ-1 | 581.00 | 14640-05
607410970 | Элементы чувствительные из платины технические (за один канал) | ЧЭПТ | 581.00 | 46154-10
607410980 | Счетчики газа вихревые (за один канал) | Метран-331 | 581.00 | 23191-09
607410990 | Термопреобразователи сопротивления платиновые (за один канал) | 90 мод. 2020 | 581.00 | 49521-12
607411000 | Термопреобразователи сопротивления платиновые (за один канал) | 90 мод. 2030 | 581.00 | 49521-12
607411010 | Термопреобразователи сопротивления платиновые (за один канал) | 90 мод. 2050 | 581.00 | 49521-12
607411020 | Термопреобразователи сопротивления платиновые (за один канал) | 90 мод. 2120 | 581.00 | 49521-12
607411030 | Термопреобразователи сопротивления платиновые (за один канал) | 90 мод. 2130 | 581.00 | 49521-12
607411040 | Термопреобразователи сопротивления платиновые (за один канал) | 90 мод. 2210 | 581.00 | 49521-12
607411050 | Термопреобразователи сопротивления платиновые (за один канал) | 90 мод. 2230 | 581.00 | 49521-12
607411060 | Термопреобразователи сопротивления платиновые (за один канал) | 90 мод. 2240 | 581.00 | 49521-12
607411070 | Термопреобразователи сопротивления платиновые (за один канал) | 90 мод. 2250 | 581.00 | 49521-12
607411080 | Термопреобразователи сопротивления платиновые (за один канал) | 90 мод. 2350 | 581.00 | 49521-12
607411090 | Термометры сопротивления (за один канал) | 1xPt100/W-GN6 | 581.00 | 15827-96
607411100 | Термопреобразователи сопротивления платиновые (за один канал) | WZPR2-1512B | 581.00 | 50408-12
607411110 | Термометры сопротивления (за один канал) | ТС | 581.00 | 41202-09
607411120 | Термометры сопротивления (за один канал) | ТСР | 581.00 | 41202-09
607411130 | Термопреобразователи сопротивления | ТСМr и ТСПr | 581.00 | 51307-12
607411140 | Термопреобразователи сопротивления (за один канал) | ТС012 | 581.00 | 34737-07
607411150 | Корректоры объема газа (за один канал) | EK260 | 581.00 | 21123-08
607411160 | Корректоры объема газа температурные (за один канал) | ГЕЛИОС-Т | 581.00 | 45106-16
607411170 | Корректоры объема газа температурные (за один канал) | ГЕЛИОС-Т | 581.00 | 45106-10
607411180 | Термопреобразователи сопротивления (за один канал) | Rosemount 0065 | 581.00 | 53211-13
607411190 | Корректоры объема газа (за один канал) | ТС220 | 581.00 | 47922-11
607411200 | Термопреобразователи сопротивления (за один канал) | ТСП 9417 | 581.00 | 18092-99
607411210 | Термометры сопротивления (за один канал) | ТСП 9417 | 581.00 | 42956-09
607411220 | Термопреобразователи сопротивления многоточечные (за один канал) | NLI | 581.00
607411230 | Корректоры газа потоковые (за один канал) | ЕК290 | 581.00 | 61911-15
607411240 | Блоки коррекции объема газа | ФЛОУГАЗ | 581.00 | 47254-11
607411250 | Блоки коррекции объема газа | Флоугаз-Т | 581.00 | 59428-14
60742 | ТЕРМОМЕТРЫ СОПРОТИВЛЕНИЯ (ЗА 1 КАНАЛ) КОРРЕКТОРА ОБЪЕМА ГАЗА (ЗА 1 КАНАЛ) |  | 523.00
607420010 | Термопреобразователи сопротивления (за один канал) | ТСП-1199, ТСМ-1199 диапазон измерения -50-600С | 523.00 | 24305-03
607420020 | Термометры сопротивления (за один канал) | ДТС, диапазон измерения -100-450С | 523.00 | 28354-10
607420030 | Термопреобразователи медные технические (за один канал) | ТМТ-1, ТМТ-2, ТМТ-3, ТМТ-4, ТМТ-6, диапазон измерения -50-200С | 523.00 | 15422-06
607420040 | Термопреобразователи платиновые технические (за один канал) | ТПТ-2, ТПТ-3, ПТ-4, ТПТ-5, ТПТ-6, диапазон измерения -200-500С | 523.00 | 15420-06
607420050 | Термометры сопротивления из платины технические (за один канал) | ТПТ-1, ТПТ-17, ТПТ-19, ТПТ-21, ТПТ-25Р диапазон измерения -196-500С | 523.00 | 46155-10
607420060 | Термопреобразователи сопротивления (за один канал) | Взлет ТПС, диапазон измерения 0-180С | 523.00 | 21278-06
607420070 | Термопреобразователи сопротивления (за один канал) | ТС, серии 1088, 1187, 1288, 1388 (год выпуска до 2004г.) диапазон измерения -50-250С | 523.00 | 18131-99
607420080 | Термометры сопротивления из платины и меди (за один канал) | ТС, мод. ТС-1088,ТС-1187Exd, ТС-1288, ТС-1388, ТС-0295 (год выпуска после 2004г.) | 523.00 | 18131-09
607420090 | Термопреобразователи сопротивления платиновые и медные (за один канал) | ТСП/1 , ТСМ/1 , диапазон измерения -200-500С | 523.00 | 31551-06
607420100 | Термопреобразователи сопротивления платиновые (за один канал) | ТСП/1-1088 | 523.00 | 16901-97
607420110 | Термометры сопротивления (за один канал) | ТСМ 012, ТСП 012 (год выпуска после 2006г.) диапазон измерения -60-250С | 523.00 | 43587-10
607420120 | Термопреобразователи сопротивления взрывозащищенные (за один канал) | ТСМ 012, ТСП 012 (год выпуска до 2006г.) диапазон измерения -60-250С | 523.00 | 17005-01
607420130 | Термопреобразователи сопротивления медные (за один канал) | ТСМ/1-1088, диапазон измерения -60-180 | 523.00 | 14622-95
607420140 | Корректоры объема газа (за один канал) | EK-230, EK-260, TC-90/K, TC-210 | 523.00 | 32229-06
607420150 | Счетчики газа ультразвуковые (за один канал) | Гобой-1 (год выпуска до 2006г.) | 523.00 | 21141-04
607420160 | Счетчики газа ультразвуковые (за один канал) | Гобой-1 (год выпуска после 2006г.) | 523.00 | 21141-06
607420170 | Теплосчетчики (за один канал) | Гобой-4 | 523.00 | 33186-06
607420200 | Термопреобразователи сопротивления (за один канал) | ТСП-8052 | 523.00 | 5605-76
607420210 | Термометры сопротивления из меди технические (за один канал) | ТМТ-7 | 523.00 | 40416-09
607420220 | Термометры сопротивления из меди технические (за один канал) | ТМТ-8 | 523.00 | 40416-09
607420230 | Термометры сопротивления из меди технические (за один канал) | ТМТ-11 | 523.00 | 40416-09
607420240 | Термометры сопротивления из меди технические (за один канал) | ТМТ-12 | 523.00 | 40416-09
607420250 | Термометры сопротивления из меди технические (за один канал) | ТМТ-15 | 523.00 | 40416-09
607420260 | Термопреобразователи сопротивления (за один канал) | ТСМ Метран-203, ТСМ Метран-204, ТСМ Метран-243 | 523.00 | 19983-00
607420270 | Термопреобразователи сопротивления (за один канал) | ТСМ Метран-203, ТСМ Метран-204, ТСМ Метран-233, ТСМ Метран-234, ТСМ Метран-243 | 523.00 | 19983-07
607420280 | Термопреобразователи сопротивления платиновые (за один канал) | ТСП-Н | 523.00 | 17925-98
607420290 | Термопреобразователи сопротивления платиновые (за один канал) | ТСП-Н | 523.00 | 17925-04
607420300 | Термопреобразователи сопротивления (за один канал) | ТСМ 296 | 523.00 | 14271-94
607420310 | Термопреобразователи сопротивления (за один канал) | ТСП-0879, ТСМ-0879 | 523.00 | 7964-80
607420320 | Термопреобразователи сопротивления (за один канал) | ТСП-1288 | 523.00 | 12397-90
607420330 | Термопреобразователи сопротивления (за один канал) | ТСМ-1288 | 523.00 | 12316-90
607420340 | Термопреобразователи сопротивления (за один канал) | ТСП-1088 | 523.00 | 12395-90
607420350 | Термопреобразователи сопротивления (за один канал) | ТСМ-1088 | 523.00 | 12313-90
607420360 | Термопреобразователи сопротивления платиновые (за один канал) | ТСП-Р | 523.00 | 22557-02
607420370 | Термопреобразователи сопротивления (за один канал) | ТС005,мод.ТС015...ТС255 | 523.00 | 14763-97
607420380 | Термопреобразователи сопротивления (за один канал) | ТС005 | 523.00 | 14763-95
607420390 | Термопреобразователи сопротивления (за один канал) | ТСП Метран-205, ТСП Метран-206, ТСП Метран-245 | 523.00 | 19982-00
607420400 | Термопреобразователи сопротивления (за один канал) | ТСП Метран-205, ТСП Метран-206, ТСП Метран-235, ТСП Метран-236, ТСП Метран-245 | 523.00 | 19982-07
607420410 | Термометры сопротивления платиновые, медные и их чувствительные элементы (за один канал) | ТСПТ (платиновые, ТСМТ (медные) и ЭЧПТ, ЭЧМТ (элементы) | 523.00 | 36766-09
607420420 | Элементы термочувствительные медные тонкопленочные и термопреобразователи сопротивления (за один канал) | ТСМТ, ТСМТК, ТСМТА | 523.00 | 13758-93
607420430 | Термопреобразователи сопротивления (за один канал) | ТСП, ТСМ | 523.00 | 50071-12
607420440 | Термопреобразователи сопротивления платиновые (за один канал) | 4.48, 4.91 | 523.00 | 35648-07
607420450 | Термометры сопротивления платиновые (за один канал) | Ex.J.**.** | 523.00 | 42583-09
607420460 | Корректоры объема газа (за один канал) | ТС215 | 523.00 | 32550-06
607420470 | Термопреобразователи сопротивления (за один канал) | ТСМ 9201 | 523.00 | 14237-94
607420480 | Термопреобразователи сопротивления (за один канал) | ТСП 9201 | 523.00 | 13587-01
607420490 | Термопреобразователи сопротивления взрывозащищенные (за один канал) | ТСП(ТСМ)/1-1187 | 523.00 | 22812-07
607420500 | Термопреобразователи сопротивления (за один канал) | ТСП-5071 | 523.00 | 7689-80
607420510 | Комплекты термометров сопротивления (за один канал) | КТСП-Н | 523.00 | 38878-08
607420520 | Комплекты термометров (термопреобразователей) платиновые технические разностные (за один канал) | КТПТР | 523.00 | 14638-05
607420530 | Термопреобразователи сопротивления (за один канал) | ТСМ-0193 | 523.00 | 33566-06
607420540 | Термопреобразователи сопротивления (за один канал) | ТСП-0193 | 523.00 | 33565-06
607420550 | Термометры сопротивления (за один канал) | ТСП-0193 | 523.00 | 40163-08
607420560 | Корректоры объема газа электронные (за 1 канал) | ЕК-88/К | 523.00 | 20943-01
607420570 | Термометры платиновые технические | ТПТ-15 | 523.00 | 17466-98
607420580 | Термометры сопротивления из платины технические | ТПТ-15 | 523.00 | 39144-08
607420590 | Теплосчетчики | M-CAL Compact (мод. 440, 441, 442) | 523.00 | 25326-03
607420600 | Счетчики тепловой энергии | CF COMBI | 523.00 | 15836-02
607420610 | Термопреобразователи сопротивления платиновые и медные технические (за один канал) | ТС100, мод. ТС120 | 523.00 | 27595-04
607420620 | Термопреобразователи сопротивления платиновые и медные технические (за один канал) | ТС100, мод. ТС110 | 523.00 | 27595-04
607420630 | Термопреобразователи сопротивления платиновые и медные технические (за один канал) | ТС100, мод. ТС130 | 523.00 | 27595-04
607420640 | Термопреобразователи сопротивления платиновые и медные технические (за один канал) | ТС100, мод. ТС140 | 523.00 | 27595-04
607420650 | Термопреобразователи сопротивления платиновые и медные технические (за один канал) | ТС100, мод. ТС150 | 523.00 | 27595-04
607420660 | Термопреобразователи сопротивления платиновые и медные технические (за один канал) | ТС100, мод. ТС160 | 523.00 | 27595-04
607420670 | Термопреобразователи сопротивления платиновые и медные технические (за один канал) | ТС100, мод. ТС170 | 523.00 | 27595-04
607420680 | Корректоры объема газа (канал измерения температуры) | ЕК270 | 523.00 | 41978-09
607420690 | Термопреобразователи сопротивления взрывозащищенные (за один канал) | Метран-250, мод. ТСМ Метран-253 | 523.00 | 21969-06
607420700 | Термопреобразователи сопротивления взрывозащищенные (за один канал) | Метран-250, мод. ТСМ Метран-254 | 523.00 | 21969-06
607420710 | Термопреобразователи сопротивления взрывозащищенные (за один канал) | Метран-250, мод. ТСП Метран-255 | 523.00 | 21969-06
607420720 | Термопреобразователи сопротивления взрывозащищенные (за один канал) | Метран-250, мод. ТСП Метран-256 | 523.00 | 21969-06
607420730 | Термопреобразователи сопротивления взрывозащищенные (за один канал) | Метран-250, мод. ТСМ Метран-253 | 523.00 | 21969-11
607420740 | Термопреобразователи сопротивления взрывозащищенные (за один канал) | Метран-250, мод. ТСМ Метран-254 | 523.00 | 21969-11
607420750 | Термопреобразователи сопротивления взрывозащищенные (за один канал) | Метран-250, мод. ТСП Метран-255 | 523.00 | 21969-11
607420760 | Термопреобразователи сопротивления взрывозащищенные (за один канал) | Метран-250, мод. ТСП Метран-256 | 523.00 | 21969-11
607420770 | Элементы сопротивления термометрические чувствительные платиновые (за один канал) | ЭЧП-0183 | 523.00 | 9591-84
607420780 | Термометры сопротивления (за один канал) | ТС004, мод. ТС034 | 523.00 | 16661-08
607420790 | Термометры сопротивления платиновые (за один канал) | ТСП 001 | 523.00 | 41750-09
607420800 | Термометры сопротивления платиновые | ТСП 002, исп. ТСП 002 | 523.00 | 41891-09
607420810 | Термопреобразователи сопротивления платиновые | 90 мод. 2820 | 523.00 | 49521-12
607420820 | Корректоры объема газа (за 1 канал) | SEVC-D | 523.00 | 13840-04
607420830 | Термопреобразователи сопротивления (за один канал) | дТСХХ4, мод. дТС014 | 523.00 | 28354-04
607420840 | Термопреобразователи сопротивления (за один канал) | TR, мод. 001 | 523.00 | 17622-98
607420850 | Термопреобразователи сопротивления (за один канал) | TR, мод. 002 | 523.00 | 17622-98
607420860 | Термопреобразователи сопротивления (за один канал) | TR, мод. 101 | 523.00 | 17622-98
607420870 | Термопреобразователи сопротивления (за один канал) | TR, мод. 200 | 523.00 | 17622-98
607420880 | Термопреобразователи сопротивления (за один канал) | TR, мод. 201 | 523.00 | 17622-98
607420890 | Термопреобразователи сопротивления (за один канал) | TR, мод. 301 | 523.00 | 17622-98
607420900 | Термопреобразователи сопротивления (за один канал) | TR, мод. 302 | 523.00 | 17622-98
607420910 | Термопреобразователи сопротивления (за один канал) | TR, мод. 401 | 523.00 | 17622-98
607420920 | Термопреобразователи сопротивления (за один канал) | TR, мод. 501 | 523.00 | 17622-98
607420930 | Термопреобразователи сопротивления (за один канал) | TR, мод. 812 | 523.00 | 17622-98
607420940 | Термопреобразователи сопротивления (за один канал) | TR, мод. 813 | 523.00 | 17622-98
607420950 | Термопреобразователи сопротивления (за один канал) | TR, мод. 820 | 523.00 | 17622-98
607420960 | Термометры (термопреобразователи) платиновые технические (за один канал) | ТПТ-1 | 523.00 | 14640-05
607420970 | Элементы чувствительные из платины технические (за один канал) | ЧЭПТ | 523.00 | 46154-10
607420980 | Счетчики газа вихревые (за один канал) | Метран-331 | 523.00 | 23191-09
607420990 | Термопреобразователи сопротивления платиновые (за один канал) | 90 мод. 2020 | 523.00 | 49521-12
607421000 | Термопреобразователи сопротивления платиновые (за один канал) | 90 мод. 2030 | 523.00 | 49521-12
607421010 | Термопреобразователи сопротивления платиновые (за один канал) | 90 мод. 2050 | 523.00 | 49521-12
607421020 | Термопреобразователи сопротивления платиновые (за один канал) | 90 мод. 2120 | 523.00 | 49521-12
607421030 | Термопреобразователи сопротивления платиновые (за один канал) | 90 мод. 2130 | 523.00 | 49521-12
607421040 | Термопреобразователи сопротивления платиновые (за один канал) | 90 мод. 2210 | 523.00 | 49521-12
607421050 | Термопреобразователи сопротивления платиновые (за один канал) | 90 мод. 2230 | 523.00 | 49521-12
607421060 | Термопреобразователи сопротивления платиновые (за один канал) | 90 мод. 2240 | 523.00 | 49521-12
607421070 | Термопреобразователи сопротивления платиновые (за один канал) | 90 мод. 2250 | 523.00 | 49521-12
607421080 | Термопреобразователи сопротивления платиновые (за один канал) | 90 мод. 2350 | 523.00 | 49521-12
607421090 | Термометры сопротивления (за один канал) | 1xPt100/W-GN6 | 523.00 | 15827-96
607421100 | Термопреобразователи сопротивления платиновые (за один канал) | WZPR2-1512B | 523.00 | 50408-12
607421110 | Термометры сопротивления (за один канал) | ТС | 523.00 | 41202-09
607421120 | Термометры сопротивления (за один канал) | ТСР | 523.00 | 41202-09
60751 | ТЕРМОМЕТРЫ СТЕКЛЯННЫЕ ЭТАЛОННЫЕ 2 И 3 РАЗРЯДА |  | 2070.00
607510010 | Термометры ртутные стеклянные лабораторные (эталон) | ТЛ-4 | 2070.00 | 303-91
60761 | ТЕРМОМЕТРЫ СТЕКЛЯННЫЕ ЛАБОРАТОРНЫЕ ЦД 0.1...0.5 С |  | 827.00
607610010 | Термометры лабораторные стеклянные | ТЛС | 827.00 | 32786-08
607610020 | Термометры ртутные стеклянные лабораторные | ТЛ-4 | 827.00 | 303-91
607610030 | Термометры стеклянные лабораторные | ТЛ-26 | 827.00 | 31095-06
607610050 | Термометры стеклянные лабораторные | ТЛ-2, ТЛ-2М | 827.00 | 251-08
607610060 | Термометры стеклянные лабораторные | ТЛ-2м, ТЛ-4м | 827.00 | 28208-09
607610070 | Термометры стеклянные ртутные максимальные | СП-83 | 827.00 | 5221-91
607610080 | Термометры максимальные стеклянные | СП-83М | 827.00 | 34302-07
607610090 | Термометры максимальные дезкамерные | СП-82 | 827.00 | 828-90
607610100 | Термометры | ASTM 2C, ASTM 7C, ASTM 8C | 827.00 | 46370-11
607610110 | Термометры стеклянные | ASTM | 827.00 | 34630-07
607610130 | Термометры стеклянные для испытаний нефтепродуктов | ТИН1-1 | 827.00 | 8415-81
607610140 | Термометры стеклянные для испытаний нефтепродуктов | ТИН, мод. ТИН1 | 827.00 | 11620-93
607610150 | Термометры лабораторные | ТЛ-18 | 827.00 | 2534-69
607610160 | Термометры ртутные стеклянные лабораторные | ТЛ-5 | 827.00 | 299-91
607610170 | Термометры ртутные стеклянные лабораторные | ТЛ-6М | 827.00 | 298-92
607610180 | Термометры стеклянные лабораторные | ТЛ-2К | 827.00 | 37832-08
607610190 | Термометры ртутные стеклянные | ТЛ-7, ТЛ-7А | 827.00 | 308-84
607610200 | Термометры стеклянные | ТИН "ЕГС", мод. ТИН2 | 827.00 | 34806-07
607610210 | Термометры стеклянные для испытаний нефтепродуктов | ТИН, мод. ТИН3 | 827.00 | 11620-93
607610230 | Термометры стеклянные | TH-6, TH-8M | 827.00 | 34631-07
607610240 | Термометры стеклянные для испытаний нефтепродуктов | ТН-5 | 827.00 | 113-98
607610260 | Термометры стеклянные для испытаний нефтепродуктов | ТН-4М | 827.00 | 304-88
607610280 | Термометры стеклянные для испытаний нефтепродуктов | ТИН, мод. ТИН2 | 827.00 | 11620-93
607610290 | Термометры стеклянные | ТИН "ЕГС", мод.ТИН1 | 827.00 | 34806-07
607610300 | Термометры стеклянные ртутные | СП-28, СП-29, СП-30, СП-31, СП-32, СП-33, СП-34 | 827.00 | 1331-60
607610320 | Термометры жидкостные стеклянные специальные | СП-95, СП-96 | 827.00 | 1879-04
607610330 | Термометры стеклянные для испытаний нефтепродуктов | ТН-1 | 827.00 | 300-04
607610340 | Термометры стеклянные для испытания нефтепродуктов | ТН-7 | 827.00 | 306-97
607610350 | Термометры стеклянные для испытания нефтепродуктов | ТН-3 исп.ТН-3-1, ТН-3-2 | 827.00 | 301-04
607610360 | Термометры для оборудования медицинской техники | СП-64 | 827.00 | 6317-77
607610370 | Термометры стеклянные | ASTM мод. ACTM | 827.00 | 42590-09
607610380 | Термометры стеклянные | ASTM ASC | 827.00 | 34630-07
607610390 | Термометры стеклянные | ASTM E1-01"ЕГС" | 827.00 | 34304-07
607610400 | Термометры стеклянные | ASTM E1-01 | 827.00 | 33686-07
607610410 | Термометры лабораторные | ТЛ-19 | 827.00 | 1879-63
607610420 | Термометры переносные | ТП-4 | 827.00 | 7586-80
607610430 | Термометры | ТП-7 | 827.00 | 828-53
607610440 | Термометры стеклянные | ТИН "ЕГС", мод. ТИН3 | 827.00 | 34806-07
607610450 | Термометры стеклянные | ТИН "ЕГС", мод. ТИН4 | 827.00 | 34806-07
607610460 | Термометры стеклянные | ТИН "ЕГС", мод. ТИН5 | 827.00 | 34806-07
607610470 | Термометры стеклянные | ТИН "ЕГС", мод. ТИН6 | 827.00 | 34806-07
607610480 | Термометры стеклянные | ТИН "ЕГС", мод. ТИН7 | 827.00 | 34806-07
607610490 | Термометры стеклянные | ТИН "ЕГС", мод. ТИН8 | 827.00 | 34806-07
607610500 | Термометры стеклянные | ТИН "ЕГС", мод. ТИН9 | 827.00 | 34806-07
607610520 | Термометры стеклянные | ТИН "ЕГС", мод. ТИН12 | 827.00 | 34806-07
607610530 | Термометры стеклянные | ТИН "ЕГС", мод. ТИН13 | 827.00 | 34806-07
607610540 | Термометры стеклянные | ТИН "ЕГС", мод. ТИН14 | 827.00 | 34806-07
607610550 | Термометры стеклянные | ТИН "ЕГС", мод. ТИН15 | 827.00 | 34806-07
607610560 | Термометры стеклянные | ТН "ЕГС", мод. ТН1 | 827.00 | 34806-07
607610570 | Термометры стеклянные | ТН "ЕГС", мод. ТН2М | 827.00 | 34806-07
607610580 | Термометры стеклянные | ТН "ЕГС", мод. ТН3 | 827.00 | 34806-07
607610590 | Термометры стеклянные | ТН "ЕГС", мод. ТН4М | 827.00 | 34806-07
607610600 | Термометры стеклянные | ТН "ЕГС", мод. ТН5 | 827.00 | 34806-07
607610610 | Термометры стеклянные | ТН "ЕГС", мод. ТН6 | 827.00 | 34806-07
607610620 | Термометры стеклянные | ТН "ЕГС", мод. ТН8М | 827.00 | 34806-07
607610630 | Термометры стеклянные для испытаний нефтепродуктов | ТИН, мод. ТИН4 | 827.00 | 11620-93
607610640 | Термометры стеклянные для испытаний нефтепродуктов | ТИН, мод. ТИН5 | 827.00 | 11620-93
607610650 | Термометры стеклянные для испытаний нефтепродуктов | ТИН, мод. ТИН6 | 827.00 | 11620-93
607610660 | Термометры стеклянные для испытаний нефтепродуктов | ТИН, мод. ТИН7 | 827.00 | 11620-93
607610670 | Термометры стеклянные для испытаний нефтепродуктов | ТИН, мод. ТИН8 | 827.00 | 11620-93
607610680 | Термометры стеклянные для испытаний нефтепродуктов | ТИН, мод. ТИН9 | 827.00 | 11620-93
607610690 | Термометры стеклянные для испытаний нефтепродуктов | ТИН, мод. ТИН12 | 827.00 | 11620-93
607610700 | Термометры стеклянные для испытаний нефтепродуктов | ТИН, мод. ТИН13 | 827.00 | 11620-93
607610710 | Термометры стеклянные для испытаний нефтепродуктов | ТИН, мод. ТИН14 | 827.00 | 11620-93
607610720 | Термометры стеклянные для испытаний нефтепродуктов | ТИН, мод. ТИН15 | 827.00 | 11620-93
607610730 | Термометры стеклянные для испытаний нефтепродуктов (ц.д. 0,1...0,5 С) | ТИН1-2 | 827.00 | 8415-81
607610750 | Термометры стеклянные для испытаний нефтепродуктов | ТИН3-2 | 827.00 | 8415-81
607610760 | Термометры стеклянные для испытаний нефтепродуктов | ТИН-5 | 827.00 | 8415-81
607610770 | Термометры стеклянные для испытаний нефтепродуктов | ТИН-7 | 827.00 | 8415-81
607610780 | Термометры стеклянные для испытаний нефтепродуктов | ТИН-12 | 827.00 | 8415-81
607610790 | Термометры стеклянные для испытаний нефтепродуктов | ТИН-13 | 827.00 | 8415-81
607610800 | Термометры ртутные стеклянные для газоанализаторов | СП-8 | 827.00 | 1067-57
607610810 | Термометры для нефтепродуктов | ТН-8 | 827.00 | 1128-57
607610820 | Термометры | ТЛ-16 | 827.00 | 1161-58
607610830 | Термометры лабораторные стеклянные со взаимозаменяемыми конусами | КШ 10/19 | 827.00 | 4661-91
607610840 | Термометры лабораторные стеклянные со взаимозаменяемыми конусами | КШ 14/23 | 827.00 | 4661-91
607610860 | Термометры для коксохимической и азотно-туковой промышленности | ТЛ-21 | 827.00 | 1574-61
607610870 | Термометры для коксохимической и азотно-туковой промышленности | ТЛ-22 | 827.00 | 1574-61
607610880 | Термометры для коксохимической и азотно-туковой промышленности | ТЛ-23 | 827.00 | 1574-61
607610890 | Термометры ртутные стеклянные для аккумуляторов | СП-77 | 827.00 | 918-89
607610910 | Термометры стеклянные для испытания нефтепродуктов | ТН-6 | 827.00 | 307-97
607610920 | Термометры стеклянные для испытаний нефтепродуктов | ТН-8М | 827.00 | 1128-89
60771 | ТЕРМОМЕТРЫ СТЕКЛЯННЫЕ ТЕХНИЧЕСКИЕ ЦД 1,0...2,0 С |  | 727.00
607710010 | Термометры для измерения температуры спирта | ТП-22 | 727.00 | 2851-72
607710020 | Термометры технические стеклянные | ТТМ, ТТ | 727.00 | 276-89
607710030 | Термометры стеклянные жидкостные вибростойкие авиационные | ТП-6 | 727.00 | 257-49
607710040 | Термометры для рефрижераторов | ТП-11 | 727.00 | 2293-04
607710050 | Термометры стеклянные | ТС-4, ТС-4М | 727.00 | 16832-97
607710060 | Термометры складские | ТС-7, ТС-7А | 727.00 | 258-84
607710070 | Термометры инкубаторные стационарные | ТС-12 | 727.00 | 171-49
607710080 | Термометры стеклянные жидкостные | СП-17, СП-18 | 727.00 | 2390-68
607710090 | Термометры стеклянные жидкостные (низкотемпературные) | ТСЖ | 727.00 | 34097-09
607710100 | Термометры технические жидкостные | ТТЖ-М | 727.00 | 12490-07
607710130 | Термометры жидкостные стеклянные технические | ТТ и ТТ-В | 727.00 | 26306-08
607710140 | Термометры для специальных поверочных лабораторий | СП-73 | 727.00 | 2534-89
607710160 | Термометры бытовые | ТБ-45 | 727.00 | 11925-89
607710170 | Термометры бытовые для холодильников | ТБХ | 727.00 | 11071-87
607710180 | Термометры специальные керосиновые | СП-2Пс | 727.00 | 28210-04
607710190 | Термометры стеклянные | ТС-7-М1 | 727.00 | 1198-12
607710210 | Термометры стеклянные керосиновые | СП-2, СП-2М | 727.00 | 4657-07
607710260 | Термометры складские | ТС-7АМ | 727.00 | 37665-08
607710270 | Термометры стеклянные для испытаний нефтепродуктов (ц.д. 1,0...2,0 С) | ТИН1-2 | 727.00 | 8415-81
607710280 | Термометры стеклянные жидкостные | ТС-3 | 727.00 | 586-72
607710290 | Термометры стеклянные жидкостные | ТС-8 | 727.00 | 586-72
607710300 | Термометры медицинские максимальные стеклянные | ИМПЭКС-МЕД, исп. ТМР, ТМБР | 727.00 | 48784-11
607710310 | Термометры медицинские ртутные | ТМР "Апексмед" | 727.00 | 22319-01
607710320 | Термометры медицинские | TVY-120 | 727.00 | 17050-08
607710330 | Термометры технические жидкостные | ТТЖ | 727.00 | 4404-74
607710340 | Термометры для кипятильника "Титан" | СП-75 | 727.00 | 1764-89
607710350 | Термометры ртутные стеклянные | СП-27 | 727.00 | 1264-59
60781 | ТЕРМОМЕТРЫ ЦИФРОВЫЕ ДО 300 С |  | 944.00
607810010 | Термометры цифровые малогабаритные (диапазон до 300 С) (в копмлекте с термометром сопротивления) | ТЦМ 9410 | 944.00 | 32156-06
607810020 | Термометры цифровые малогабаритные (диапазон до 300 С) (в копмлекте с термометром сопротивления) | ТЦМ 1500, исп.ТМЦ 1510,ТМЦ 1511,ТМЦ 1520 и ТМЦ 1530 | 944.00 | 20856-07
607810030 | Термометры электронные | ТЭН-2 | 944.00 | 17094-98
607810040 | Термометры цифровые малогабаритные (диапазон до 300 С) | ТЦМ 9210 | 944.00 | 14394-00
607810060 | Термометры цифровые | Checktemp, Checktemp1, Checktemp4, Checktemp Dip, HI 145 | 944.00 | 23043-07
607810070 | Термометры полупроводниковые | ЭТП-М | 944.00 | 2659-70
607810080 | Измерители температуры цифровые переносные | ИТ5-ТС-50М | 944.00 | 27526-04
607810090 | Термометры цифровые | Testo 105 | 944.00 | 38736-08
607810100 | Термометры цифровые (диапазон до 300С) | Testo 106 | 944.00 | 38736-08
607810110 | Термометры цифровые | Testo 905-T1 | 944.00 | 38736-08
607810120 | Термометры цифровые | Testo 905-T2 | 944.00 | 38736-08
607810130 | Измерители температурные (до 300С) | ИТ | 944.00 | 36737-08
607810140 | Термометры цифровые | Testo 845 | 944.00 | 38176-08
607810150 | Термометры цифровые | Замер-1 | 944.00 | 21267-01
607810170 | Измерители температуры электронные | CENTER 300 | 944.00 | 22128-07
607810180 | Измерители температуры электронные | CENTER 301 | 944.00 | 22128-07
607810190 | Измерители температуры электронные | CENTER 302 | 944.00 | 22128-07
607810200 | Измерители температуры электронные | CENTER 303 | 944.00 | 22128-07
607810210 | Измерители температуры электронные | CENTER 304 | 944.00 | 22128-07
607810220 | Измерители температуры электронные | CENTER 305 | 944.00 | 22128-07
607810230 | Измерители температуры электронные | CENTER 306 | 944.00 | 22128-07
607810240 | Измерители температуры электронные | CENTER 307 | 944.00 | 22128-07
607810250 | Измерители температуры электронные | CENTER 308 | 944.00 | 22128-07
607810260 | Измерители температуры электронные | CENTER 309 | 944.00 | 22128-07
607810270 | Термометры цифровые со сменными зондами | TESTO 110, TESTO 112 TESTO 720, TESTO-Ex-Pt 720, TESTO 735, TESTO 922, TESTO 925, TESTO 926, TESTO 950 | 944.00 | 38574-08
607810280 | Термометры электронные цифровые | TP-5C | 944.00 | 39798-08
607810290 | Термометры цифровые | Testo 103, Testo 104 | 944.00 | 47779-11
607810300 | Термометры цифровые | Elcometer 212 | 944.00 | 32222-06
607810310 | Термометры цифровые | Elcometer 213 (до 300 град.) | 944.00 | 32222-06
607810320 | Измерители температуры поверхности цифровые переносные | ИТ 5-п/п-ЖД | 944.00 | 44386-10
607810330 | Измерители температуры цифровые | ИТЦ, мод. ИТЦ50-1, ИТЦ-200, ИТЦ-300 | 944.00 | 24777-03
607810340 | Измерители температуры цифровые переносные | ИТ5-ТС-100П | 944.00 | 27526-04
607810350 | Измерители температуры цифровые переносные | И1 ТС-Pt1OO | 944.00 | 27526-04
607810360 | Измерители температуры цифровые переносные | ИТ5-ТП-ХК(L) | 944.00 | 27526-04
607810370 | Приборы комбинированные | TESTO 650 | 944.00 | 17740-06
607810380 | Приборы комбинированные | TESTO 645 | 944.00 | 17740-06
607810390 | Приборы комбинированные | TESTO 635 | 944.00 | 17740-06
607810400 | Измерители комбинированные | TESTO 445 | 944.00 | 17273-06
607810410 | Измерители комбинированные | TESTO 435 | 944.00 | 17273-06
607810420 | Измерители комбинированные | TESTO 400 | 944.00 | 17273-06
607810430 | Термогигрометры электронные (внешний датчик температуры) | CENTER 310 | 944.00 | 22129-09
607810440 | Термогигрометры электронные (внешний датчик температуры) | CENTER 311 | 944.00 | 22129-09
607810450 | Термогигрометры электронные (внешний датчик температуры) | CENTER 313 | 944.00 | 22129-09
607810460 | Термогигрометры электронные (внешний датчик температуры) | CENTER 314 | 944.00 | 22129-09
607810470 | Термогигрометры электронные (внешний датчик температуры) | CENTER 315 | 944.00 | 22129-09
607810480 | Термогигрометры электронные (внешний датчик температуры) | CENTER 316 | 944.00 | 22129-09
607810490 | Термогигрометры электронные (внешний датчик температуры) | CENTER 317 | 944.00 | 22129-09
607810500 | Измерители температуры портативные | ИТП | 944.00 | 17124-08
607810510 | Анализаторы точки росы | 13-1210 | 944.00 | 23869-02
607810520 | Манометры-термометры устьевые | УМТ-01, мод. УМТ-01-25 | 944.00 | 28688-05
607810530 | Измерители температуры портативные | ИТ-17 | 944.00 | 35808-07
607810540 | Анализаторы дымовых газов (канал измерения температуры до 300 С) | TESTO 327, мод. TESTO327CO | 944.00 | 36652-07
607810550 | Анализаторы дымовых газов (канал измерения температуры) | TESTO 327, мод. TESTO327O2 | 944.00 | 36652-07
607810560 | Анализаторы дымовых газов (канал измерения температуры до 300 С) | TESTO 327, мод. TESTO327-1 | 944.00 | 36652-07
607810570 | Анализаторы дымовых газов (канал измерения температуры до 300 С) | TESTO 327, мод. TESTO327-2 | 944.00 | 36652-07
607810580 | Измерители температуры цифровые | ATT-2002 | 944.00 | 46577-11
607810590 | Термометры инфракрасные (цифровой термометр до 300 С) | Testo 810 | 944.00 | 38176-08
607810600 | Измерители температуры и относительной влажности (цифровой термометр до 300 С) | DowCheck 4 | 944.00
607810610 | Термогигрометры (цифровой термометр до 300 С) | ТЕМП-3.2 | 944.00 | 37833-08
607810620 | Измерители точки росы (цифровой термометр до 300 С) | Elcometer 319 | 944.00 | 32221-06
607810630 | Термометры цифровые | CTH 6450 | 944.00 | 25195-08
607810640 | Термометры цифровые | CTH 6200 | 944.00 | 25195-08
607810650 | Термометры цифровые | CTH 6500 | 944.00 | 25195-08
607810660 | Термометры цифровые | CTH 6510 | 944.00 | 25195-08
607810670 | Термометры цифровые | Testo-174Т | 944.00 | 47603-11
607810680 | Термометры электронные | ТГО-2МП | 944.00 | 47726-11
607810690 | Термометр цифровой (диапазон измерений до 200 С) | FLUKE 52II | 944.00 | 45262-10
607810700 | Термометры инфракрасные (цифровой термометр до 300 С) | Testo 104-IR | 944.00 | 51475-12
607810710 | Термометры электронные цифровые | TP-5 | 944.00 | 21214-01
607810720 | Анализаторы выхлопных газов двигателя (канал измерения температуры масла от 0С до 150С) | MGT 5 | 944.00 | 22488-05
607810730 | Термометры электронные | ExT-01, мод. ExT-01/1 | 944.00 | 44307-10
607810740 | Термометры электронные | ExT-01, мод. ExT-01/2 | 944.00 | 44307-10
607810750 | Термометры электронные | ExT-01, мод. ExT-01/3 | 944.00 | 44307-10
607810760 | Термометры электронные | DT, мод. DT-623 | 944.00 | 30929-05
607810770 | Термопреобразователи сопротивления | ТСМr, исп. ТСМr-К1И | 944.00 | 51307-12
607810780 | Термометры электронные взрывозащищенные | TP7-C, TP9 | 944.00 | 54086-13
607810790 | Термометры цифровые | Testo 105, Testo 106, Testo 108, Testo 905-T1, Тesto 905-T2 | 944.00 | 50955-12
607810800 | Комплексы измерительные | TCR-G, DS1921G-F5 | 944.00 | 30245-05
607810890 | Термометры малогабаритные полупроводниковые | ТМП-2 | 944.00 | 23722-02
607810900 | Измерители-регистраторы параметров микроклимата автономные | Логгер100-Т | 944.00 | 60474-15
607810910 | Измерители-регистраторы температуры и относительной влажности автономные | EClerk®-М, мод. EClerk®-М-T | 944.00 | 61870-15
607810920 | Измерители-регистраторы температуры и относительной влажности автономные | EClerk®-М, мод. EClerk®-М-11 | 944.00 | 61870-15
607810930 | Термометры инфракрасные (цифровой термометр до 300 С) | Testo 835-Т1 | 944.00 | 51475-12
607810940 | Измерители комбинированные | Saveris 2, мод. T1 | 944.00 | 61827-15
607810950 | Измерители-регистраторы температуры | LogTag | 944.00 | 68789-17
607810960 | Измерители комбинированные | Testo 184, мод. Testo 184 T3 | 944.00 | 60692-15
607810970 | Пирометры инфракрасные (канал температуры, измеряемой контактным способом) | IR-97 | 944.00 | 53856-13
607810980 | Пирометры инфракрасные (канал температуры, измеряемой контактным способом) | IR-98 | 944.00 | 53856-13
607810990 | Пирометры инфракрасные (канал температуры, измеряемой контактным способом) | IR-99 | 944.00 | 53856-13
60801 | ТЕРМОМЕТРЫ ЭЛЕКТРОКОНТАКТНЫЕ, МАНОМЕТРИЧЕСКИЕ (ДИАПАЗОН -70 -100С) |  | 1019.00
608010010 | Термометры манометрические показывающие газовые и жидкостные (диапазон -70 - 100С) | ТПГ4, ТПЖ4 | 1019.00 | 4845-75
608010020 | Термометры стеклянные ртутные электроконтактные (диапазон -70 - 100С) | ТПК | 1019.00 | 4478-09
608010030 | Термометры стеклянные ртутные электроконтактные (диапазон -70 - 100С) | ТПК-2...10 | 1019.00 | 29136-10
608010050 | Термометры манометрические показывающие электроконтактные | ТКП | 1019.00 | 28700-05
608010060 | Термометры манометрические (диапазон -70 - 100С) | ТГП | 1019.00 | 46079-11
608010070 | Термометры манометрические (диапазон -70 -100С) | ТПП2-В | 1019.00 | 4069-74
608010080 | Термометры манометрические сигнализирующие (диапазон -70 -100С) | ТСМ-100 | 1019.00 | 424-50
608010090 | Термометры манометрические показывающие сигнализирующие | AKM 345 | 1019.00 | 54484-13
608010100 | Термометры универсальные электрические | ТУЭ-48-Т | 1019.00
608010110 | Термометры универсальные электрические | ТУЭ-48Т | 1019.00
608010120 | Термометры манометрические показывающие сигнализирующие (диапазон -70 - 100С) | ТМ 2030 Сг, мод. ТМ 2030 Сг-1, ТМ 2030 Сг-2 | 1019.00 | 18846-09
608010130 | Термометры манометрические показывающие сигнализирующие (диапазон -70 - 100С) | ТМ 2030 Сг | 1019.00 | 18846-99
608010140 | Термометры манометрические конденсационные показывающие сигнализирующие (диапазон -70 - 100С) | ТКП-160Сг-М2 | 1019.00 | 11704-04
60811 | ТЕРМОСТАТЫ ДЛЯ ПОВЕРКИ СРЕДСТВ ИЗМЕРЕНИЯ |  | 14082.00
608110010 | Термостаты переливные прецизионные | ТПП-1 | 14082.00 | 33744-07
608110020 | Термостаты жидкостные | ТЕРМОТЕСТ 100, 300, 05 | 14082.00 | 39300-08
608110030 | Термостаты жидкостные | Термотест-300 | 14082.00 | 25190-03
608110040 | Термостаты регулируемые | ТР-1М | 14082.00 | 24473-08
608110050 | Термостаты паровые | ТП-2 | 14082.00 | 25916-03
608110060 | Термостаты жидкостные | ТЕРМОТЕСТ-100 | 14082.00 | 25777-03
608110070 | Термостаты низкотемпературные | Криостат | 14082.00 | 23838-02
608110080 | Термостаты масляные | ТМ-3 | 14082.00 | 6724-78
608110090 | Термостаты водяные | ТВ-4 | 14082.00 | 5690-76
608110100 | Термостаты жидкостные | ТЖ мод. ТС-01, ТБ-01 | 14082.00 | 20444-00
608110110 | Термостаты лабораторные | ЛОИП ЛТ-920 | 14082.00 | 42589-09
608110120 | Термостаты жидкостные | 9112В США | 14082.00 | 40415-09
608110140 | Термостаты для реперных точек | 9260 | 14082.00 | 44373-10
608110150 | Термостаты жидкостные | 7312 | 14082.00 | 40415-09
60821 | ТЕРМОСТАТЫ ВОДЯНЫЕ ДЛЯ ОПРЕДЕЛЕНИЯ ВЯЗКОСТИ |  | 9360.00
608210010 | Термостаты низкотемпературные | Криостат | 9360.00 | 23838-08
608210020 | Термостаты для вискозиметров | ВИС-Т | 9360.00 | 18418-99
60851 | УСТАНОВКИ ДЛЯ ПОВЕРКИ СРЕДСТВ ИЗМЕРЕНИЙ ТЕМПЕРАТУРЫ |  | 20693.00
608510010 | Установки для поверки и градуировки средств измерений температуры | УТТ-6ВМА | 20693.00 | 4776-85
608510020 | Установки | УПСТ-2М | 20693.00 | 16173-02
608510030 | Установка | УПСТ-1 | 20693.00 | 8439-81
608510040 | Установки для поверки электроманометров и электротермометров (канал измерения температуры) (на месте эксплуатации) | А2246 | 20693.00 | 13556-08
60861 | ДЫМОМЕРЫ, ИЗМЕРИТЕЛИ ДЫМНОСТИ |  | 1705.44
608610011 | Измерители дымности отработавших газов | МЕТА-01МП | 1705.44 | 44977-10
608610021 | Дымомеры | СМОГ-1 | 1705.44 | 14022-02
608610031 | Дымомеры | СМОГ-1М | 1705.44 | 14022-02
608610041 | Измерители переносные непрозрачности отработавших газов автомобильные | ИНА-109 | 1705.44 | 11032-87
608610051 | Измерители компактные дымности отработавших газов | КИД-2 | 1705.44 | 11927-89
608610061 | Измерители дымности стендовые | ИДС-1 | 1705.44 | 13283-92
608610071 | Дымомеры | ИНФРАКАР Д | 1705.44 | 27801-04
608610081 | Дымомеры оптические | ДО-1 | 1705.44 | 12770-91
608610091 | Дымомеры | 2SMOKE | 1705.44 | 48383-11
608610101 | Измерители дымности | МД-01 | 1705.44 | 19928-00
608610111 | Дымомеры | АВГ-1Д | 1705.44 | 27860-04
608610121 | Измерители дымности стендовые | ИДС-3С | 1705.44 | 23721-02
608610131 | Дымомеры | PROTECH V-Smoke | 1705.44 | 33933-07
608610141 | Анализаторы | Infralight 11D | 1705.44 | 16568-03
608610151 | Дымомеры | MDO 2 мод. MDO 2 | 1705.44 | 22909-14
608610161 | Дымомеры | MDO 2 мод. MDO 2 LON | 1705.44 | 22909-14
608610171 | Дымомеры | ДМП-205М | 1705.44 | 5329-76
608610181 | Дымомеры | Премьер СМ | 1705.44 | 27976-04
608610191 | Дымомеры | СМОГ-2 | 1705.44 | 56918-14
60871 | ИЗМЕРИТЕЛИ БЕЛИЗНЫ |  | 2775.00
608710010 | Приборы для определения белизны муки | СКИБ-М | 2775.00 | 18767-05
608710020 | Белизномеры | БЛИК-Р3 | 2775.00 | 16027-97
608710050 | Тестеры белизны муки | РЗ-ТБМС-М | 2775.00 | 22408-02
60881 | КАЛИБРАТОРЫ ТЕМПЕРАТУРЫ (С ВХОДНЫМИ КАНАЛАМИ, ЗА 1 КАНАЛ) |  | 14507.00
608810010 | Калибраторы температуры эталонный (с входными каналами, за один канал) | TC-125, 150, 400, 650 | 14507.00 | 15743-08
608810020 | Калибраторы температуры эталонный (с входными каналами, за один канал) | TC-125, TC-150, TC-400, TC-650 (Дания) | 14507.00 | 15743-96
608810030 | Калибраторы температуры эталонный (с входными каналами, за один канал) | TC мод. TC-125, TC-150, TC-400, TC-650 | 14507.00 | 15743-02
608810040 | Калибраторы температуры эталонные | ЭЛЕМЕР-КТ-650 | 14507.00 | 45032-10
608810050 | Калибраторы температуры эталонные | ЭЛЕМЕР-КТ-500 | 14507.00 | 45007-10
608810060 | Калибраторы температуры эталонные | КТ-650 | 14507.00 | 28548-05
608810070 | Калибраторы температуры эталонные | КТ-1100 | 14507.00 | 26113-03
608810080 | Калибраторы температуры эталонные | КТ-110 | 14507.00 | 26111-08
608810090 | Калибраторы температуры эталонные | КТ-500 | 14507.00 | 20581-05
608810100 | Калибраторы температуры эталонные | КТ 500 | 14507.00 | 20581-00
608810110 | Калибраторы температуры эталонные | КТ-110 | 14507.00 | 26111-03
608810120 | Калибраторы температуры | КТ-3 | 14507.00 | 30917-05
608810130 | Калибраторы температуры | КТ-1, мод. КТ-1 | 14507.00 | 29228-05
608810140 | Калибраторы температуры | КТ-2 | 14507.00 | 28811-05
608810160 | Калибратор температуры и давления с модулем давления (с входными каналами, за один канал) | FLUKE 525B | 14507.00 | 43755-10
608810170 | Калибратор температуры | TC 650 | 14507.00 | 37928-08
608810190 | Калибраторы температуры поверхностные | КТП-1 | 14507.00 | 33937-07
608810200 | Калибраторы температуры (с входными каналами, за один канал) | АТС-R, мод. ATC-140 (исп. "А" и "В") | 14507.00 | 20262-05
608810210 | Калибраторы температуры сухоблочные | 9000 | 14507.00 | 25225-03
608810220 | Калибраторы температуры сухоблочные | 9007 | 14507.00 | 25225-03
608810230 | Калибраторы температуры сухоблочные | 9009 | 14507.00 | 25225-03
608810240 | Калибраторы температуры сухоблочные | 9023 | 14507.00 | 25225-03
608810250 | Калибраторы температуры сухоблочные | 9100 | 14507.00 | 25225-03
608810260 | Калибраторы температуры сухоблочные | 9102 | 14507.00 | 25225-03
608810270 | Калибраторы температуры сухоблочные | 9103 | 14507.00 | 25225-03
608810280 | Калибраторы температуры сухоблочные | 9105 | 14507.00 | 25225-03
608810290 | Калибраторы температуры сухоблочные | 9107 | 14507.00 | 25225-03
608810300 | Калибраторы температуры сухоблочные | 9122 | 14507.00 | 25225-03
608810310 | Калибраторы температуры сухоблочные | 9127 | 14507.00 | 25225-03
608810320 | Калибраторы температуры сухоблочные | 9140 | 14507.00 | 25225-03
608810330 | Калибраторы температуры сухоблочные | 9141 | 14507.00 | 25225-03
608810340 | Калибраторы температуры сухоблочные | 9150 | 14507.00 | 25225-03
608810350 | Калибраторы температуры поверхностные | КТП-500 | 14507.00 | 21590-06
608810360 | Калибраторы температуры (с входными каналами, за один канал) | АТС-156В | 14507.00 | 46576-11
608810370 | Калибраторы температуры (с входными каналами, за один канал) | ATC-R, мод. ATC-125 (исп. "A" и "B") | 14507.00 | 20262-07
608810380 | Калибраторы температуры (с входными каналами, за один канал) | JOFRA, мод. ATC-125A | 14507.00 | 46576-11
608810390 | Калибраторы температуры (с входными каналами, за один канал) | JOFRA, мод. ATC-125B | 14507.00 | 46576-11
608810400 | Калибраторы температуры (с входными каналами, за один канал) | JOFRA, мод. ATC-140A | 14507.00 | 46576-11
608810410 | Калибраторы температуры (с входными каналами, за один канал) | JOFRA, мод. ATC-140B | 14507.00 | 46576-11
608810420 | Калибраторы температуры (с входными каналами, за один канал) | JOFRA, мод. ATC-156A | 14507.00 | 46576-11
608810430 | Калибраторы температуры (с входными каналами, за один канал) | JOFRA, мод. ATC-156B | 14507.00 | 46576-11
608810440 | Калибраторы температуры (с входными каналами, за один канал) | JOFRA, мод. ATC-157A | 14507.00 | 46576-11
608810450 | Калибраторы температуры (с входными каналами, за один канал) | JOFRA, мод. ATC-157B | 14507.00 | 46576-11
608810460 | Калибраторы температуры (с входными каналами, за один канал) | JOFRA, мод. ATC-250A | 14507.00 | 46576-11
608810470 | Калибраторы температуры (с входными каналами, за один канал) | JOFRA, мод. ATC-250B | 14507.00 | 46576-11
608810480 | Калибраторы температуры (с входными каналами, за один канал) | JOFRA, мод. ATC-320A | 14507.00 | 46576-11
608810490 | Калибраторы температуры (с входными каналами, за один канал) | JOFRA, мод. ATC-320B | 14507.00 | 46576-11
608810500 | Калибраторы температуры (с входными каналами, за один канал) | JOFRA, мод. ATC-650A | 14507.00 | 46576-11
608810510 | Калибраторы температуры (с входными каналами, за один канал) | JOFRA, мод. ATC-650B | 14507.00 | 46576-11
608810520 | Калибраторы температуры (с входными каналами, за один канал) | JOFRA, мод. RTC-156A | 14507.00 | 46576-11
608810530 | Калибраторы температуры (с входными каналами, за один канал) | JOFRA, мод. RTC-156B | 14507.00 | 46576-11
608810540 | Калибраторы температуры (с входными каналами, за один канал) | JOFRA, мод. RTC-156C | 14507.00 | 46576-11
608810550 | Калибраторы температуры (с входными каналами, за один канал) | JOFRA, мод. RTC-157A | 14507.00 | 46576-11
608810560 | Калибраторы температуры (с входными каналами, за один канал) | JOFRA, мод. RTC-157B | 14507.00 | 46576-11
608810570 | Калибраторы температуры (с входными каналами, за один канал) | JOFRA, мод. RTC-157C | 14507.00 | 46576-11
608810580 | Калибраторы температуры (с входными каналами, за один канал) | JOFRA, мод. RTC-158A | 14507.00 | 46576-11
608810590 | Калибраторы температуры (с входными каналами, за один канал) | JOFRA, мод. RTC-158B | 14507.00 | 46576-11
608810600 | Калибраторы температуры (с входными каналами, за один канал) | JOFRA, мод. RTC-158C | 14507.00 | 46576-11
608810610 | Калибраторы температуры (с входными каналами, за один канал) | JOFRA, мод. RTC-250A | 14507.00 | 46576-11
608810620 | Калибраторы температуры (с входными каналами, за один канал) | JOFRA, мод. RTC-250B | 14507.00 | 46576-11
608810630 | Калибраторы температуры (с входными каналами, за один канал) | JOFRA, мод. RTC-250C | 14507.00 | 46576-11
608810640 | Калибраторы температуры (с входными каналами, за один канал) | JOFRA, мод. RTC-700A | 14507.00 | 46576-11
608810650 | Калибраторы температуры (с входными каналами, за один канал) | JOFRA, мод. RTC-700B | 14507.00 | 46576-11
608810660 | Калибраторы температуры (с входными каналами, за один канал) | JOFRA, мод. RTC-700C | 14507.00 | 46576-11
608810670 | Калибраторы температуры (с входными каналами, за один канал) | АТС-R, мод. ATC-156 (исп. "А" и "В") | 14507.00 | 20262-05
608810680 | Калибраторы температуры (с входными каналами, за один канал) | АТС-R, мод. ATC-157 (исп. "А" и "В") | 14507.00 | 20262-05
608810690 | Калибраторы температуры (с входными каналами, за один канал) | АТС-R, мод. ATC-250 (исп. "А" и "В") | 14507.00 | 20262-05
608810700 | Калибраторы температуры (с входными каналами, за один канал) | АТС-R, мод. ATC-320 (исп. "А" и "В") | 14507.00 | 20262-05
608810710 | Калибраторы температуры (с входными каналами, за один канал) | АТС-R, мод. ATC-650 (исп. "А" и "В") | 14507.00 | 20262-05
608810720 | Приборы универсальные для поверки и калибровки измерительных приборов и систем (за один канал) | Checkmate | 14507.00 | 23419-07
608810730 | Калибраторы температуры | КТ-1, мод. КТ-1М | 14507.00 | 29228-11
608810740 | Калибраторы температуры сухоблочные | Fluke 9140, мод. 9142 | 14507.00 | 44371-10
608810750 | Калибраторы температуры сухоблочные | Fluke 9140, мод. 9143 | 14507.00 | 44371-10
608810760 | Калибраторы температуры сухоблочные | Fluke 9140, мод. 9144 | 14507.00 | 44371-10
608810770 | Калибраторы температуры | QUARTZ | 14507.00 | 51100-12
608810780 | Калибраторы температуры | ISOTECH, мод. Fast-Cal | 14507.00
608810790 | Термостаты металлоблочные | Pegasus 1200 | 14507.00 | 20509-00
60891 | ДОЗАТОРЫ ПИПЕТОЧНЫЕ ОДНОКАНАЛЬНЫЕ, МИКРОШПРИЦЫ |  | 912.33
608910010 | Дозаторы автоматические и механические одноканальные | BIOHIT | 912.33 | 36152-07
608910020 | Дозаторы пипеточные с двойным термостатированным цветным корпусом с переменными объемами доз одноканальные | КОЛОР ДПОПц-1 | 912.33 | 28240-04
608910030 | Дозаторы пипеточные с двойным термостатированным цветным корпусом с фиксированными и переменными объемами доз, одно- и многоканальные | Колор ДПОФц-1 | 912.33 | 37682-08
608910040 | Дозаторы | TRANSFERPETTE | 912.33 | 26620-08
608910050 | Пипетки медицинские | Finnpipette | 912.33 | 38300-08
608910060 | Дозаторы пипеточные одноканальные | Лайт | 912.33 | 37432-08
608910070 | Дозаторы | CAPP | 912.33 | 19847-05
608910080 | Дозаторы пипеточные одноканальные переменного объема | Pipetman P | 912.33 | 28123-04
608910090 | Дозаторы пипеточные переменного объема восьмиканальные | HUMAPETTE adj | 912.33 | 39309-08
608910100 | Дозаторы пипеточные | ДПВ-1, ДПФ-1 | 912.33 | 14741-99
608910110 | Дозаторы пипеточные | ЭКРОС, ЭКОХИМ | 912.33 | 35528-07
608910130 | Дозаторы лабораторные одноканальные и многоканальные, механические и электронные | Acura, Calibra, Calibrex, Acurex, Stepper | 912.33 | 37269-08
608910140 | Дозаторы механические одноканальные | ILS | 912.33 | 37559-08
608910160 | Микрошприцы | МШ-10, МШ-10М, МШ-1М | 912.33 | 8235-10
608910170 | Микрошприцы | Газохром 101 | 912.33 | 6287-05
608910180 | Микрошприцы | Labtex | 912.33 | 31925-06
608910190 | Микрошприцы | АГАТ | 912.33 | 29980-05
608910200 | Микрошприцы | SGE-Cromatec | 912.33 | 39206-08
608910210 | Дозаторы | Ceramus classic | 912.33 | 28862-05
608910220 | Дозаторы пипеточные с двойным термостатированным цветным корпусом с фиксированными и переменными объемами доз, одно- и многоканальные | ДПОФц | 912.33 | 37682-08
608910230 | Дозаторы пипеточные с двойным термостатированным цветным корпусом с фиксированными и переменными объемами доз, одно- и многоканальные | ДПОПц | 912.33 | 37682-08
608910240 | Пипетки-дозаторы одноканальные и многоканальные с фиксированным и регулируемым объемом доз | TopPette | 912.33 | 51755-12
608910250 | Дозаторы лабораторные механические одноканальные | Axypet | 912.33 | 49037-12
608910260 | Дозаторы лабораторные механические восьмиканальные | Axypet | 912.33 | 49036-12
608910310 | Дозаторы | TITRETTE® | 912.33 | 41823-09
608910320 | Дозаторы лабораторные автоматические | АТП-1д. | 912.33 | 41455-09
608910330 | Дозаторы объемные поршневые | Rainin | 912.33 | 45186-10
608910340 | Дозаторы пипеточные одноканальные | Лайт, мод. ДПОФ | 912.33 | 37432-13
608910350 | Дозаторы пипеточные одноканальные | Лайт, мод. ДПОП | 912.33 | 37432-13
608910370 | Дозаторы пипеточные автоклавируемые с фиксированными объемами доз одноканальные | ДПА, мод. ДПАОФ | 912.33 | 24107-02
608910380 | Дозаторы пипеточные автоклавируемые с переменными объемами доз одноканальные | ДПА, мод. ДПАОП | 912.33 | 24107-02
608910390 | Дозаторы пипеточные автоклавируемые с фиксированными объемами доз одноканальные | ДПА, мод. ДПАОФ | 912.33 | 24107-13
608910400 | Дозаторы пипеточные автоклавируемые с переменными объемами доз одноканальные | ДПА, мод. ДПАОП | 912.33 | 24107-13
608910410 | Дозаторы лабораторные | Аквастеп | 912.33 | 41451-09
608910420 | Дозаторы лабораторные | Аквастеп | 912.33 | 25719-03
608910430 | Бюретки цифровые | BT 50 | 912.33 | 19836-00
608910440 | Бюретки цифровые титровальные | Solarus | 912.33 | 28676-05
608910450 | Дозаторы пипеточные | Eppendorf Research Plus | 912.33 | 55543-13
608910460 | Устройства дозирующие | Dosimat 775 | 912.33 | 22232-03
608910470 | Дозаторы воды лабораторные | ДВЛ-3 | 912.33 | 9861-85
608910480 | Дозаторы пипеточные многофункциональные | Lab-Mate, Multi-Mate, Clinipet, V-3 | 912.33 | 25962-03
608910490 | Дозаторы пипеточные одноканальные | Блэк, мод. ДПОФ | 912.33 | 41939-09
608910500 | Дозаторы пипеточные одноканальные | Блэк, мод. ДПОП | 912.33 | 41939-09
608910510 | Дозаторы пипеточные одноканальные объемов 20 мкл, 200 мкл, 5-50 мкл | Блэк, мод. ДПОФ | 912.33 | 48868-12
608910520 | Дозаторы пипеточные одноканальные объемов 20 мкл, 200 мкл, 5-50 мкл | Блэк, мод. ДПОП | 912.33 | 48868-12
608910530 | Дозаторы | VITLAB® мод. simplex | 912.33 | 56257-14
608910540 | Дозаторы | DISPENSER | 912.33 | 26621-09
608910550 | Дозаторы пипеточные одноканальные | ЭКРОС и ЭКОХИМ | 912.33 | 35528-16
608910570 | Микрошприцы | АГАТ, мод. Агат М-10 и Агат М-10Н | 912.33 | 54826-13
608910580 | Шприцы | Hamilton | 912.33 | 63779-16
608910590 | Микропипетки | ПМ3 | 912.33 | 12937-91
60901 | ДОЗАТОРЫ ПИПЕТОЧНЫЕ МНОГОКАНАЛЬНЫЕ |  | 1409.97
609010010 | Дозаторы автоматические и механические многоканальные | BIOHIT | 1409.97 | 36153-07
609010020 | Пипетки медицинские | Finnpipette | 1409.97 | 38300-08
609010030 | Дозаторы пипеточные переменного объема восьмиканальные | HUMAPETTE adj 8-ch | 1409.97 | 39309-08
609010040 | Дозаторы | CAPP | 1409.97 | 19847-05
609010050 | Дозаторы пипеточные восьмиканальные | ДП-8 | 1409.97 | 13459-92
609010060 | Дозаторы пипеточные многофункциональные | Lab-Mate, Multi-Mate | 1409.97 | 25962-03
609010070 | Дозаторы пипеточные с двойным термостатированным цветным корпусом с фиксированными и переменными объемами доз, одно- и многоканальные | Колор ДПМПц-1 | 1409.97 | 37682-08
609010080 | Дозаторы пипеточные | ДПВ-8 | 1409.97 | 14741-99
609010090 | Дозаторы | TRANSFERPETTE | 1409.97 | 26620-08
609010110 | Дозаторы пипеточные автоклавируемые с переменными объемами доз многоканальные | ДПА, мод. ДПАМП | 1409.97 | 24107-02
609010120 | Дозаторы пипеточные многоканальные | Лайт | 1409.97 | 37432-08
609010130 | Дозаторы лабораторные одноканальные и многоканальные, механические и электронные | Acura, Calibra, Calibrex, Acurex, Stepper | 1409.97 | 37269-08
609010140 | Дозаторы пипеточные с двойным термостатированным цветным корпусом с фиксированными и переменными объемами доз, одно- и многоканальные | ДПМПц | 1409.97 | 37682-08
609010150 | Дозаторы механические восьмиканальные | ILS | 1409.97 | 37559-08
609010180 | Дозаторы пипеточные многоканальные | Лайт, мод. ДПМП | 1409.97 | 37432-13
609010190 | Дозаторы пипеточные автоклавируемые с переменными объемами доз многоканальные | ДПА, мод. ДПАМП | 1409.97 | 24107-13
609010200 | Дозаторы пипеточные многофункциональные | Multi-Mate | 1409.97 | 25962-03
609010210 | Дозаторы пипеточные многоканальные | Блэк, мод. ДПМП | 1409.97 | 41939-09
609010220 | Дозаторы пипеточные многоканальные | ЭКРОС и ЭКОХИМ | 1409.97 | 35528-16
60911 | ПОЛЯРИМЕТРЫ, САХАРИМЕТРЫ |  | 1882.00
609110010 | Поляриметры-сахариметры | ADP410, ADP440 и ADS420 | 1882.00 | 43583-10
609110020 | Сахариметры универсальные | СУ-5 | 1882.00 | 25199-03
609110030 | Сахариметры универсальные | СУ-4 | 1882.00 | 6910-78
609110040 | Поляриметры | AA-55, PolAAr 31, 32, 35, PolAAr 3001, 3002, 3005, SacchAAr 880 | 1882.00 | 36317-07
609110050 | Поляриметры автоматические | Unipol L | 1882.00 | 41276-09
609110060 | Поляриметры автоматические | Unipol L 1000 | 1882.00 | 41276-09
609110070 | Поляриметры автоматические | Unipol L 2000 | 1882.00 | 41276-09
609110080 | Поляриметры автоматические | Polartronic NH8 | 1882.00 | 24934-08
609110090 | Поляриметры автоматические | Polartronic NHZ8 | 1882.00 | 24934-08
609110100 | Поляриметры круговые | СМ-3 | 1882.00 | 11274-07
609110110 | Поляриметры автоматические | АР-300 | 1882.00 | 53752-13
60921 | ПОЛЯРИСКОПЫ-ПОЛЯРИМЕТРЫ |  | 2339.00
609210010 | Полярископы-поляриметры | ПКС-250М | 2339.00 | 11400-88
60931 | РЕФРАКТОМЕТРЫ ЛАБОРАТОРНЫЕ ТИПА ABBE |  | 1648.42
609310010 | Рефрактометры Аббе лабораторные | ИРФ-478 | 1648.42 | 32464-06
609310020 | Рефрактометры | ИРФ-471М | 1648.42 | 28596-07
609310030 | Рефрактометры лабораторные | РПЛ-4 | 1648.42 | 25198-03
609310040 | Рефрактометры | ИРФ-471А | 1648.42 | 14219-94
609310050 | Рефрактометры | ИРФ-470 | 1648.42 | 14218-94
609310060 | Рефрактометры | РП2В | 1648.42 | 13557-93
609310070 | Рефрактометры | ИРФ-465 | 1648.42 | 10936-87
609310080 | Рефрактометры | ИРФ-463 | 1648.42 | 10931-87
609310090 | Рефрактометры | ИРФ-464 | 1648.42 | 10462-86
609310100 | Рефрактометры | RL-3 | 1648.42 | 9262-83
609310110 | Рефрактометры | РЛ2 | 1648.42 | 9093-83
609310120 | Рефрактометры | РП1В | 1648.42 | 8898-82
609310130 | Рефрактометры | ИРФ-460 | 1648.42 | 8019-80
609310140 | Рефрактометры | ИРФ-457 | 1648.42 | 8352-81
609310150 | Рефрактометры | ИРФ-454Б2М | 1648.42 | 7308-94
609310160 | Рефрактометры портативные | ИРФ-456 "Карат-МТ" | 1648.42 | 5110-75
609310170 | Рефрактометры лабораторные пищевые | РПЛ-3 | 1648.42 | 427-66
609310180 | Рефрактометры | Refracto 30PX | 1648.42 | 22131-04
609310190 | Рефрактометры | ИРФ-22 | 1648.42 | 1044-56
609310200 | Рефрактометры лабораторные универсальные | УРЛ | 1648.42 | 3956-73
609310210 | Рефрактометры цифровые карманные | PAL-1, PAL-2, PAL-3, PAL-alpha | 1648.42 | 34999-07
609310220 | Рефрактометры автоматические цифровые | RX-007alpha, RX-5000alpha, RX-5000alpha-bev, RX-9000alpha | 1648.42 | 31890-12
609310230 | Рефрактометры автоматические | PTR 46 и PTR 46X | 1648.42 | 36318-07
609310240 | Рефрактометры автоматические цифровые | RX-5000alpha-bev | 1648.42 | 31890-12
609310250 | Рефрактометры автоматические цифровые | RX-5000alpha | 1648.42 | 31890-12
609310260 | Анализаторы сахара рефрактометрические | RFM мод. 712 | 1648.42 | 41703-09
609310270 | Анализаторы сахара рефрактометрические | RFM мод. 732 | 1648.42 | 41703-09
609310280 | Анализаторы сахара рефрактометрические | RFM мод. 742 | 1648.42 | 41703-09
609310290 | Анализаторы сахара рефрактометрические | RFM мод. 340+ | 1648.42 | 41703-09
609310300 | Анализаторы сахара рефрактометрические | RFM мод. 830 | 1648.42 | 41703-09
609310310 | Анализаторы сахара рефрактометрические | RFM мод. 840 | 1648.42 | 41703-09
609310320 | Анализаторы сахара рефрактометрические | RFM мод. 860 | 1648.42 | 41703-09
609310330 | Анализаторы сахара рефрактометрические | RFM мод. 960 | 1648.42 | 41703-09
609310340 | Анализаторы сахара рефрактометрические | RFM мод. 970 | 1648.42 | 41703-09
609310350 | Рефрактометры Аббе | NAR-1T SOLID | 1648.42 | 53536-13
609310360 | Рефрактометры Аббе | NAR-1T LIQUID | 1648.42 | 53536-13
609310370 | Рефрактометры ручные | Master-100H | 1648.42 | 54769-13
609310380 | Рефрактометры | RA-620 | 1648.42 | 44049-10
609310390 | Рефрактометры | RA-600 | 1648.42 | 44049-10
609310400 | Рефрактометры цифровые карманные | DR301-95 | 1648.42 | 60592-15
609310410 | Рефрактометры ручные | Master-80H | 1648.42 | 54769-13
60951 | СПЕКТРОФОТОМЕТРЫ АТОМНО-АБСОРБЦИОННЫЕ |  | 5702.07
609510010 | Спектрометры атомно-абсорбционные | МГА-915 | 5702.07 | 17309-08
609510020 | Спектрометры атомно-абсорбционные | ZEEnit | 5702.07 | 35941-07
609510030 | Спектрофотометры атомно-абсорбционные | С-115-М1 | 5702.07 | 16171-97
609510040 | Спектрофотометры атомно-абсорбционные | SOLAAR серии M | 5702.07 | 15675-05
609510050 | Спектрофотометры атомно-абсорбционные | AAnalyst 100, 300, 4110ZL | 5702.07 | 15949-97
609510060 | Спектрофотометры атомно-абсорбционные | AA-6200, AA-6601, AA-6800, AA-6650, AA-6300 | 5702.07 | 19381-04
609510070 | Спектрофотометры атомно-абсорбционные | SpectrAA | 5702.07 | 16496-04
609510080 | Анализаторы атомно-абсорбционные | Спектр-5 | 5702.07 | 13743-93
609510100 | Спектрометры атомно-абсорбционные | КВАНТ-Z.ЭТА | 5702.07 | 14981-06
609510110 | Спектрометры атомно-абсорбционные | КВАНТ-АФА | 5702.07 | 14153-94
609510120 | Спектрометры атомно-абсорбционные | КВАНТ-2 | 5702.07 | 17991-09
609510130 | Спектрофотометры атомно-абсорбционные | АА-7000 | 5702.07 | 19381-09
609510140 | Анализаторы с ртутно-гидридной системой | Спектр-5-3 | 5702.07 | 13743-09
609510150 | Спектрометры атомно-абсорбционные | contrAA 300 | 5702.07 | 35365-07
609510160 | Спектрофотометр атомно-абсорбционный | Perkin Elmer, мод. 272 | 5702.07 | 21745-01
609510170 | Анализаторы | Спектр-5 | 5702.07 | 13743-99
609510180 | Спектрофотометры атомно-абсорбционные | AAnalyst моделей 600, 700, 800 | 5702.07 | 20780-01
609510190 | Спектрометры эмиссионные с индуктивно-связанной плазмой | Prodigy | 5702.07 | 32182-12
609510200 | Спектрометры эмиссионные с индуктивно-связанной плазмой | Prizm | 5702.07 | 32182-12
609510210 | Спектрометры эмиссионные с индуктивно-связанной плазмой | Profile Plus | 5702.07 | 32182-12
609510220 | Спектрофотометр атомно-абсорбционный | Perkin Elmer мод. 272 | 5702.07 | 21745-01
609510230 | Спектрометры атомно-абсорбционные | МГА-1000 | 5702.07
60981 | СПЕКТРОФОТОМЕТРЫ В УЛЬТРАФИОЛЕТОВОЙ, ВИДИМОЙ ОБЛАСТИ СПЕКТРА |  | 4146.96
609810010 | Спектрофотометры | Evolution Array | 4146.96 | 45151-10
609810020 | Спектрофотометры | ПЭ-5300ВИ, ПЭ-5400ВИ, ПЭ-5300УФ, ПЭ-5400УФ | 4146.96 | 44866-10
609810030 | Спектрофотометры | Helios Zeta, Helios Omega, AquaMate, AquaMate Plus, BioMate 6 | 4146.96 | 41275-09
609810050 | Спектрофотометры | КФК-3КМ | 4146.96 | 31884-06
609810060 | Спектрофотометры | LEKI мод.SS1101, SS1103, SS1104, SS1105, SS1207, SS1207UV, SS2107, SS2107UV, SS2109UV, SS2110UV | 4146.96 | 31210-07
609810070 | Спектрофотометры | УСФ-01 | 4146.96 | 31209-06
609810080 | Спектрофотометры | Spekol 1500 | 4146.96 | 36103-07
609810090 | Спектрофотометры | Spekol 1300 | 4146.96 | 29525-05
609810100 | Спектрофотометры | SPEKOL 1100/1200 | 4146.96 | 24055-02
609810110 | УВ-спектрофотометры | Lambda | 4146.96 | 20745-00
609810120 | Спектрофотометры прецизионные | Lambda 750, Lambda 950, Lambda 1050 | 4146.96 | 44864-10
609810130 | Спектрофотометры | Lambda 900 | 4146.96 | 15947-03
609810140 | Спектрофотометры | Lambda | 4146.96 | 20961-06
609810150 | Спектрофотометры | Genesys | 4146.96 | 27522-10
609810160 | Спектрофотометры | Specord | 4146.96 | 30146-05
609810170 | Спектрофотометры | Genesys 2 | 4146.96 | 23405-02
609810180 | Спектрофотометры | СФ | 4146.96 | 35482-07
609810190 | Спектрофотометры | СФ-201 | 4146.96 | 26034-03
609810200 | Спектрофотометры | DR 2800, DR 3900, DR 5000 | 4146.96 | 22230-06
609810210 | Спектрофотометры | UV | 4146.96 | 19387-08
609810220 | Спектрофотометры | СФ-2000 | 4146.96 | 18212-06
609810230 | Спектрофотометры | СФ-56 | 4146.96 | 12862-91
609810240 | Спектрофотометры | СФ-121 | 4146.96 | 16993-98
609810250 | Спектрофотометры | Спекол-11 | 4146.96 | 9927-85
609810260 | Спектрофотометры | Cary | 4146.96 | 13621-08
609810270 | Спектрофотометры | СФ-46 | 4146.96 | 2958-84
609810280 | Спектрофотометры | СФ-26 | 4146.96 | 2958-77
609810300 | Спектрофотометры | СФ-28 | 4146.96 | 13523-93
609810310 | Спектрофотометры переносные | DR/2000, DR/2010 | 4146.96 | 16493-97
609810320 | Спектрофотометры | UNICO мод. 1201, 1205, 2100, 2800, 2802, 2802S, 2803, 2804, 2100 UV | 4146.96 | 38106-08
609810330 | Спектрофотометры | ЮНИКО мод. 1201, 1205, 2100, 2100УФ | 4146.96 | 38088-08
609810340 | Микрофотометры | ИФО-463 | 4146.96 | 12907-91
609810350 | Спектрометры | GBC Cintra, мод. Cintra 101, Cintra 202e, Cintra 303, Cintra 404 | 4146.96 | 24781-07
609810360 | Спектрофотометры | Cintra, мод. Cintra 1010, Cintra 2020, Cintra 3030, Cintra 4040 | 4146.96 | 24781-07
609810370 | Спектрофотометры | СПЕКС ССП (мод. 310, 700, 705, 715) | 4146.96 | 40591-09
609810380 | Спектрофотометры | PCSpectro | 4146.96 | 29141-10
609810390 | Спектрофотометры | СФ-102 и СФ-104 | 4146.96 | 53494-13
609810400 | Спектрофотометры | HALO мод. RB-10 | 4146.96 | 41198-09
609810410 | Спектрофотометры | HALO мод. DB-20 | 4146.96 | 41198-09
609810420 | Спектрофотометры | HALO мод. DB-30 | 4146.96 | 41198-09
609810430 | Спектрофотометры | UV-1700 | 4146.96 | 19387-05
609810440 | Спектрофотометры | U-2900 | 4146.96 | 40527-09
609810450 | Измерители плотности суспензии | ИПС-03 | 4146.96 | 34930-07
609810460 | Анализаторы спектрофотометрические | 8453 | 4146.96 | 15647-96
609810470 | Спектрофотометры | В-1200 | 4146.96 | 63493-16
609810480 | Спектрофотометры | УФ-1100 | 4146.96 | 63493-16
609810490 | Спектрофотометры | В-1100 | 4146.96 | 63493-16
609810500 | Спектрофотометры | УФ-1200 | 4146.96 | 63493-16
609810510 | Спектрофотометры | УФ-1800 | 4146.96 | 63493-16
609810520 | Спектрофотометры | УФ-3000 | 4146.96 | 63493-16
609810530 | Спектрофотометры | УФ-3100 | 4146.96 | 63493-16
609810540 | Спектрофотометры | УФ-3200 | 4146.96 | 63493-16
609810550 | Спектрофотометры | УФ-6100 | 4146.96 | 63493-16
609810560 | Спектрофотометры | Genesys мод. 10 UV-Vis Scanning | 4146.96 | 27522-10
609810570 | Спектрофотометры | Prove, мод. Prove 300 | 4146.96 | 64862-16
61021 | АНАЛИЗАТОРЫ ЖИДКОСТИ ФЛУОРИМЕТРИЧЕСКИЕ |  | 2902.87
610210010 | Анализаторы жидкости | Флюорат-02 | 2902.87 | 14093-04
610210020 | Флуориметры лабораторные | КВАНТ-5 | 2902.87 | 10485-86
61031 | ФОТОМЕТРЫ ПЛАМЕННЫЕ |  | 4335.00
610310010 | Фотометры пламенные | ПФА | 4335.00 | 31861-08
610310020 | Фотометры пламенные автоматические | ФПА-2, ФПА-2-01 | 4335.00 | 11777-05
610310030 | Фотометры пламенные фотоэлектрические | ПФМ | 4335.00 | 2329-68
610310040 | Фотометры пламенные | M410 и M420 | 4335.00 | 24999-08
610310050 | Фотометры пламенные | PFP 7 | 4335.00 | 22558-02
610310060 | Анализаторы жидкости пламенно-фотометрические | ПАЖ-1 | 4335.00 | 3959-73
610310070 | Анализаторы жидкости пламеннофотометричекие | ПАЖ-2 | 4335.00 | 8296-81
610310080 | Фотометры пламенные автоматизированные | ПАЖ-3 | 4335.00 | 12251-90
610310090 | Фотометры пламенные | BWB-XP Perfomance Plus | 4335.00 | 53137-13
61041 | АНАЛИЗАТОРЫ ЖИДКОСТИ СПЕКТРОФЛУРИМЕТРИЧЕСКИЕ |  | 4354.31
610410010 | Анализаторы жидкости | Флюорат-02, мод.Флюорат-02-Панорама | 4354.31 | 14093-04
61051 | КОЛОРИМЕТРЫ ФОТОЭЛЕКТРИЧЕСКИЕ, КОЛОРИМЕТРЫ ФОТОЭЛЕКТРИЧЕСКИЕ КОНЦЕНТРАЦИОННЫЕ, КОЛОРИМЕТРЫ ФОТОЭЛЕКТРИЧЕСКИЕ ОДНОЛУЧЕВЫЕ |  | 1555.11
610510010 | Колориметры фотоэлектрические концентрационные | КФК-2 | 1555.11 | 2578-92
610510020 | Колориметры фотоэлектрические концентрационные | КФК-2МП | 1555.11 | 9301-83
610510030 | Колориметры фотоэлектрические | ФЭК-56М | 1555.11 | 2679-70
610510040 | Колориметры фотоэлектрические однолучевые | КФО | 1555.11 | 5044-75
610510050 | Фотоколориметры | ЭКОТЕСТ-2020 | 1555.11 | 31761-06
61061 | ГИГРОМЕТРЫ ПСИХРОМЕТРИЧЕСКИЕ |  | 259.19
610610010 | Гигрометры психрометрические | ВИТ, исп. ВИТ-1 | 259.19 | 42453-09
610610020 | Гигрометры психрометрические | ВИТ, исп. ВИТ-2 | 259.19 | 42453-09
610610030 | Гигрометры психрометрические | ВИТ, исп. ВИТ-3 | 259.19 | 42453-09
610610040 | Гигрометры психрометрические | ВИТ-Ш | 259.19 | 40552-09
61121 | АНЕМОМЕТРЫ (за 1 канал) |  | 1150.78
611210020 | Анемометры ручные со счетным механизмом (за один канал) | АСО-3 | 1150.78 | 3489-80
611210030 | Анемометры сигнальные цифровые ручные (за один канал) | АСЦ-Р | 1150.78 | 21393-01
611210040 | Анемометры сигнальные цифровые | АСЦ-3 | 1150.78 | 46026-10
611210060 | Анемометры ручные чашечные (за один канал) | МС-13 | 1150.78 | 3488-80
611210070 | Анемометры сигнальные цифровые (за один канал) | М-95-ЦМ | 1150.78 | 26337-09
611210080 | Анемометры сигнальные цифровые (за один канал) | M-95M-Ц | 1150.78 | 10818-87
611210090 | Анемометры ручные индукционные (за один канал) | АРИ-49 | 1150.78 | 7848-80
611210100 | Анемометры ручные электронные (за один канал) | АРЭ-М | 1150.78 | 29645-05
611210110 | Анемометры сигнальные (за один канал) | М-95М-2 | 1150.78 | 2966-72
611210300 | Анемометры цифровые (за один канал) | HH-30A | 1150.78 | 21323-01
611210310 | Анемометры цифровые (за один канал) | HH-31A | 1150.78 | 21323-01
611210360 | Измерители скорости газовых потоков (за один канал) | ИС, мод. ИС-2 | 1150.78 | 23479-02
611210370 | Измерители скорости газовых потоков (за один канал) | ИС, мод. ИС-1 | 1150.78 | 23479-02
611210390 | Измерители параметров воздушного потока (за один канал) | ТА-метр | 1150.78 | 23358-02
611210430 | Анемометры портативные акустические (за один канал) | АПА-1 | 1150.78 | 49354-12
611210450 | Термоанемометры с автономным питанием (за один канал) | ТАМ-1, ТАМ-М1 | 1150.78 | 9121-83
611210570 | Термоанемометры (за один канал) | VT 50 | 1150.78 | 31808-06
611210590 | Анемометры цифровые (за один канал) | LV101 | 1150.78 | 47589-11
611210600 | Анемометры цифровые (за один канал) | LV107 | 1150.78 | 47589-11
611210610 | Анемометры цифровые (за один канал) | LV110 | 1150.78 | 47589-11
611210620 | Анемометры цифровые (за один канал) | LV120 | 1150.78 | 47589-11
611210630 | Анемометры цифровые (за один канал) | LV130 | 1150.78 | 47589-11
611210640 | Анемометры многофункциональные (за один канал) | АМ-50 | 1150.78 | 44429-10
611210650 | Анемометры многофункциональные (за один канал) | АМ-70 | 1150.78 | 44430-10
611210670 | Анемометры цифровые (за один канал) | ATE-1034 | 1150.78 | 46056-11
611210680 | Анемометры цифровые (за один канал) | ATE-1033 | 1150.78 | 46056-11
611210690 | Анемометры цифровые (за один канал) | ATT-1021 | 1150.78 | 46056-11
611210700 | Анемометры цифровые (за один канал) | ATT-1006 | 1150.78 | 46056-11
611210710 | Анемометры цифровые (за один канал) | ATT-1005 | 1150.78 | 46056-11
611210720 | Анемометры цифровые (за один канал) | ATT-1004 | 1150.78 | 46056-11
611210730 | Анемометры цифровые (за один канал) | ATT-1003 | 1150.78 | 46056-11
611210740 | Анемометры цифровые (за один канал) | ATT-1002 | 1150.78 | 46056-11
611210770 | Термоанемометры (за один канал) | ТТМ-2 | 1150.78 | 44377-10
611210780 | Термоанемометры (за один канал) | ТКА-СДВ | 1150.78 | 25928-03
611210790 | Анемометры цифровые переносные (за один канал) | АП1М | 1150.78 | 24079-08
611210800 | Анемометры цифровые (за один канал) | ATT-1000 | 1150.78 | 46056-11
611210810 | Анемометры переносные рудничные (за один канал) | 2002-04-01 | 1150.78 | 16790-02
611210820 | Анемометры переносные рудничные (за один канал) | АПР-2м | 1150.78 | 34321-07
611210830 | Анемометры цифровые переносные (за один канал) | АП-1 | 1150.78 | 10490-86
611210840 | Анемометры (за один канал) | LV, мод. LV 50 и LV 110/SV F 120 | 1150.78 | 31807-06
611210850 | Термоанемометры (за один канал) | LV110, LV111, LV117 | 1150.78 | 60867-15
611210860 | Анемометры цифровые (за один канал) | ATT-1034 | 1150.78 | 28597-05
61161 | КАЛИБРАТОРЫ-ИЗМЕРИТЕЛИ СТАНДАРТНЫХ СИГНАЛОВ |  | 2211.00
611610010 | Канал измерительный спектрометрический сцинтилляционный | КИСС-01 | 2211.00 | 35588-07
611610020 | Калибраторы-измерители стандартных сигналов | КИСС-02 | 2211.00 | 16022-97
611610030 | Калибраторы-измерители стандартных сигналов | КИСС-03 | 2211.00 | 20641-06
611610040 | Измерители температуры переносные | IT-8 | 2211.00 | 56749-14
61311 | ДЕНСИТОМЕТРЫ |  | 3528.00
613110010 | Денситометры цифровые с ручным зондом | ДД 5005-220 | 3528.00 | 29466-05
613110020 | Денситометры | ДНС-2 | 3528.00 | 18763-04
613110030 | Денситометры | ДП-1М | 3528.00 | 11531-88
613110040 | Денситометры цифровые портативные | ДП 5004 | 3528.00 | 42962-09
61331 | АНАЛИЗАТОРЫ БИОЛОГИЧЕСКИХ ПРОБ (БИОХИМИЧЕСКИЕ) |  | 4033.00
613310010 | Анализатор биохимический | Stat Fax 1904 Plus | 4033.00 | 32206-06
613310020 | Фотометры | РМ 2111 (ROKI) | 4033.00 | 19100-02
613310040 | Анализаторы биохимические | Screen Master-Plus | 4033.00 | 21939-01
613310050 | Анализаторы биохимические | Screen Master Tecno, Screen Master, Мини-Скрин П | 4033.00 | 45117-10
613310060 | Анализаторы КЩС, электролитов, метаболитов | Rapidlab (840, 845, 850, 855, 860, 865) | 4033.00 | 17476-98
613310070 | Анализаторы pH, газов крови, электролитов, гематокрита | Rapidlab 248, Rapidlab 348, 238 | 4033.00 | 17475-98
613310080 | Анализаторы автоматические биохимические | Vitalit 1000 | 4033.00 | 35834-07
613310100 | Фотометры биохимические полуавтоматические | CLIMA MC-15 | 4033.00 | 30840-05
613310110 | Спектрофотометры | PV1251A, PV1251B, PV1251C | 4033.00 | 16361-02
613310120 | Спектрофотометры медицинские | PD-303, PD-303S, PD-303UV | 4033.00 | 26883-09
613310130 | Анализаторы биохимические автоматические | BTS-370 Plus | 4033.00 | 29223-05
613310140 | Анализаторы биохимические | HUMALYZER Junior, HUMALYZER 2000, HUMALYZER 3000 | 4033.00 | 30064-05
613310150 | Фотометры полуавтоматические для биохимических исследований | BTS-302, BTS-305, BTS-310, BTS-330 | 4033.00 | 28211-04
613310180 | Анализаторы биохимические | HUMALYZER | 4033.00 | 46582-11
613310200 | Анализаторы крови биохимические портативные | CardioChek, CardioChek PA | 4033.00 | 48773-11
613310210 | Анализаторы электролитов крови | E-Lyte 5 | 4033.00 | 49457-12
613310220 | Фотометры лабораторные медицинские | BioChem SA | 4033.00 | 48400-11
613310230 | Анализаторы биохимические автоматические | BioChem | 4033.00 | 48324-11
613310240 | Анализаторы концентрации калия и натрия в крови, сыворотке и плазме | АЭК-01 "Квер" | 4033.00 | 25944-03
613310250 | Анализаторы биохимические | ERBA XL | 4033.00
613310260 | Анализаторы мочи | Aution Max AX4030, Aution Eleven AE4020, PocketChem PU 4010 | 4033.00 | 50341-12
613310270 | Анализаторы биохимические автоматические | SAPPHIRE 350 | 4033.00 | 40901-09
613310280 | Анализаторы биохимические полуавтоматические | SAPPHIRE 120 | 4033.00 | 40902-09
613310290 | Анализаторы мочи автоматические | LabUMat | 4033.00
613310300 | Анализаторы биохимические полуавтоматические | BTS-350 | 4033.00 | 47032-11
613310310 | Анализаторы биохимические полуавтоматические | Metrolab 1600 DR | 4033.00 | 47466-11
613310320 | Анализаторы биохимические автоматические | Metrolab 2300/2300 Plus | 4033.00 | 47445-11
613310330 | Анализаторы электролитов крови | EasyLyte, мод. EasyLyte Calcium, EasyLyte Plus | 4033.00 | 21940-06
613310340 | Анализаторы биохимические полуавтоматические | MINITECNO | 4033.00 | 51711-12
613310350 | Анализаторы мочи автоматические | Urisys 2400 | 4033.00 | 42809-09
613310360 | Анализаторы биохимические | Cobas c 111 | 4033.00 | 41985-09
613310370 | Анализаторы биохимические | Cobas c 111 ISE | 4033.00 | 41985-09
613310380 | Анализаторы иммунохимические электрохемилюминесцентные | Cobas e 411 (rack/disk) | 4033.00 | 41821-09
613310390 | Анализаторы электролитов | 9180 | 4033.00 | 29888-11
613310400 | Анализаторы биохимические | ТОРУС мод. ТОРУС 1200 | 4033.00 | 50277-12
613310410 | Анализаторы автоматические биохимические | BS-120, BS-300, BS-380, BS-400 | 4033.00 | 49482-12
613310420 | Анализаторы кислотно-основного равновесия крови | ЭЦ-60 | 4033.00 | 50355-12
613310430 | Урофлоуметры | УФ-01 | 4033.00 | 13274-92
613310440 | Измерители процентного содержания гликогемоглобина в крови | ГГТ-01 "ГЛИКОГЕМОТЕСТ" | 4033.00 | 39374-08
613310450 | Анализаторы полуавтоматические биохимические | BS3000P | 4033.00
613310460 | Анализаторы биохимические фотометрические кинетические | АБхФк-02-"НПП-ТМ" (БиАн) | 4033.00 | 24454-09
613310470 | Анализаторы биохимические | Indiko | 4033.00 | 51714-12
613310480 | Анализаторы мочи | Cobas u 411 | 4033.00 | 42807-09
613310490 | Анализаторы мочи скрининговые | Urisys 1100 | 4033.00 | 29889-05
613310500 | Анализаторы автоматические клеточного состава мочи | UF-500i, UF-1000i | 4033.00 | 51290-12
613310520 | Анализаторы акустические компьютеризированные определения без реагентов концентрации белка и белковых фракций в сыворотке крови человека | АКБа-01-"БИОМ®" | 4033.00 | 31469-06
613310530 | Фотометры автоматизированные | РА2600 | 4033.00 | 28338-10
613310540 | Анализаторы | ФП-901М | 4033.00 | 17088-98
613310550 | Анализаторы биохимические | Express Plus, ReadyChem | 4033.00 | 17472-98
613310560 | Анализаторы биохимические автоматические | VitaRay 150, VitaRay 240 | 4033.00 | 47872-11
613310570 | Спектрофотометры | PV 1251 | 4033.00 | 16361-12
613310580 | Анализаторы мочи скрининговые | Miditron M, Miditron Junior II | 4033.00 | 19236-05
613310590 | Анализаторы биохимические | БИАЛАБ-100 | 4033.00 | 32247-06
613310600 | Анализаторы иммунохемилюминесцентные | IMMULITE 2000 | 4033.00 | 28471-04
613310610 | Анализаторы иммунохемилюминесцентные | IMMULITE One | 4033.00 | 28472-04
613310620 | Анализаторы иммунохемилюминесцентные | IMMULITE 1000 | 4033.00 | 28472-04
613310630 | Анализаторы биохимические | Selectra ProS | 4033.00 | 53553-13
613310640 | Анализаторы биохимические | Selectra ProXS | 4033.00 | 53553-13
613310650 | Анализаторы биохимические | Selectra ProM | 4033.00 | 53553-13
613310660 | Анализаторы мочи скрининговые | Urilux | 4033.00 | 19511-00
613310670 | Осмометры | Vapro 5600 | 4033.00 | 51225-12
613310680 | Анализаторы мочи | UroMeter, мод. UroMeter 120 | 4033.00 | 49966-12
613310690 | Анализаторы мочи | UroMeter, мод. UroMeter 720 | 4033.00 | 49966-12
613310700 | Анализаторы автоматические биохимические | Сапфир 400 (Sapphire 400) | 4033.00
613310710 | Анализаторы биохимические | Dirui CS мод. CS-T240 | 4033.00 | 52027-12
613310720 | Анализаторы биохимические | Dirui CS мод. CS-240 | 4033.00 | 52027-12
613310730 | Анализаторы биохимические | Dirui CS мод. CS-300B | 4033.00 | 52027-12
613310740 | Анализаторы биохимические | Dirui CS мод. CS-400 | 4033.00 | 52027-12
613310750 | Анализаторы биохимические | Dirui CS мод. CS-600B | 4033.00 | 52027-12
613310760 | Анализаторы биохимические | Dirui CS мод. CS-800 | 4033.00 | 52027-12
613310770 | Анализаторы мочи | LAURA | 4033.00
613310780 | Анализаторы мочи | LAURA XL Comfort | 4033.00
613310790 | Анализаторы мочи | LAURA Smart | 4033.00
613310800 | Анализаторы качества спермы автоматические медицинские | SQA-V | 4033.00 | 33543-06
613310810 | Анализаторы биохимические автоматические | Random Access A-15 | 4033.00 | 50702-12
613310820 | Анализаторы биохимические автоматические | Random Access A-25 | 4033.00 | 50702-12
613310830 | Анализаторы биохимические | XL 300 | 4033.00 | 53435-13
613310840 | Анализаторы биохимические | Chem 7 | 4033.00 | 53435-13
613310850 | Анализаторы биохимические | Vitalab Flexor E | 4033.00 | 25598-08
613310860 | Анализаторы биохимические | Vitalab Flexor XL | 4033.00 | 25598-08
613310870 | Анализаторы биохимические | Vitalab Flexor Junior | 4033.00 | 25598-08
613310880 | Анализаторы автоматические биохимические | Super Z | 4033.00 | 53434-13
613310890 | Фотометры лабораторные медицинские | StatFax мод.1904+ | 4033.00 | 47063-11
613310900 | Фотометры лабораторные медицинские | StatFax мод.3300 | 4033.00 | 47063-11
613310910 | Фотометры лабораторные медицинские | StatFax мод.4500 | 4033.00 | 47063-11
613310920 | Анализаторы биохимические | Vitalab Microlab 300 | 4033.00 | 25598-03
613310930 | Анализаторы мочи | CL-50 | 4033.00 | 53267-13
613310980 | Анализаторы мочи автоматические | H-800 | 4033.00 | 57241-14
613310990 | Анализаторы биохимические | Konelab | 4033.00 | 52782-13
613311000 | Приборы-счетчики лабораторные | Wallac 1420 Multilabel Counter (Victor 2) | 4033.00 | 37257-14
613311010 | Осмометры криоскопические медицинские | ОСКР-1М | 4033.00 | 46909-11
613311020 | Анализаторы мочи | UriLit мод. UriLit 150, UriLit 500C | 4033.00 | 49807-12
613311030 | Анализаторы автоматические биохимические | Rochen MAGNUS 5000 | 4033.00 | 50444-12
613311040 | Анализаторы модульные автоматические бактериологические | Sensititre | 4033.00 | 56992-14
613311050 | Анализаторы полуавтоматические биохимические | Vitalon 400 | 4033.00 | 47365-11
613311060 | Анализаторы биохимические автоматические | Cobas Integra 400 Plus, Cobas Integra 800 | 4033.00 | 31143-12
613311070 | Анализаторы микроскопии мочи автоматические | iQ 200 мод. iQ 200 SPRINT, iQ 200 ELITE, iQ 200 SELECT | 4033.00 | 51716-12
613311080 | Анализаторы автоматические биохимические | MIURA, MIURA 200, MIURA ONE | 4033.00 | 51267-12
613311090 | Анализаторы мочи | DocUReader, DocUReader 2, DocUReader 2 Pro | 4033.00 | 63904-16
613311100 | Анализаторы электролитов и газов крови | EasyBloodGas | 4033.00 | 29444-05
613311110 | Анализаторы электролитов и газов крови | EasyStat | 4033.00 | 29444-05
613311120 | Анализаторы мочи | H-100 | 4033.00 | 49162-12
613311130 | Анализаторы биохимические полуавтоматические | BA-88A | 4033.00 | 51757-12
61341 | АНАЛИЗАТОР КАС-01, ПРИБОРЫ ОПРЕДЕЛЕНИЯ ЧИСЛА ПАДЕНИЯ |  | 3861.00
613410010 | Приборы для определения числа падения | ПЧП-3 | 3861.00 | 14814-00
613410020 | Приборы для определения числа падения | ПЧП-5 | 3861.00 | 29437-05
613410030 | Приборы для определения числа падения | ПЧП-7 | 3861.00 | 39628-08
613410040 | Анализаторы | Falling Number мод. 1300, 1500, 1700, 1900 | 3861.00 | 34180-07
613410050 | Измерители числа падения | ИЧП1-2 | 3861.00 | 30970-06
613410060 | Приборы для определения числа падения | АМИЛОТЕСТ | 3861.00 | 16972-98
61371 | АНАЛИЗАТОРЫ БИОЛОГИЧЕСКИХ ПРОБ (ГЕМАТОЛОГИЧЕСКИЕ) |  | 4033.00
613710010 | Анализаторы гематологические автоматические | MICROS 60 | 4033.00 | 29426-05
613710020 | Анализаторы гематологические | KX-21N | 4033.00 | 27461-09
613710030 | Анализаторы гематологические | ABACUS | 4033.00 | 33415-06
613710040 | Анализаторы гематологические | ABACUS Junior | 4033.00 | 33415-06
613710050 | Анализаторы гематологические автоматические | Hemolux19 | 4033.00 | 37478-08
613710060 | Анализаторы гематологические автоматические | XE-2100 | 4033.00 | 27465-09
613710070 | Анализаторы гематологические | XT-2000i | 4033.00 | 27357-09
613710080 | Анализаторы гематологические | XT-1800i | 4033.00 | 27357-09
613710090 | Анализаторы гематологические | HemaScreen | 4033.00 | 24862-03
613710100 | Анализаторы гематологические | Coulter (мод. LH 750, GEN*S, AC*T™5diff, AC*T™5diff CP, AC*T™5diff AL 5, AC*T8, AC*T10, AC*Tdiff, AC*Tdiff2, MaxM, HmX) | 4033.00 | 32656-06
613710110 | Анализаторы гематологические | XS мод. 800i, 1000i | 4033.00 | 40824-09
613710120 | Анализаторы гематологические | MEK | 4033.00 | 49577-12
613710130 | Анализаторы гематологические | Micro CC | 4033.00 | 48325-11
613710140 | Анализаторы гематологические автоматические | Micros, мод. Micros 60 OT, Micros 60 CT, ABX Micros ES 60 OT, ABX Micros ES 60 CT | 4033.00 | 51461-12
613710150 | Анализаторы гематологические | Medonic серии M | 4033.00 | 46820-11
613710160 | Анализаторы гематологические автоматические | PENTRA 60 мод. PENTRA60, PENTRA 60C PLUS, PENTRA ES60, PENTRA MS60 | 4033.00 | 50507-12
613710170 | Анализаторы гематологические | XT-4000i | 4033.00 | 46150-10
613710180 | Системы для измерения уровня гемоглобина | HemoControl | 4033.00 | 48772-11
613710200 | Анализаторы гематологические | EXCELL 2280, D-3 | 4033.00 | 46544-11
613710210 | Анализаторы гематологические | BC-2800, BC-3200, BC-5300, BC-5800 | 4033.00 | 49481-12
613710220 | Анализаторы гематологические | HEMALIT-3000 | 4033.00 | 52202-12
613710230 | Анализаторы гематологические | Elite 3 | 4033.00 | 51717-12
613710240 | Анализаторы гематологические | Elite 5 | 4033.00 | 51717-12
613710250 | Анализаторы гематологические автоматические | ГЕМАЛАЙТ мод. "ГЕМАЛАЙТ 1260" | 4033.00 | 51036-12
613710260 | Анализаторы гематологические автоматические | ГЕМАЛАЙТ мод. "ГЕМАЛАЙТ 1270" | 4033.00 | 51036-12
613710270 | Анализаторы гематологические автоматические | ГЕМАЛАЙТ мод. "ГЕМАЛАЙТ 1280" | 4033.00 | 51036-12
613710280 | Анализаторы гематологические | ВС-2300 | 4033.00 | 46505-11
613710290 | Анализаторы гематологические | ВС-3000 Plus | 4033.00 | 46505-11
613710300 | Анализатор гематологический | PCE-210 | 4033.00 | 55461-13
613710310 | Анализаторы автоматические гематологические | Mythic 18 | 4033.00 | 49539-12
613710320 | Анализаторы автоматические гематологические | Mythic 22 | 4033.00 | 49539-12
613710330 | Анализаторы гематологические | Rochen Avis GA-60 | 4033.00 | 50343-12
613710340 | Анализаторы гематологические автоматические | ГЕМА 8-01-"АСТРА" | 4033.00 | 53229-13
613710350 | Анализаторы гематологические | Swelab Alfa мод. Basic, Standard, Auto Sampler, Cap Piercer | 4033.00 | 52467-13
613710360 | Экспресс-анализаторы | Easy Reader | 4033.00
613710370 | Анализаторы гематологические автоматические | Abacus | 4033.00 | 49576-12
61411 | КАРДИОМОНИТОРЫ |  | 2688.00
614110010 | Комплексы суточного мониторирования ЭКГ трехканальные с носимым кардиорегистратором | КардиоР | 2688.00 | 29717-05
614110020 | Комплексы аппаратно-программные носимые с цифровой записью одно-, двух-, трехсуточного мониторирования ЭКГ и АД (по Холтеру) | Кардиотехника-04 | 2688.00 | 46599-11
614110030 | Комплексы для многосуточного мониторирования ЭКГ (по Холтеру) и АД | Кардиотехника-07 | 2688.00 | 41021-09
614110040 | Мониторы ЭКГ холтеровские компьютеризированные носимые | Валента | 2688.00 | 24101-06
614110050 | Комплексы суточного мониторирования ЭКГ и АД | Валента | 2688.00 | 36779-08
614110060 | Мониторы медицинские реанимационные и анестезиологические | МИТАР-01-"Р-Д" | 2688.00 | 23470-02
614110070 | Мониторы анестезиолога-реаниматолога компьютеризированные для гемодинамического мониторинга | МАРГ 10-01 МИКРОЛЮКС | 2688.00 | 43717-10
614110090 | Комплекс аппаратуры для измерения электрокардиосигналов | Икар | 2688.00 | 23198-02
614110100 | Мониторы пациента | DASH, DASH 3000, DASH 4000, DASH 5000 | 2688.00 | 41833-09
614110110 | Мониторы прикроватные | BSM-5100, BSM-5105K, BSM-5135K | 2688.00 | 45067-10
614110120 | Мониторы прикроватные | BSM, BSM-4101K, BSM-4103K, BSM-4111K, BSM-4113K, BSM-6501K, BSM-6701K, BSM-9101K | 2688.00 | 45068-10
614110130 | Комплексы аппаратуры с электронной памятью для суточного мониторирования регистрации и обработки ЭКС | Кама-Медиком | 2688.00 | 27160-10
614110140 | Мониторы прикроватные реаниматолога и анестезиолога переносные | МПР6-03-"ТРИТОН" | 2688.00 | 41642-09
614110150 | Мониторы для анестезиологии и интенсивной терапии | МАИТ-01 "ДАНКО" | 2688.00 | 22770-07
614110160 | Мониторы для анестезиологии и интенсивной терапии | МАИТ-02 Данко | 2688.00 | 41298-09
614110170 | Комплексы программно-аппаратные суточного мониторирования | АД БиПиЛАБ | 2688.00 | 51278-12
614110180 | Мониторы пациента | iPM-9800, PM-7000, PM-8000 Express, PM-9000 Express | 2688.00 | 51054-12
614110190 | Мониторы пациента | MEC-1000 | 2688.00 | 51055-12
614110200 | Мониторы пациента | MEC-2000 | 2688.00 | 51055-12
614110210 | Мониторы пациента | MEC-1200 | 2688.00 | 51055-12
614110220 | Системы холтеровского суточного мониторирования ЭКГ и АД | EC-2H, EC-3H, EC-3H/ABP | 2688.00 | 53047-13
614110230 | Комплекты мониторов компьютеризированные носимые одно, двух, трехсуточного мониторирования ЭКГ, АД, ЧП | КМкн-"Союз-"ДМС" | 2688.00 | 27335-08
614110240 | Мониторы прикроватные реаниматолога 5-канальные переносные | МПР5-02-Тритон | 2688.00 | 19265-10
614110250 | Мониторы артериального давления компьютеризированные | ВАЛЕНТА АД, мод. "ВАЛЕНТА АД-МК.АД-01", "ВАЛЕНТА АД-МК.АД-02", "ВАЛЕНТА АД-МК.АД-03" | 2688.00 | 31396-06
614110260 | Мониторы пациента | Beneview T5, Beneview T8 | 2688.00 | 51008-12
614110270 | Мониторы пациента реанимационные и анестезиологические транспортные | МПТ-01-"Медплант" | 2688.00 | 52664-13
614110280 | Комплексы аппаратно-программные суточного мониторирования ЭКГ и АД | Холтеровский анализ - Астрокард® | 2688.00 | 43501-09
614110290 | Мониторы прикроватные | BSM-2301K, BSM-2303K, BSM-2351K, BSM-2353K | 2688.00 | 45069-10
614110300 | Мониторы анестезиологические и реаниматологические для контроля ряда физиологических параметров | МАР-02-"КАРДЕКС | 2688.00 | 24613-10
614110310 | Мониторы анестезиологические и реаниматологические для контроля ряда физиологических параметров (ЭКГ, ЧСС, ЧД, ЧП, SpO2, НИАД, ИАД, Т?, EtCO2, FiO2) | МАР-03-"КАРДЕКС | 2688.00 | 35742-10
614110320 | Мониторы пациента | DASH, мод. DASH 3000, DASH 4000, DASH 5000 | 2688.00 | 41833-09
614110330 | Мониторы пациента | DASH 2500 | 2688.00 | 48863-12
614110340 | Мониторы прикроватные | МПК-01-"Аксион" | 2688.00 | 20591-07
614110350 | Мониторы пациента мульти-параметровые | STAR 8000, мод. STAR 8000A | 2688.00 | 51707-12
614110360 | Мониторы пациента мульти-параметровые | STAR 8000, мод. STAR 8000B | 2688.00 | 51707-12
614110370 | Мониторы пациента мульти-параметровые | STAR 8000, мод. STAR 8000C | 2688.00 | 51707-12
614110380 | Мониторы пациента мульти-параметровые | STAR 8000, мод. STAR 8000D | 2688.00 | 51707-12
614110390 | Мониторы прикроватные медицинские | M69 | 2688.00 | 44127-10
614110400 | Мониторы жизненных функций | Atlas, мод. 621 | 2688.00 | 23437-02
614110410 | Мониторы жизненных функций | Atlas, мод. 622 | 2688.00 | 23437-02
614110420 | Мониторы прикроватные гемодинамические и газовые для анестезиологии и реанимации с принадлежностями | Cardiocap 5 | 2688.00 | 46838-11
614110430 | Мониторы пациента | IntelliVue мод. X2 | 2688.00 | 44406-10
614110440 | Мониторы пациента | IntelliVue мод. MP2 | 2688.00 | 44406-10
614110450 | Мониторы пациента | IntelliVue мод. MP5 | 2688.00 | 44406-10
614110460 | Мониторы пациента | IntelliVue мод. MP5T | 2688.00 | 44406-10
614110470 | Мониторы пациента | IntelliVue мод. MP20 | 2688.00 | 44406-10
614110480 | Мониторы пациента | IntelliVue мод. MP20junior | 2688.00 | 44406-10
614110490 | Мониторы пациента | IntelliVue мод. MP30 | 2688.00 | 44406-10
614110500 | Мониторы пациента | IntelliVue мод. MP40 | 2688.00 | 44406-10
614110510 | Мониторы пациента | IntelliVue мод. MP50 | 2688.00 | 44406-10
614110520 | Мониторы пациента | IntelliVue мод. MP60 | 2688.00 | 44406-10
614110530 | Мониторы пациента | IntelliVue мод. MP70 | 2688.00 | 44406-10
614110540 | Мониторы пациента | IntelliVue мод. MP80 | 2688.00 | 44406-10
614110550 | Мониторы пациента | IntelliVue мод. MP90 | 2688.00 | 44406-10
614110560 | Дефибрилляторы-мониторы | Dixion мод. Dixion ER-5 | 2688.00 | 54549-13
614110570 | Дефибрилляторы-мониторы | Dixion мод. Dixion HD-1 | 2688.00 | 54549-13
614110580 | Мониторы пациента анестезиологические | Vamos | 2688.00 | 51269-12
614110590 | Мониторы пациента анестезиологические | Vamos plus | 2688.00 | 51269-12
614110600 | Мониторы пациента | CARESCAPE B650 | 2688.00 | 49367-12
614110610 | Комплексы мониторинга артериального давления | КАРДИОСЕНС АД | 2688.00
614110620 | Мониторы пациента | Vista 120 | 2688.00 | 54898-13
614110630 | Комплексы суточного мониторирования ЭКГ и АД | Медиком-комби | 2688.00 | 65089-16
61421 | КОАГУЛОГРАФЫ, КОАГУЛОМЕТРЫ |  | 4255.00
614210010 | Коагулографы | Н 334 | 4255.00 | 5081-75
614210020 | Коагулометры | Clot | 4255.00 | 21938-01
614210030 | Гемокоагулометры турбидиметрические | CGL2110 (TROMB-1) | 4255.00 | 16412-97
614210040 | Анализаторы свертывания крови | СА | 4255.00 | 27101-09
614210050 | Гемокоагулометры четырехканальные | СТ 2410 | 4255.00 | 23080-02
614210060 | Анализаторы показателей гемостаза четырехканальные | АПГ4-01 "МИНИЛАБ 704" | 4255.00 | 29557-05
614210070 | Анализаторы показателей гемостаза | АПГ2-02, АПГ2-02-П, АПГ4-02-П | 4255.00 | 33057-06
614210080 | Анализаторы показателей гемостаза двухканальные | АПГ2-01-"НПП-ТМ" | 4255.00 | 24455-08
614210090 | Анализаторы агрегации тромбоцитов | АР2110 | 4255.00 | 16050-97
614210100 | Анализаторы-коагулометры | KC-1, KC-4 | 4255.00 | 48963-12
614210110 | Анализаторы полуавтоматические для исследования гемостаза | Helena C моделей C-1, C-2, C-4 | 4255.00 | 52335-12
614210120 | Анализаторы для исследования гемостаза | Helena мод. AC-4 | 4255.00 | 52037-12
614210130 | Коагулометры полуавтоматические | Helena CoaDATA 2001 и Helena CoaDATA 4001 | 4255.00 | 48884-12
614210140 | Анализаторы гемостаза | STA Compact | 4255.00 | 31144-11
614210150 | Анализаторы гемостаза автоматические | STA R Evolution | 4255.00 | 37726-08
614210160 | Фотометры микропланшетные | Anthos мод. 2020, 2010 | 4255.00 | 21533-07
614210170 | Коагулометры | TS 4000 | 4255.00 | 49363-12
614210180 | Коагулометры портативные | CoaguChek XS | 4255.00 | 38678-13
614210190 | Коагулометры портативные | CoaguChek XS Plus | 4255.00 | 38678-13
614210200 | Коагулометры полуавтоматические | Thrombostat | 4255.00 | 52800-13
614210210 | Коагулометры полуавтоматические | Thrombostat 2 | 4255.00 | 52800-13
614210220 | Анализаторы гемостаза | Start-4 | 4255.00 | 38641-08
614210230 | Анализаторы полуавтоматические для исследования гемостаза | Реалайт мод. Реалайт 1201 | 4255.00 | 53603-13
614210240 | Анализаторы-коагулометры | Destiny Plus и Destiny Max | 4255.00 | 47464-11
614210250 | Анализаторы коагулометрические автоматические | ACL TOP мод. ACL TOP 500 CTS, ACL TOP 700 CTS, ACL TOP 700 LAS, ACL TOP 700 | 4255.00 | 61110-15
614210260 | Коагулометры полуавтоматические | Coag 4D D-Dimer | 4255.00 | 56864-14
614210270 | Анализаторы гемостаза автоматические | STA Satellite | 4255.00 | 53585-13
61481 | СПИРОГРАФЫ |  | 1418.00
614810010 | Спирографы микропроцессорные портативные | СМП-21/01-"Р-Д" | 1418.00 | 24665-03
614810020 | Спирометры | Спиро С-100 | 1418.00 | 22775-07
614810030 | Комплексы аппаратно-программные для проведения исследований функциональной диагностики (канал СПИРО) | Валента | 1418.00 | 36778-13
614810040 | Спирографы портативные | Flowscreen (Rhinoscreen) | 1418.00 | 23135-02
614810050 | Аппараты для спирометрии и пульсоксиметрии (канал спирометрии) | MIR, мод. Spirobank I | 1418.00 | 53882-13
614810060 | Аппараты для спирометрии и пульсоксиметрии (канал спирометрии) | MIR, мод. Spirobank G | 1418.00 | 53882-13
614810070 | Аппараты для спирометрии и пульсоксиметрии (канал спирометрии) | MIR, мод. Spirobank II | 1418.00 | 53882-13
614810080 | Аппараты для спирометрии и пульсоксиметрии (канал спирометрии) | MIR, мод. Spirodoc | 1418.00 | 53882-13
614810090 | Аппараты для спирометрии и пульсоксиметрии (канал спирометрии) | MIR, мод. Spirotel | 1418.00 | 53882-13
614810100 | Аппараты для спирометрии и пульсоксиметрии (канал спирометрии) | MIR, мод. Minispir | 1418.00 | 53882-13
614810110 | Аппараты для спирометрии и пульсоксиметрии (канал спирометрии) | MIR, мод. Spirolab III | 1418.00 | 53882-13
614810120 | Комплексы аппаратно-программные для исследования ЭКГ, РЕО и ФВД (пневмотахоспирометрический канал) | Валента+ | 1418.00 | 19266-00
614810130 | Спирометры компьютерные для диагностики нарушений вентиляционной способности легких | Спиро-Спектр | 1418.00 | 27178-04
614810140 | Спирометры | CHEST мод. HI-101 | 1418.00 | 54603-13
614810150 | Спирометры | CHEST мод. HI-105 | 1418.00 | 54603-13
614810160 | Спирометры | CHEST мод. HI-801 | 1418.00 | 54603-13
614810170 | Спирометры | CHEST мод. PC-10 | 1418.00 | 54603-13
614810180 | Спироанализаторы | BTL-08 Spiro | 1418.00 | 39692-08
614810190 | Пикфлоуметры | OMRON Peak Flow Meter PFM20 | 1418.00 | 58414-14
61491 | ТОНОМЕТР ГЛАЗНОГО ДАВЛЕНИЯ ЦИФРОВОЙ |  | 1026.00
614910010 | Тонометры внутриглазного давления через веко цифровые портативные | ТГДц-01 | 1026.00 | 17909-08
614910020 | Индикаторы внутриглазного давления портативные | ИГД-02 "ПРА" | 1026.00 | 51639-12
614910030 | Тонометры внутриглазного давления | ТВГД-02 | 1026.00 | 62738-15
61501 | ЭЛЕКТРОКАРДИОГРАФЫ |  | 2629.00
615010010 | Электрокардиографы | ECG 9022K, ECG 9620K/M | 2629.00 | 37414-08
615010050 | Электрокардиографы | ЭК1Т-03М2 | 2629.00 | 11773-89
615010060 | Электрокардиографы | ЭК1Т-04 | 2629.00 | 14742-95
615010070 | Электрокардиографы одноканальные | ЭК1Т-07 "Аксион" | 2629.00 | 20594-00
615010080 | Электрокардиографы многоканальные с автоматическим режимом переносные | ЭКЗ/6Т-01 | 2629.00 | 41010-09
615010090 | Электрокардиографы трехканальные сетевые с программой интерпретации ЭКГ и записью на термохимической бумаге | ЭК3Т-01 "БИОС" | 2629.00 | 17140-98
615010100 | Электрокардиографы трехканальные | ЭК3Т-02 "АКСИОН" | 2629.00 | 30217-05
615010110 | Электрокардиографы трехканальные | CARDIMAX FX-7102 | 2629.00 | 34621-07
615010120 | Электрокардиографы шестиканальные | CARDIMAX FX-7302 | 2629.00 | 34620-07
615010130 | Электрокардиографы трехканальные | CARDIMAX FCP-7101 | 2629.00 | 34619-07
615010140 | Электрокардиографы одноканальные | CARDIMAX FX-2111 | 2629.00 | 29435-05
615010150 | Электрокардиографы шестиканальные | CARDIMAX FX-7202 | 2629.00 | 29432-05
615010160 | Электрокардиографы двенадцатиканальные | CARDIMAX FX-7402 | 2629.00 | 29431-05
615010170 | Электрокардиографы трехканальные микропроцессорные | ЭК3М-01 | 2629.00 | 16450-97
615010180 | Электрокардиографы трехканальные | ЭКЗТ-12-01 "ГЕОЛИНК" | 2629.00 | 16413-06
615010190 | Электрокардиографы многоканальные с автоматическим режимом переносные | ЭК12Т мод. Альтон-103, Альтон-03, Альтон-06, Альтон-106 | 2629.00 | 41010-09
615010200 | Электрокардиографы трехканальные с автоматическим режимом переносные | ЭКЗТ-12-03 "Альтон" | 2629.00 | 24014-02
615010210 | Электрокардиоанализаторы компьютерные | ЭК12К-01 "Альтон" | 2629.00 | 24246-09
615010220 | Электрокардиографы цифровые трех-, шестиканальные переносные | ЭК 3/6Т-01-"Альтон" | 2629.00 | 26494-04
615010230 | Электрокардиографы | MAC 500 | 2629.00 | 36576-07
615010240 | Системы регистрации ЭКГ | MAC 1200ST | 2629.00 | 36457-07
615010250 | Электрокардиографы-анализаторы трехканальные | AUTOCARDINER FCP-2155 | 2629.00 | 29434-05
615010260 | Электрокардиографы двенадцатиканальные | ЮКАРД 200 | 2629.00 | 24946-03
615010270 | Электрокардиографы трехканальные | ЮКАРД 100 | 2629.00 | 30982-06
615010280 | Электрокардиографы | CardioCare 2000 | 2629.00 | 37073-08
615010290 | Электрокардиографы | CardiMax исп., FX-8222, FX-8322, FX-8322R | 2629.00
615010300 | Электрокардиографы 3-6 канальные с микропроцессорным управлением и автоматической обработкой ЭКГ | ЭК3ТЦ-3/6-04 "АКСИОН" | 2629.00 | 49956-12
615010310 | Устройства для передачи и записи ЭКГ-сигналов по телефонным каналам связи с возможностью наложения электродов пациентом | Вид сердца Р12/8 | 2629.00 | 38696-08
615010320 | Электрокардиографы | SENSITEC мод. ECG 1001, ECG 1003, ECG 1006, ECG 1012 | 2629.00 | 48752-11
615010330 | Комплексы аппаратно-программные электрокардиографические для нагрузочных проб | Альтон-тест | 2629.00 | 24717-13
615010340 | Электрокардиографы | HeartScreen | 2629.00 | 20995-06
615010350 | Электрокардиографы | Cardisuny C-110, Cardisuny C-120, Cardisuny C-300 | 2629.00 | 38676-08
615010360 | Электрокардиографы | CardioTouch 3000 | 2629.00 | 37078-08
615010370 | Электрокардиографы одно/трехканальные | HeartMirror | 2629.00 | 20994-06
615010380 | Электрокардиографы шестиканальные | CARDIOMAX FX-3010 | 2629.00 | 29433-05
615010390 | Электрокардиографы | ЭКГмфК-01-"Валента" | 2629.00 | 27624-04
615010410 | Комплексы аппаратно-программные для проведения исследований функциональной диагностики (канал ЭКГ) | Валента | 2629.00 | 36778-13
615010420 | Электрокардиографы цифровые с анализом | KENZ-CARDIACO 1203 | 2629.00 | 15888-96
615010430 | Электрокардиографы | Kenz, мод. Kenz ECG-108, Kenz CG-110, Kenz-Cardic 302, Kenz-Cardico 1210, Kenz-Cardico 1207, Kenz-Cardico 1211 | 2629.00 | 37483-08
615010440 | Электрокардиографы | Kenz Cardico 601 | 2629.00 | 46092-11
615010450 | Электрокардиографы шестиканальные цифровые | KENZ-ECG 601 | 2629.00 | 15887-96
615010460 | Электрокардиографы трехканальные цифровые | KENZ-ECG 303 | 2629.00 | 15886-96
615010470 | Электрокардиографы одноканальные цифровые | KENZ-ECG 107 | 2629.00 | 15885-96
615010480 | Электрокардиографы двенадцатиканальные с регистрацией ЭКГ в ручном и автоматическом режимах миниатюрные | ЭК 12Т-01-"Р-Д" | 2629.00 | 25081-03
615010490 | Электрокардиографы | SCHILLER CARDIOVIT AT-2 | 2629.00 | 36577-07
615010500 | Электрокардиографы | SCHILLER CARDIOVIT AT-1 | 2629.00 | 36578-07
615010510 | Электрокардиографы одно/трехканальные | ЭК1Т-1/3-07 "АКСИОН" | 2629.00 | 20594-12
615010520 | Электрокардиографы одно-, трехканальные миниатюрные | ЭК 3Т-01-"Р-Д" | 2629.00 | 30268-11
615010530 | Комплексы регистрации | ЭКГ "БИОТОК" | 2629.00 | 32792-06
615010540 | Кардиоанализаторы | Анкар-131 | 2629.00 | 17127-98
615010550 | Комплексы компьютеризированные для электрофизиологических исследований и наблюдения за режимами работы ЭКС и ДРЧ | БИОТОК | 2629.00 | 36559-07
615010560 | Комплексы аппаратно-программного анализа электрокардиограмм | Миокард-12 | 2629.00 | 23462-02
615010570 | Электрокардиографы | ECG-1250, ECG-1350, ECG-1500, ECG-1550 | 2629.00 | 42823-09
615010580 | Электрокардиографы | ECG-901, ECG-901A, ECG-903, ECG-903A, ECG-923, ECG-923A, ECG-9012 | 2629.00 | 45079-11
615010590 | Электрокардиографы трехканальные | ECG-9803 | 2629.00 | 41448-09
615010600 | Электрокардиографы двенадцатиканальные интерпретирующие | ECG-9812 | 2629.00 | 41447-09
615010610 | Электрокардиографы шестиканальные интерпретирующие | ECG-9806 | 2629.00 | 41446-09
615010620 | Электрокардиографы одноканальные | ECG-9801 | 2629.00 | 41445-09
615010630 | Кардиоанализаторы девятиканальные компьютеризированные | ЭК9Ц-01-"КАРД" | 2629.00 | 26135-03
615010640 | Комплексы аппаратно-программные для исследования ЭКГ, РЕО и ФВД (электрокардиографический канал) | Валента+ | 2629.00 | 19266-00
615010650 | Электрокардиографы | CARDIPIA, мод. "CARDIPIA 200" | 2629.00 | 26165-03
615010660 | Электрокардиографы | CARDIPIA, мод. "CARDIPIA 400" | 2629.00 | 26165-03
615010670 | Электрокардиографы | CARDIPIA, мод. "CARDIPIA 800" | 2629.00 | 26165-03
615010680 | Комплексы аппаратно-программные с цифровой записью суточной ЭКГ (по Холтеру) | Диамант-Холтер | 2629.00 | 35526-07
615010690 | Электрокардиографы | MAC 800 | 2629.00 | 43785-10
615010700 | Электрокардиографы | MAC 1600 | 2629.00 | 43785-10
615010710 | Электрокардиографы | MAC 3500 | 2629.00 | 43785-10
615010720 | Электрокардиографы | MAC 5500 | 2629.00 | 43785-10
615010730 | Электрокардиографы компьютерные | ПОЛИ-СПЕКТР-8/EX | 2629.00 | 41551-09
61551 | ЭЛЕКТРОЭНЦЕФАЛОГРАФЫ |  | 4463.00
615510010 | Электроэнцефалографы-анализаторы | ЭЭГА-21/26 | 4463.00 | 17829-08
615510020 | Электроэнцефалографы-регистраторы компьютеризированные портативные носимые | ЭЭГР-19/26 | 4463.00 | 27045-08
615510030 | Нейромиоанализаторы | НМА-4-01 "Нейромиан" | 4463.00 | 17128-06
615510040 | Комплексы компьютерные многофункциональные для исследования ЭЭГ, ВП и ЭМГ | Нейрон-Спектр-5/S | 4463.00 | 39326-08
615510050 | Комплексы компьютерные многофункциональные для исследования ЭЭГ, ВП, ЭМГ | Нейро-ЭМГ | 4463.00 | 33189-06
615510070 | Комплексы компьютеризированные для анализа и картирования электрической активности головного мозга | Нейрокартограф-01-МБН | 4463.00 | 28235-10
615510080 | Комплексы компьютерные многофункциональные для исследования ЭЭГ, ВП и ЭМГ | Нейрон-Спектр-5 | 4463.00 | 39326-08
615510090 | Комплексы компьютерные многофункциональные для исследования ЭЭГ, ВП и ЭМГ | Нейрон-Спектр-4/ВПМ | 4463.00 | 39326-08
615510100 | Комплексы компьютерные многофункциональные для исследования ЭЭГ, ВП и ЭМГ | Нейрон-Спектр-1 | 4463.00 | 33189-08
615510110 | Комплексы компьютерные многофункциональные для исследования ЭЭГ, ВП и ЭМГ | Нейрон-Спектр-2 | 4463.00 | 33189-08
615510120 | Комплексы компьютерные многофункциональные для исследования ЭЭГ, ВП и ЭМГ | Нейрон-Спектр-3 | 4463.00 | 33189-08
615510130 | Комплексы компьютерные многофункциональные для исследования ЭЭГ, ВП и ЭМГ | Нейрон-Спектр-4 | 4463.00 | 33189-08
615510140 | Комплексы компьютерные многофункциональные для исследования ЭЭГ, ВП и ЭМГ | Нейрон-Спектр-4/П | 4463.00 | 33189-08
615510150 | Комплексы компьютерные многофункциональные для исследования ЭЭГ, ВП и ЭМГ | Нейрон-Спектр-4/ВП | 4463.00 | 33189-08
615510160 | Комплексы компьютерные многофункциональные для исследования ЭЭГ, ВП и ЭМГ | НЕЙРО-ЭМГ-Микро | 4463.00 | 33189-08
615510170 | Системы электроэнцефалографические | Компакт-нейро | 4463.00 | 51712-12
615510180 | Комплексы аппаратно-программные электроэнцефалографические | Мицар-ЭЭГ | 4463.00 | 43721-10
615510190 | Комплексы аппаратно-программые электроэнцефалографические | МИЦАР-ЭЭГ-202 | 4463.00 | 31307-11
615510200 | Комплексы компьютерные многофункциональные для исследования ЭМГ, ВП, ЭРГ и ОАЭ | Нейро-Аудио | 4463.00 | 32064-09
615510210 | Анализаторы электронейромиографические | Синапсис | 4463.00 | 54181-13
615510220 | Анализаторы электрической активности мозга с топографическим картированием | Энцефалан-131-01 | 4463.00 | 17130-98
615510230 | Комплексы компьютерные нейрофизиологические двухканальные для исследования ЭМГ и ВП со встроенной функциональной клавиатурой (компьютерные электронейромиографы) | НЕЙРО-МВП-МИКРО | 4463.00 | 39320-08
615510240 | Комплексы электроэнцефалографические | МБН 20 | 4463.00 | 36208-07
61601 | РЕОГРАФЫ, РЕОАНАЛИЗАТОРЫ |  | 1838.00
616010020 | Комплексы мониторные кардио-респираторной системы и гидратации тканей компьютеризированные | КМ-АР-01 "Диамант" | 1838.00 | 18868-06
616010030 | Реографы-полианализаторы шестиканальные для комплексного исследования параметров кровообращения | РГПА-6/12 "Реан-Поли" | 1838.00 | 18112-08
616010040 | Комплексы реографические для автоматизированной оценки системного и регионарного кровотока | Рео-Спектр-01 | 1838.00 | 27738-04
616010050 | Реоанализаторы | Реан-131 | 1838.00 | 17129-98
616010060 | Комплексы аппаратно-программные для проведения исследований функциональной диагностики (канал РЕО) | Валента | 1838.00 | 36778-13
616010070 | Комплексы аппаратно-программные реографические | Мицар-РЕО | 1838.00 | 43929-10
616010080 | Комплексы аппаратно-программные для исследования ЭКГ, РЕО и ФВД (реографический канал) | Валента+ | 1838.00 | 19266-00
616010090 | Реографы-преобразователи | 4РГ-2М | 1838.00 | 10604-93
616010100 | Реографы-преобразователи | 2РГ | 1838.00 | 10604-93
61681 | ИЗМЕРИТЕЛИ АРТЕРИАЛЬНОГО ДАВЛЕНИЯ И ЧАСТОТЫ ПУЛЬСА ЦИФРОВЫЕ |  | 256.00
616810010 | Измерители артериального давления и частоты пульса автоматические и полуавтоматические | OMRON | 256.00 | 38607-08
616810020 | Измерители артериального давления и частоты пульса полуавтоматические | OMRON M1 (HEM-422 C2-E) | 256.00 | 32292-06
616810030 | Измерители артериального давления и частоты пульса автоматические и полуавтоматические | OMRON | 256.00 | 27766-04
616810040 | Измерители артериального давления и частоты пульса автоматические | OMRON | 256.00 | 25683-04
616810050 | Измерители артериального давления и частоты пульса автоматические и полуавтоматические | Omron и Marshall | 256.00 | 20047-00
616810060 | Приборы для измерения артериального давления и частоты пульса цифровые | UA | 256.00 | 33700-07
616810070 | Приборы для измерения артериального давления и частоты пульса | UM-101, UA-101 | 256.00 | 32226-06
616810090 | Измерители артериального давления и частоты пульса цифровые | UA (мод. 602, 604, 605, 620, 640, 667, 668, 701А, 702, 703, 704, 705, 767, 774, 777, 778, 779, 787, 803, 877) | 256.00 | 30927-05
616810100 | Приборы для измерения артериального давления и частоты пульса цифровые | DS-500 | 256.00 | 35497-07
616810110 | Приборы для измерения артериального давления и частоты пульса цифровые | LD, мод. LD1, LD2, LD3, LD3a, LD3s, LD4, LD5, LD5a, LD6, LD7, LD8, LD11, LD30 | 256.00 | 36549-10
616810120 | Приборы для косвенного измерения артериального давления | MT-30, MT-40, MT-70 | 256.00 | 17070-06
616810140 | Приборы для измерения артериального давления и пульса полуавтоматические цифровые | DS-105E, DS-130 | 256.00 | 21943-01
616810150 | Приборы для измерения артериального давления автоматические | MT-45 | 256.00 | 26345-04
616810160 | Приборы для измерения артериального давления автоматические | MT-75 | 256.00 | 26345-04
616810170 | Приборы для измерения артериального давления полуавтоматические | MT-31 | 256.00 | 26345-04
616810180 | Приборы для измерения артериального давления полуавтоматические | T-35 | 256.00 | 26345-04
616810190 | Приборы для измерения артериального давления и частоты пульса | Microlife мод. BP A50 | 256.00 | 48779-11
616810200 | Приборы для измерения артериального давления и частоты пульса | Microlife мод. BP A80 | 256.00 | 48779-11
616810210 | Приборы для измерения артериального давления и частоты пульса | Microlife мод. BP A90 | 256.00 | 48779-11
616810220 | Приборы для измерения артериального давления и частоты пульса | Microlife мод. BP A100 | 256.00 | 48779-11
616810230 | Приборы для измерения артериального давления и частоты пульса | Microlife мод. BP A100plus | 256.00 | 48779-11
616810240 | Приборы для измерения артериального давления и частоты пульса | Microlife мод. BP A110 | 256.00 | 48779-11
616810250 | Приборы для измерения артериального давления и частоты пульса | Microlife мод. BP 3AG1 | 256.00 | 48779-11
616810260 | Приборы для измерения артериального давления и частоты пульса | Microlife мод. BP RM100 | 256.00 | 48779-11
616810270 | Приборы для измерения артериального давления и частоты пульса | Microlife мод. BP W100 | 256.00 | 48779-11
616810280 | Приборы для измерения артериального давления и частоты пульса | Microlife мод. BP W200 | 256.00 | 48779-11
616810290 | Приборы для измерения артериального давления и частоты пульса | Microlife мод. BP 3 BU1-3 | 256.00 | 48779-11
616810300 | Приборы для измерения артериального давления и частоты пульса | Microlife мод. BP 2BIO | 256.00 | 48779-11
616810310 | Приборы для измерения артериального давления и частоты пульса | Microlife мод. BP 2BHO | 256.00 | 48779-11
616810320 | Приборы для измерения артериального давления и частоты пульса | Microlife мод. BP 3AC1-1 | 256.00 | 48779-11
616810330 | Приборы для измерения артериального давления и частоты пульса | Microlife мод. BP 3AS1-2 | 256.00 | 48779-11
616810340 | Приборы для измерения артериального давления и частоты пульса | Microlife мод. BP 3BEO-4 | 256.00 | 48779-11
616810350 | Приборы для измерения артериального давления и частоты пульса | Microlife мод. BP 3BTO-A | 256.00 | 48779-11
616810360 | Приборы для измерения артериального давления и частоты пульса | Microlife мод. BP 3BTO-H | 256.00 | 48779-11
616810370 | Приборы для измерения артериального давления и частоты пульса | Microlife мод. BP 3BTO-AP | 256.00 | 48779-11
616810380 | Приборы для измерения артериального давления и частоты пульса | Microlife мод. BP 3AX1 | 256.00 | 48779-11
616810390 | Приборы для измерения артериального давления и частоты пульса | Microlife мод. Watch BP Home | 256.00 | 48779-11
616810400 | Приборы для измерения артериального давления и частоты пульса | Microlife мод. Watch BP Office | 256.00 | 48779-11
616810410 | Измерители артериального давления и частоты пульса цифровые | CH-491Е | 256.00 | 19903-06
616810420 | Измерители артериального давления и частоты пульса цифровые | CH-481C | 256.00 | 19903-06
616810430 | Измерители артериального давления и частоты пульса цифровые | CH-471В | 256.00 | 19903-06
616810440 | Измерители артериального давления и частоты пульса цифровые | CH-403C | 256.00 | 19903-06
616810450 | Измерители артериального давления и частоты пульса цифровые | CH-432В | 256.00 | 19903-06
616810460 | Измерители артериального давления и частоты пульса цифровые | CH-302В | 256.00 | 19903-06
616810470 | Измерители артериального давления и частоты пульса цифровые | CH-308В | 256.00 | 19903-06
616810480 | Измерители артериального давления и частоты пульса цифровые | CH-485Е | 256.00 | 19903-06
616810490 | Измерители артериального давления и частоты пульса цифровые | CH-607 | 256.00 | 19903-06
616810500 | Измерители артериального давления и частоты пульса цифровые | CH-437C | 256.00 | 19903-06
616810510 | Измерители артериального давления и частоты пульса цифровые | CH-671F | 256.00 | 19903-06
616810520 | Приборы для измерения артериального давления и частоты пульса цифровые | DS-1031 | 256.00 | 50668-12
616810530 | Приборы для измерения артериального давления и частоты пульса | WA, мод. WA-33 | 256.00 | 31358-06
616810540 | Измерители артериального давления и частоты пульса автоматические цифровые | TM-2655P | 256.00 | 33703-12
616810550 | Приборы автоматические электронные для измерения артериального давления и частоты пульса | Tensoval duo control | 256.00 | 67143-17
616810560 | Аппараты для измерения артериального давления и определения индекса лодыжечно-плечевого давления | ABPI MD | 256.00 | 62733-15
61691 | ДОЗИМЕТРЫ РЕНТГЕНОВСКОГО ИЗЛУЧЕНИЯ КЛИНИЧЕСКИЕ (ЗА ОДНУ КАМЕРУ) |  | 2643.69
616910050 | Дозиметры рентгеновского излучения клинические (за одну камеру) | ДРК-1 (за 1 камеру) | 2643.69 | 17078-08
616910060 | Измерители произведения дозы на плошадь (за одну камеру) | KermaX-plus DDP (за 1 камеру) | 2643.69 | 37006-08
616910070 | Измерители произведения дозы на площадь(за одну камеру) | KermaX plus DDP (за 1 камеру) | 2643.69 | 44887-10
616910080 | Дозиметры рентгеновского излучения (за одну камеру) | DIAMENTOR M4 (за 1 камеру) | 2643.69 | 49774-12
616910090 | Дозиметры клинические для контроля радиологических процедур (за одну камеру) | VacuDap System | 2643.69 | 52158-12
61701 | ДОЗИМЕТРЫ РЕНТГЕНОВСЕОГО ИЗЛУЧЕНИЯ КЛИНИЧЕСКИЕ (ЗА 2 КАМЕРЫ) |  | 3815.20
617010010 | Дозиметры рентгеновского излучения (за 2 камеры) | DIAMENTOR M4 (за 2 камеры) | 3815.20 | 49774-12
617010020 | Измерители произведения дозы на площадь (за 2 камеры) | KermaX plus DDP (за 2 камеры) | 3815.20 | 44887-10
617010030 | Измерители произведения дозы на плошадь (за 2 камеры) | KermaX-plus DDP (за 2 камеры) | 3815.20 | 37006-08
617010040 | Дозиметры рентгеновского излучения клинические (за 2 камеры) | ДРК-1 (за 2 камеры) | 3815.20 | 17078-08
61711 | АУДИОМЕТРЫ |  | 5480.00
617110010 | Аудиометры автоматизированные | АА-02 | 5480.00 | 15787-10
617110020 | Аудиометры поликлинические | AD226 | 5480.00 | 26517-09
617110030 | Аудиометры клинические | AC40 | 5480.00 | 26516-09
617110040 | Аудиометры диагностические | AA220 | 5480.00 | 26514-09
617110060 | Аудиометры | GSI-17 | 5480.00 | 25462-03
617110070 | Аудиометры | GSI-61 | 5480.00 | 25463-03
617110080 | Аудиометры | GSI-68 | 5480.00 | 25465-03
617110090 | Аудиометры поликлинические | AD229 | 5480.00 | 26517-09
617110100 | Аудиометры импедансные | MT10, AZ26 | 5480.00 | 26513-04
617110110 | Аудиометры | GSI-67 | 5480.00 | 25465-03
617110120 | Аудиометры клинические | AC33, AC40 | 5480.00 | 26516-09
617110140 | Аудиометры | Madsen Xeta | 5480.00 | 35344-07
617110150 | Аудиометры диагностические | AA222 | 5480.00 | 26514-09
617110160 | Аудиометры | ЭХО-С01 | 5480.00 | 50799-12
617110170 | Аудиометры | ЭХО-Д01 | 5480.00 | 50799-12
617110180 | Аудиометры | ЭХО-К01 | 5480.00 | 50799-12
617110190 | Аудиометры | AD 629 | 5480.00 | 65448-16
61721 | АВТОРЕФРАКТОМЕТРЫ, АВТОКЕРАТОРЕФРАКТОМЕТРЫ |  | 3907.00
617210010 | Авторефрактометры | RM-8900 | 3907.00 | 45353-10
617210020 | Авторефрактометры | RM-8800 | 3907.00 | 33872-07
617210030 | Авторефрактометры | KA | 3907.00 | 35099-07
617210040 | Авторефрактометры | RK-600 | 3907.00 | 40631-09
617210050 | Авторефрактокератометры | MRK-3100P | 3907.00 | 35136-07
617210060 | Авторефрактокератометры | KW | 3907.00 | 35096-07
617210070 | Автокераторефрактометры | KR-8800 | 3907.00 | 33870-07
617210080 | Рефрактометр | RMK-200 | 3907.00
617210090 | Авторефкератометры | MRK-3100P | 3907.00 | 52370-13
617210100 | Авторефкератометры | HRK-7000 | 3907.00 | 40630-09
617210110 | Авторефкератометры | HRK-7000A | 3907.00 | 52370-13
617210120 | Авторефкератометры | HRK-8000A | 3907.00 | 52370-13
617210130 | Авторефрактокератометры | URK-700 | 3907.00 | 49885-12
617210140 | Рефрактокератометры автоматические | PRK-5000 | 3907.00
617210150 | Рефрактокератометры автоматические | PRK-6000 | 3907.00
617210160 | Авторефкератометры | Взор-9000 | 3907.00 | 46868-11
617210170 | Авторефкератометры | Prestige ORK | 3907.00 | 48505-11
61831 | ИОНОМЕРЫ ЛАБОРАТОРНЫЕ МНОГОПРЕДЕЛЬНЫЕ |  | 3337.00
618310020 | pH-метры-анализаторы воды | HI 9024 | 3337.00 | 14300-08
618310030 | pH-метры-анализаторы воды | HI 8314 | 3337.00 | 14300-08
618310040 | pH-метры-анализаторы воды | HI 211 | 3337.00 | 20378-00
618310050 | pH-метры-анализаторы воды | HI 991301, HI991300 | 3337.00 | 20378-00
618310080 | pH-метры-анализаторы воды | HI 98240 | 3337.00 | 14300-08
618310090 | Измерители комбинированные | Seven Easy pH | 3337.00 | 25990-08
618310100 | Измерители комбинированные | Seven Multi | 3337.00 | 25990-08
618310110 | Измерители комбинированные | SevenGo мод.SG23 SG78 SG68 | 3337.00 | 29811-09
618310140 | pH-метры лабораторные | MP220 | 3337.00 | 16893-01
618310170 | pH-метры | inoLab pH 730 | 3337.00 | 15081-06
618310200 | pH-метры | PB | 3337.00 | 23011-02
618310210 | Анализаторы воды электрохимические лабораторные | EUTECH Cyber Scan | 3337.00 | 28568-05
618310220 | pH-метры/иономеры | Атон-101МП | 3337.00 | 21576-01
618310230 | pH-метры | ИТ-1101 | 3337.00 | 31297-06
618310250 | pH-метры/милливольтметры портативные | Марк-901/1 | 3337.00 | 23927-02
618310260 | pH-метры | ЭКСПЕРТ-pH | 3337.00 | 34127-07
618310280 | Анализаторы | Экотест-01 | 3337.00 | 12581-90
618310290 | pH-метры/иономеры | Экотест-120 | 3337.00 | 17659-03
618310300 | Преобразователи pH-метрические | Статус | 3337.00 | 18935-05
618310310 | Преобразователи pH-метрические | Статус 2 | 3337.00 | 18935-05
618310320 | pH-метры-милливольтметры | pH-410 | 3337.00 | 21434-01
618310330 | Иономеры лабораторные | И-130 | 3337.00 | 9096-83
618310340 | Иономеры лабораторные | И-130.1М | 3337.00 | 9096-83
618310350 | Преобразователи ионометрические | И500 | 3337.00 | 36274-07
618310360 | pH-метры | pH-150М | 3337.00 | 27158-04
618310370 | pH-метры, pH-метры-иономеры | pH-150МП | 3337.00 | 27158-04
618310380 | pH-метры-милливольтметры | pH-150МА | 3337.00 | 24074-02
618310390 | рХ-метры | pX-150 | 3337.00 | 24074-02
618310400 | pH-метры | pH-150МИ | 3337.00 | 29671-09
618310410 | Иономеры | pX-150МИ | 3337.00 | 29671-09
618310420 | Иономеры | pX-150.1МИ | 3337.00 | 29671-09
618310430 | pH-метры | pH-011МП | 3337.00 | 21799-09
618310440 | pH-метры | pH-014 | 3337.00 | 21799-09
618310450 | Иономеры | НИТРОН | 3337.00 | 44250-10
618310490 | Иономеры лабораторные | И-160М | 3337.00 | 24073-02
618310500 | Иономеры лабораторные | И-160 | 3337.00 | 16664-97
618310520 | pH-метры-термометры | НИТРОН-рН | 3337.00 | 27376-09
618310530 | Преобразователи измерительные анализаторов жидкости электрохимические лабораторные | МУЛЬТИТЕСТ ИПЛ-101 | 3337.00 | 38683-08
618310540 | Преобразователи измерительные анализаторов жидкости электрохимические лабораторные | МУЛЬТИТЕСТ ИПЛ-301 | 3337.00 | 38683-08
618310550 | pH-метры-милливольтметры | pH-673 | 3337.00 | 3014-72
618310560 | pH-метры | рН-2696 | 3337.00 | 16546-97
618310570 | Иономеры универсальные | ЭВ-74 | 3337.00 | 4253-74
618310580 | pH-метры-милливольтметры лабораторные | pH-121 | 3337.00 | 3448-73
618310590 | Преобразователи промышленные | П-210 | 3337.00 | 24923-03
618310600 | Преобразователи промышленные | П.201 | 3337.00 | 3985-73
618310620 | pH-метры | 700, мод. 704, 713, 744 | 3337.00 | 15495-02
618310640 | Иономеры лабораторные | И-160МИ | 3337.00 | 30272-05
618310650 | Анализаторы жидкости | Five™ FE20 | 3337.00 | 36205-07
618310660 | Преобразователи измерительные анализаторов жидкости электрохимические лабораторные | МУЛЬТИТЕСТ ИПЛ-211 | 3337.00 | 38683-08
618310680 | Преобразователи измерительные анализаторов жидкости электрохимические лабораторные | МУЛЬТИТЕСТ ИПЛ-513 | 3337.00 | 38683-08
618310690 | pH-метры | PortLab 102 | 3337.00 | 38941-08
618310710 | Иономеры лабораторные | И-135 | 3337.00 | 10063-85
618310720 | Преобразователи ионометрические | И500 и И510 | 3337.00 | 36274-07
618310730 | pH-метры-милливольтметры | pH-410 и рН 420 | 3337.00 | 36275-07
618310740 | pH-метры-анализаторы воды | HI 9124 | 3337.00 | 14300-08
618310760 | Иономеры лабораторные | И-115 и И-120 | 3337.00 | 5823-77
618310770 | pH-метры-анализаторы воды | HI 9125 | 3337.00 | 14300-08
618310780 | Электроды сравнения | ЭСр-1, мод. ЭСр-10103 | 3337.00 | 41623-09
618310790 | pH-метры | inoLab, мод. inoLab pH 720 | 3337.00 | 47871-11
618310800 | pH-метры | inoLab, мод. inoLab pH 730 | 3337.00 | 47871-11
618310810 | pH-метры | inoLab, мод. inoLab pH 740 | 3337.00 | 47871-11
618310820 | pH-метры | inoLab, мод. inoLab pH/ Ion 735 | 3337.00 | 47871-11
618310830 | pH-метры | inoLab, мод. inoLab pH/ Ion 740i | 3337.00 | 47871-11
618310840 | pH-метры | ProfiLine, мод. ProfiLine pH 1970i | 3337.00 | 47871-11
618310850 | pH-метры/иономеры | ТА-Ион | 3337.00 | 44074-10
618310860 | pH-метры | МАРК-903 | 3337.00 | 36363-13
618310870 | pH-метры/иономеры | ИТАН | 3337.00 | 37675-08
618310880 | pH-метры-анализаторы воды | HI2211 | 3337.00 | 46716-11
618310890 | pH-метры | 826 pH mobile | 3337.00 | 32106-11
618310900 | pH-метры | 827 pH lab | 3337.00 | 32106-11
618310910 | Анализаторы жидкости | Five, мод. FG2 | 3337.00 | 36205-12
618310920 | pH-метры | СРМ 223/253 | 3337.00 | 28379-10
618310930 | pH-метры | СРМ 153 | 3337.00 | 28379-10
618310940 | pH-метры | СРМ 431 | 3337.00 | 28379-10
618310950 | Анализаторы жидкости малогабаритные | pH Pro | 3337.00 | 17517-03
618310960 | Анализаторы жидкости малогабаритные | pH Pal | 3337.00 | 17517-03
618310970 | Преобразователи промышленные | П-215, мод. П-215И | 3337.00 | 9097-07
618310980 | Преобразователи промышленные | П-215, мод. П-215М | 3337.00 | 9097-07
618310990 | pH-метры-анализаторы воды | pH209 | 3337.00 | 20378-00
618311000 | pH-метры-анализаторы воды | pH211 | 3337.00 | 20378-00
618311010 | pH-метры-анализаторы воды | pH213 | 3337.00 | 20378-00
618311020 | Анализаторы жидкости | Starter, мод. ST2100 | 3337.00
618311030 | Анализаторы жидкости | PP-25 | 3337.00 | 23012-07
618311040 | Анализаторы жидкости лабораторные | Анион 4100, Анион 4150 | 3337.00 | 20802-06
618311050 | Анализаторы активности ионов потенциометрические | АП-430, мод. АП-430, АП-430-01 и АП-430-02 | 3337.00 | 37433-08
618311060 | Анализаторы жидкости | Five, мод. FEP20 | 3337.00 | 36205-12
618311070 | pH-метры-анализаторы воды | HI2210 | 3337.00 | 46716-11
618311080 | Анализаторы жидкости | SevenCompact мод. S220, S230, S223 | 3337.00 | 50453-12
618311090 | Анализаторы молока (измеритель pH) | АКМ-98, АКМ-98Б | 3337.00 | 41715-09
618311100 | Анализаторы жидкости многопараметрические | Экотест-2000, мод. Экотест-2000И | 3337.00 | 19027-10
618311110 | Анализаторы жидкости промышленные | серии 20, мод. AQUIS500 pH (20.2560) | 3337.00 | 54140-13
618311120 | Анализаторы жидкости | Starter, мод. ST20 | 3337.00
618311130 | Анализаторы жидкости | Starter, мод. ST3100 | 3337.00
618311140 | Анализаторы жидкости | WTW, мод. pH/ion 3310 | 3337.00 | 65948-16
61851 | ТЕРМОПОДВЕСКИ |  | 1050.00
618510010 | Термоподвески | ТП-001 | 1050.00 | 21310-01
618510020 | Системы контроля температурного режима зерна (термоподвеска) | ЦМК-600 | 1050.00 | 39542-08
618510030 | Системы измерения температуры (термоподвески) | СКАТ-1 | 1050.00 | 49038-12
618510040 | Термоподвески | ТП-32 | 1050.00 | 32084-06
618510050 | Системы температурного контроля сыпучих материалов | StorMax | 1050.00 | 51625-12
618510060 | Системы автоматизированного контроля температуры (термоподвеска ТП-01) | АСКТ-01 | 1050.00 | 32477-11
618510070 | Термогирлянды | Tr-XX-YY | 1050.00
618510080 | Датчики температуры многоточечные | ДТМ2 | 1050.00 | 32476-06
61861 | КОМПЛЕКТЫ ТЕРМОМЕТРОВ СОПРОТИВЛЕНИЯ (2 ШТ.) |  | 1167.00
618610010 | Комплекты термопреобразователей сопротивления платиновые | КТС-Т | 1167.00 | 31430-06
618610030 | Комплекты термопреобразователей сопротивления для теплосчетчиков | КТСПР-В и КТСМР-В | 1167.00 | 20158-06
618610040 | Комплекты термометров сопротивления платиновые | КТС-Б | 1167.00 | 43096-09
618610070 | Комплекты термометров сопротивления из платины технические разностные | КТПТР-01, КТПТР-03, КТПТР-06, КТПТР-07, КТПТР-08 (год выпуска: после 2005г. для КТПТР-01, -03 после 2006г. для КТПТР-06, -07, -08) | 1167.00 | 46156-10
618610090 | Комплекты термометров платиновых технических разностных | КТПТР, мод. КТПТР-01, КТПТР-02, КТПТР-03 (год выпуска до 2005г) класс 1,2 | 1167.00 | 14638-95
618610100 | Комплекты термометров платиновые технические | КТПТР-06, КТПТР-07, КТПТР-08 (год выпуска до 2006г.) класс 1,2 | 1167.00 | 21605-01
618610110 | Комплекты термометров сопротивления из платины технические разностные | КТПТР-04, КТПТР-05, КТПТР-05/1 (год выпуска после 2008г.) | 1167.00 | 39145-08
618610130 | Комплекты термометров платиновые технические разностные | КТПТР-04, КТПТР-05 (год выпуска до 2008г.) класс1,2 | 1167.00 | 17468-98
618610140 | Комплекты термометров сопротивления платиновых | Pt 500 | 1167.00 | 46019-10
618610150 | Комплекты термометров сопротивления платиновые | КТСПР 001-03-75, КТСПР 001-03,02-75 | 1167.00 | 44240-10
618610170 | Комплекты термометров сопротивления платиновых для измерения разности температур | КТСПР 001, класс 1,2 | 1167.00 | 41892-09
618610180 | Комплекты термометров сопротивления платиновых для измерения разности температур | КТСПР 002 | 1167.00 | 41889-09
618610190 | Комплекты термометров сопротивления | КТСП-Н | 1167.00 | 38878-08
618610210 | Термопреобразователи сопротивления | ТСП-1098, ТСП-1098К1, ТСП-1098К2, ТСМ-1098, ТСМ-1098К | 1167.00 | 19099-99
618610240 | Термопреобразователи сопротивления | ТСП-1098, ТСП-1098К1, ТСП-1098К2, ТСМ-1098, ТСМ-1098К(год выпуска до 2004г.) | 1167.00 | 19099-04
618610270 | Термопреобразователи сопротивления | Взлет ТПС, диапазон измерений 0-180С | 1167.00 | 21278-06
618610290 | Комплекты термопреобразователей сопротивления платиновые | КТСП-Т | 1167.00 | 25754-03
618610310 | Комплекты термопреобразователей сопротивления платиновые | КТСП-Р | 1167.00 | 22556-02
618610330 | Комплекты термопреобразователей сопротивления платиновые | КТСПТВХ-В | 1167.00 | 24204-03
618610340 | Комплекты термопреобразователей сопротивления платиновые | ТСПА-К | 1167.00 | 32088-06
618610350 | Комплекты термометров сопротивления | КТСМ, КТСП | 1167.00 | 38790-08
618610360 | Комплекты термометров сопротивления платиновые | КТП 100-ИВК, КТП 500-ИВК, КТП 1000-ИВК | 1167.00 | 41217-09
618610370 | Термопреобразователи сопротивления платиновые | ТСП-Н | 1167.00 | 17925-98
618610380 | Термометры сопротивления платиновые | ТСП-Н | 1167.00 | 38959-08
618610390 | Термопреобразователи сопротивления | 90, мод. 2002, 2003, 2006, 2102, 2104, 2105, 2109, 2221, 2305, 2425, 2522, 2523, 2602, 2603, 2604, 7051 | 1167.00 | 16761-97
618610400 | Комплекты термометров сопротивления платиновых | Pt 500 | 1167.00 | 46019-10
618610410 | Термометры сопротивления | ТЭМ-100 | 1167.00 | 40592-09
61871 | ТЕРМОМЕТРЫ ЦИФРОВЫЕ ДО 1200 С (ЗА 1 КАНАЛ) |  | 2788.00
618710020 | Термометры цифровые малогабаритные (за один канал) | ТЦМ 1500 | 2788.00 | 20856-07
618710030 | Термометры цифровые малогабаритные (диапазон от 300 до 1200 С)(за один канал) | ТЦМ 9210 | 2788.00 | 14394-00
618710050 | Термометры цифровые (за один канал) | HI 9043, HI 935005, HI 935005N | 2788.00 | 23043-07
618710060 | Измерители температурные (до 1200С, за один канал) | ИТ | 2788.00 | 36737-08
618710070 | Термометры цифровые со сменными зондами (за один канал) | TESTO 110, TESTO 112 TESTO 720, TESTO-Ex-Pt 720, TESTO 922, TESTO 925, TESTO 926 | 2788.00 | 38574-08
618710080 | Термометры цифровые малогабаритные (диапазон от 300 до 1200С) (в комплекте с термопарой) | ТЦМ 9410 | 2788.00 | 32156-06
618710100 | Термометры цифровые | Elcometer 213 (до 1200 град.) | 2788.00 | 32222-06
618710110 | Термометры электронные термоэлектрические | ЭТТЭ | 2788.00 | 20542-00
618710120 | Газоанализаторы портативные (канал измерения температуры) | KANE940, KANE900 PLUS, KANE400 | 2788.00 | 16877-06
618710130 | Измерители комбинированные (цифровой термометр до 1200 С) | Testo-400 | 2788.00 | 49158-12
618710140 | Измерители комбинированные (цифровой термометр до 1200 С) | Testo-435-1 | 2788.00 | 49158-12
618710150 | Измерители комбинированные (цифровой термометр до 1200 С) | Testo-435-2 | 2788.00 | 49158-12
618710160 | Измерители комбинированные (цифровой термометр до 1200 С) | Testo-435-3 | 2788.00 | 49158-12
618710170 | Измерители комбинированные (цифровой термометр до 1200 С) | Testo-435-4 | 2788.00 | 49158-12
618710180 | Измерители комбинированные (цифровой термометр до 1200 С) | Testo-445 | 2788.00 | 49158-12
618710190 | Анализаторы дымовых газов (канал измерения температуры от 300 до 1200 С) | TESTO 327, мод. TESTO327CO | 2788.00 | 36652-07
618710200 | Анализаторы дымовых газов (канал измерения температуры от 300 до 1200 С) | TESTO 327, мод. TESTO327O2 | 2788.00 | 36652-07
618710210 | Анализаторы дымовых газов (канал измерения температуры от 300 до 1200 С) | TESTO 327, мод. TESTO327-1 | 2788.00 | 36652-07
618710220 | Анализаторы дымовых газов (канал измерения температуры от 300 до 1200 С) | TESTO 327, мод. TESTO327-2 | 2788.00 | 36652-07
618710230 | Измерители комбинированные (цифровой термометр до 1200 С) | Testo-480 | 2788.00 | 50999-12
618710240 | Термометры цифровые малогабаритные (диапазон от 300 до 1200С) (в комплекте с термопарой) | ТЦМ 1500, исп.ТМЦ 1510,ТМЦ 1511,ТМЦ 1520 и ТМЦ 1530 | 2788.00 | 20856-07
618710250 | Термометр цифровой (диапазон измерений до 600 С) | FLUKE 52II | 2788.00 | 45262-10
618710260 | Термометры цифровые | ТЦ-1200, исп. ТЦЩ-1, ТЦЩ-2, ТЦЩ-3, ТЦЩ-4, ТЦЩ-5, ТЦЩ-6, ТЦЩ-7, ТЦЩ-8 | 2788.00 | 45039-10
618710270 | Термометры контактные цифровые (в комплекте с высокотемпературным зондом свыше 300 С) | ТК-5, мод. ТК-5.01, ТК-5.01М, ТК-5.01П, ТК-5.04, ТК-5.06, ТК-5.08, ТК-5.09, ТК-5.11 | 2788.00 | 41002-09
618710280 | Измерители температуры | МАГИСТР | 2788.00 | 51627-12
618710290 | Термометр цифровой | FLUKE 52II | 2788.00 | 45262-10
618710300 | Термометры инфракрасные (цифровой термометр до 1200 С) | Testo 835-Т1 | 2788.00 | 51475-12
61881 | ПРИБОРЫ ЭКОЛОГИЧЕСКОГО КОНТРОЛЯ |  | 3765.00
618810010 | Приборы экологического контроля | БИОТОКС-10М | 3765.00 | 29986-05
618810020 | Концентратомеры | Биотестер-2 | 3765.00 | 29189-05
61891 | ТИТРАТОРЫ |  | 3337.00
618910010 | Титраторы автоматические | T, мод. Т50 | 3337.00 | 33902-07
618910020 | Титраторы | Titrino, Titrino plus | 3337.00 | 25075-08
618910030 | Титраторы | DL31, DL32, DL38, DL39 | 3337.00 | 18950-02
618910040 | Титратор автоматический | DL 18 | 3337.00 | 30424-05
618910050 | Титраторы автоматические | DL, мод. DL15 | 3337.00 | 29891-05
618910060 | Титраторы автоматические | DL, мод. DL50 | 3337.00 | 17064-03
618910070 | Титраторы влаги по Карлу Фишеру автоматические | Titration Compact | 3337.00 | 40628-09
618910080 | Титраторы автоматические | SCHOTT мод. TitroLine KF, TitroLine KF trace, TitroLine Easy, TitroLine Alfa Plus, TITRONIC basic, TITRONIC universal, Titronic 110 plus | 3337.00 | 40784-09
618910090 | Анализаторы влажности кулонометрические | 831, 756 | 3337.00 | 25879-08
618910100 | Титраторы влаги по Карлу Фишеру автоматические | CA-21, KF-21, CA-200, KF-200 | 3337.00 | 44073-10
618910110 | Титраторы автоматические | DL, мод. DL53 | 3337.00 | 17064-03
618910120 | Титраторы автоматические | DL, мод. DL55 | 3337.00 | 17064-03
618910130 | Титраторы автоматические | DL, мод. DL58 | 3337.00 | 17064-03
618910140 | Титраторы автоматические | DL, мод. DL70ES | 3337.00 | 17064-03
618910150 | Титраторы автоматические | DL, мод. DL77 | 3337.00 | 17064-03
618910160 | Титраторы автоматические | DL, мод. DL22 F&B | 3337.00 | 29891-05
618910170 | Титраторы автоматические | DL, мод. DL28 | 3337.00 | 29891-05
618910180 | Титраторы автоматические | T, мод. Т70 | 3337.00 | 33902-07
618910190 | Титраторы автоматические | T, мод. Т90 | 3337.00 | 33902-07
618910200 | Титраторы Фишера | ЭКСПЕРТ-007М | 3337.00 | 39009-08
618910210 | Титраторы | 787KF | 3337.00 | 25880-03
618910220 | Титраторы | 795KF | 3337.00 | 25880-03
618910230 | Титраторы потенциометрические автоматические | АТП, мод. АТП-01 | 3337.00 | 36278-07
618910240 | Титраторы потенциометрические автоматические | АТП, мод. АТП-02 | 3337.00 | 36278-07
61921 | АНАЛИЗАТОРЫ КОНЦЕНТРАЦИИ ПАРОВ ЭТАНОЛА В ВЫДЫХАЕМОМ ВОЗДУХЕ, АНАЛИЗАТОРЫ ПАРОВ ЭТАНОЛА, АНАЛИЗАТОРЫ ПАРОВ ЭТАНОЛА В ВЫДЫХАЕМОМ ВОЗДУХЕ, СИГНАЛИЗАТОРЫ ПАРОВ ЭТАНОЛА ПОРОГОВЫЕ |  | 4301.00
619210010 | Анализаторы паров этанола в выдыхаемом воздухе | АЛКОТЕКТОР PRO-100 combi | 4301.00 | 36100-07
619210020 | Анализаторы паров этанола в выдыхаемом воздухе | Alcotest мод. 6510 | 4301.00 | 29815-08
619210030 | Анализаторы | Alert J4X | 4301.00 | 23698-02
619210040 | Анализаторы паров этанола в выдыхаемом воздухе | Alcotest мод. 6810 | 4301.00 | 29815-08
619210050 | Анализаторы паров этанола в выдыхаемом воздухе | ALERT J4X.ec | 4301.00 | 28789-05
619210060 | Анализаторы паров этанола в выдыхаемом воздухе | Alcotest 7410 | 4301.00 | 26289-07
619210070 | Анализаторы алкоголя в выдыхаемом воздухе | Lion Alcolmeter 500 | 4301.00 | 24771-08
619210080 | Сигнализаторы паров этанола пороговые | Lion Alcoblow | 4301.00 | 18623-09
619210090 | Анализаторы паров этанола | Lion Alcolmeter S-D2 | 4301.00 | 16622-08
619210100 | Анализаторы паров этанола | Lion Alcolmeter SD-400 | 4301.00 | 16622-08
619210110 | Анализаторы концентрации паров этанола в выдыхаемом воздухе | АКПЭ-01-"Мета" | 4301.00 | 14543-05
619210120 | Анализаторы концентрации паров этанола в выдыхаемом воздухе | АКПЭ-01М | 4301.00 | 14543-05
619210130 | Анализаторы концентрации паров этанола в выдыхаемом воздухе | АКПЭ-01.01 | 4301.00 | 14543-05
619210140 | Анализаторы концентрации паров этанола в выдыхаемом воздухе | АКПЭ-01.01М | 4301.00 | 14543-05
619210150 | Анализаторы паров этанола в выдыхаемом воздухе | АЛКОТЕКТОР, исп. Юпитер, Юпитер-К, Юпитер-П | 4301.00 | 50041-12
619210160 | Анализаторы паров этанола в выдыхаемом воздухе | Drivesafe II | 4301.00 | 53543-13
619210170 | Анализаторы паров этанола в выдыхаемом воздухе | АЛКОТЕКТОР Mark V | 4301.00 | 54185-13
619210180 | Анализаторы паров этанола в выдыхаемом воздухе | Кобра | 4301.00 | 43271-09
619210190 | Приборы для измерения концентрации паров алкоголя в выдыхаемом воздухе | Алкотест-203 | 4301.00 | 18951-10
619210200 | Анализаторы паров этанола в выдыхаемом воздухе | АЛКОТЕКТОР PRO-100 touch | 4301.00 | 46002-10
619210210 | Анализаторы паров этанола в выдыхаемом воздухе | АЛКОТЕКТОР PRO-100 touch-K | 4301.00 | 46002-10
619210220 | Анализаторы паров этанола в выдыхаемом воздухе | Динго В-01 | 4301.00 | 49449-12
619210230 | Анализаторы паров этанола в выдыхаемом воздухе | АЛКОТЕКТОР PRO-100 touch-M | 4301.00 | 56632-14
619210240 | Анализаторы концентрации паров этанола в выдыхаемом воздухе | Динго Е-200, Динго Е-200(В) | 4301.00 | 68447-17
619210250 | Анализаторы паров этанола в выдыхаемом воздухе | Alcotest 5510 | 4301.00 | 67668-17
619210260 | Анализаторы паров этанола в выдыхаемом воздухе | Alcotest 6820 | 4301.00 | 67668-17
61931 | ВЛАГОМЕРЫ |  | 4188.00
619310010 | Влагомеры зерна | HE50, НЕ100 Granomat | 4188.00 | 44544-10
619310020 | Влагомеры | PM, РМ410, РМ-600 | 4188.00 | 35578-07
619310030 | Влагомеры | МГ4 "Колос" | 4188.00 | 35181-07
619310040 | Влагомеры | Wile-25 26 | 4188.00 | 24631-09
619310050 | Влагомеры | Wile-65 | 4188.00 | 26772-04
619310060 | Влагомеры зерна и зернопродуктов | ЦВЗ-3А | 4188.00 | 23025-02
619310070 | Влагомеры зерна | WILE-55 | 4188.00 | 20681-00
619310080 | Влагомеры | AD | 4188.00 | 21221-01
619310090 | Влагомеры весовые | MF-50, ML-50, MS-70, MX-50 | 4188.00 | 40496-09
619310100 | Приборы для измерения температуры влажности (предоставление на поверку с образцами древесины) | Testo 600, Testo 601 | 4188.00 | 13255-91
619310110 | Анализаторы влажности | MA-30 | 4188.00 | 14263-94
619310120 | Анализаторы влажности | ЭЛВИЗ-2 | 4188.00 | 20592-06
619310130 | Анализаторы влажности | Эвлас-2М | 4188.00 | 22077-01
619310140 | Анализаторы влажности | WPS 50 SW | 4188.00 | 29200-05
619310150 | Измерители влажности весовые | HG, мод. HG63 | 4188.00 | 40330-09
619310160 | Анализаторы влажности весовые | MB | 4188.00 | 40194-08
619310170 | Измерители влажности весовые | HB43, MJ33 | 4188.00 | 22048-07
619310180 | Весы-влагомеры | 320XM | 4188.00 | 34785-07
619310190 | Влагомеры термогравиметрические инфракрасные | MA-35 | 4188.00 | 33833-07
619310200 | Влагомеры термогравиметрические инфракрасные | FD | 4188.00 | 32650-06
619310210 | Влагомеры термогравиметрические инфракрасные | MA, мод. MA 50 Н | 4188.00 | 23600-08
619310230 | Влагомеры термогравиметрические инфракрасные | MA-150 | 4188.00 | 35148-07
619310250 | Измерители влажности (предоставление на поверку с образцами материалов) | ВИМС-2 | 4188.00 | 43614-10
619310260 | Измерители влажности пиломатериалов (предоставление на поверку с образцами древесины) | ИВ 1-1 | 4188.00 | 26754-04
619310270 | Измерители влажности пиломатериалов (предоставление на поверку с образцами древесины) | ИВПМ-02 | 4188.00 | 25861-03
619310280 | Влагомеры (предоставление на поверку с образцами материалов) | GMH | 4188.00 | 35323-07
619310300 | Влагомеры древесины электронные (предоставление на поверку с образцами древесины) | ЭВ-2К | 4188.00 | 8912-82
619310330 | Влагомеры зерна | HE lite | 4188.00 | 44544-10
619310350 | Влагомер зерна | Granomat | 4188.00 | 25801-03
619310360 | Влагомеры зерна | ИВЗ-М1 | 4188.00 | 12870-91
619310370 | Влагомеры | Эвла-С | 4188.00 | 22277-01
619310380 | Влагомеры термогравиметрические инфракрасные | MA-45 | 4188.00 | 26788-04
619310400 | Измерители влажности электронные (предоставление на поверку с образцами материалов) | Влагомер-МГ4 | 4188.00 | 43674-10
619310420 | Измерители влажности весовые | HG, мод. HG63-P | 4188.00 | 40330-09
619310430 | Измерители влажности весовые | HR, мод. HR83-P | 4188.00 | 40330-09
619310440 | Измерители влажности весовые | HR, мод. HR83 | 4188.00 | 40330-09
619310450 | Влагомеры | Фауна-М | 4188.00 | 21612-11
619310460 | Влагомеры зерна | FARMPOINT | 4188.00 | 26346-04
619310470 | Влагомеры строительных материалов | ВСМ-1 | 4188.00 | 43613-10
619310480 | Влагомеры зерна | FARMPRO мод. Farmpro | 4188.00 | 29378-05
619310490 | Влагомеры зерна | FARMPRO мод. Superpro | 4188.00 | 29378-05
619310500 | Анализаторы влажности весовые | АВ, мод. АВ 50 | 4188.00 | 36553-07
619310510 | Анализаторы влажности весовые | АВ, мод. АВ 100 | 4188.00 | 36553-07
619310520 | Анализаторы влажности галогенные | HR73 | 4188.00 | 16535-02
619310530 | Анализаторы влажности галогенные | HG53 | 4188.00 | 16535-02
619310540 | Влагомеры термогравиметрические инфракрасные | MA, мод. MA 100 Н | 4188.00 | 23600-08
619310550 | Измерители влажности (предоставление на поверку с образцами материалов) | CONDTROL, исп. HYDRO CONDTROL, HYDRO PRO CONDTROL, HYDRO-TEC CONDTROL | 4188.00 | 58915-14
619310560 | Анализаторы влажности весовые | HB43-S | 4188.00 | 52699-13
619310570 | Влагомеры | Wile, мод. Wile 55 | 4188.00 | 60707-15
619310580 | Влагомеры | Wile, мод. Wile 65 | 4188.00 | 60707-15
619310590 | Влагомеры | Wile, мод. Wile 200 | 4188.00 | 60707-15
619310600 | Анализаторы влажности зерна | AM 5100 | 4188.00 | 43892-10
619310610 | Влагомеры пиломатериалов кондуктометрические | ВПК-12М | 4188.00 | 27136-04
619310620 | Экспресс-измерители влажности и теплопроводности (параметр влажности) | ИВТП-12, мод. ИВТП-12-1 | 4188.00 | 29234-10
619310630 | Влагомеры | AGS, мод. AGS50 | 4188.00 | 49771-12
619310640 | Влагомеры | AGS, мод. AGS100 | 4188.00 | 49771-12
619310650 | Влагомеры | AGS, мод. AGS200 | 4188.00 | 49771-12
619310660 | Влагомеры зерна и зернопродуктов | miniGACPlus | 4188.00 | 65724-16
619310670 | Влагомеры зерна и зернопродуктов | GAC2500-INTL | 4188.00 | 65724-16
619310680 | Анализаторы зерна | GAC, мод. GAC 2100 | 4188.00 | 36002-07
619310690 | Анализаторы зерна | GAC, мод. GAC 500 XT | 4188.00 | 36002-07
619310700 | Анализаторы зерна | GAC, мод. mini GAC plus | 4188.00 | 36002-07
619310710 | Анализаторы точки росы | 13-1200 | 4188.00 | 23869-02
619310730 | Влагомеры | MT-PRO | 4188.00 | 27803-04
61941 | ВИСКОЗИМЕТРЫ УСЛОВНОЙ ВЯЗКОСТИ (ЗА ДВА СОПЛА) |  | 2073.00
61951 | ВИСКОЗИМЕТРЫ УСЛОВНОЙ ВЯЗКОСТИ (ЗА ТРИ СОПЛА) |  | 3110.00
61961 | АНАЛИЗАТОРЫ ЖИДКОСТНЫЕ МНОГОПАРАМЕТРИЧЕСКИЕ (ЗА 1 ПАРАМЕТР) |  | 2851.04
619610030 | Анализаторы жидкости многопараметрические (за один параметр) | inoLab | 2851.04 | 49093-12
619610040 | Анализаторы жидкости многопараметрические (за один параметр) | Multi (197i, 340i, 350i), pH/Oxi340i, pH/Cond340i, inoLab Multi (720, 740), inoLab (pH/Cond720, pH/Cond740, pH/Ion/Cond750) | 2851.04 | 15082-06
619610050 | Анализаторы жидкости многопараметрические (за один параметр) | inoLab, Multi, ProfiLine Multi | 2851.04 | 47448-11
619610060 | pH-метры-анализаторы воды (за один параметр) | HI 98204 | 2851.04 | 14300-08
619610070 | pH-метры-анализаторы воды (за один параметр) | HI 98129 | 2851.04 | 14300-08
619610080 | pH-метры-анализаторы воды (за один параметр) | HI 98130 | 2851.04 | 14300-08
619610090 | Анализаторы жидкости (за один параметр) | Эксперт-001 | 2851.04 | 21068-01
619610110 | Анализаторы жидкости портативные (за один параметр) | Анион 7000 | 2851.04 | 19172-06
619610120 | Анализаторы жидкости лабораторные (за один параметр) | Анион 4100 | 2851.04 | 20802-06
619610130 | Иономеры-кондуктометры (за один параметр) | АНИОН-410 | 2851.04 | 14865-95
619610140 | Анализаторы жидкости (за один параметр) | PP-50 | 2851.04 | 23012-07
619610150 | Анализаторы жидкости (за один параметр) | PP-20 | 2851.04 | 23012-07
619610160 | pH-метры/кондуктометры лабораторные (за один параметр) | MPC227 | 2851.04 | 18564-02
619610170 | Измерители комбинированные (за один параметр) | SevenGo | 2851.04 | 29811-09
619610180 | Измерители комбинированные (за один параметр) | Seven | 2851.04 | 25990-08
619610190 | pH-метры-анализаторы воды (за один параметр) | HI 991300,HI 991301 | 2851.04 | 20378-00
619610200 | Анализаторы (за один параметр) | Testo 240 | 2851.04 | 14078-99
619610210 | Анализаторы жидкости (за один параметр) | Эксперт-001, мод. Эксперт-001-1, Эксперт-001-2, Эксперт-001-3, Эксперт-001-4 | 2851.04 | 21068-01
619610220 | Анализаторы жидкости лабораторные (за один параметр) | АНИОН 4140, АНИОН 4152 | 2851.04 | 20802-01
619610230 | Измерители комбинированные (за один параметр) | Seven Easy Cond | 2851.04 | 25990-08
619610250 | Анализаторы жидкости лабораторные (за один параметр) | Анион 4120 | 2851.04 | 20802-06
619610260 | Анализаторы жидкости лабораторные (за один параметр) | Анион 4150 | 2851.04 | 20802-06
619610270 | Анализаторы жидкости многопараметрические (за один параметр) | Экотест-2000 | 2851.04 | 19027-10
619610280 | Анализаторы многопараметрические настольные (за один параметр) | EDGE | 2851.04 | 57240-14
619610290 | Анализаторы жидкости лабораторные (за один параметр) | Анион 4155 | 2851.04 | 20802-06
619610300 | Анализаторы жидкости (за один параметр) | Liquiline M CM44x | 2851.04 | 45198-10
619610310 | pH-метры-анализаторы воды (за один параметр) | HI 98128 | 2851.04 | 14300-08
61981 | ИЗМЕРИТЕЛИ СВЕТОПРОПУСКАНИЯ СТЕКОЛ |  | 1891.00
619810010 | Измерители светового коэффициента пропускания спектрально-неселективных стекол | Блик | 1891.00 | 13477-05
619810020 | Измерители светопропускания стекол | ТОНИК | 1891.00 | 44919-10
619810040 | Измерители прозрачности стекол наземного транспорта | АКЛ-2М | 1891.00 | 19487-05
619810050 | Измерители светового коэффициента пропускания автомобильных стекол | ИСС-1 | 1891.00 | 18613-04
619810060 | Измерители светового коэффициента пропускания автомобильных стекол | Свет | 1891.00 | 20761-06
619810070 | Приборы для определения светопропускания стекла | Люкс ИС-2 | 1891.00 | 19160-00
61991 | БЛЕСКОМЕРЫ |  | 2119.00
619910010 | Блескомеры фотоэлектрические | БФ5-45/45 | 2119.00 | 26954-09
619910020 | Блескомеры фотоэлектрические | ФБ-2 | 2119.00 | 8924-82
619910030 | Блескомеры фотоэлектрические | БФ5-45/0/45 | 2119.00 | 26954-09
62001 | ПРИБОРЫ КОНТРОЛЯ ПАРАМЕТРОВ ВОЗДУШНОЙ СРЕДЫ (ЗА 1 ПАРАМЕТР) |  | 958.98
620010200 | Приборы контроля параметров воздушной среды (за 1 параметр) | МЭС-200, мод. МЭС-205 | 958.98 | 25188-03
620010290 | Измерители комбинированные (за 1 параметр) | Testo-435-2 | 958.98 | 49158-12
620010310 | Измерители комбинированные (за 1 параметр) | Testo-435-4 | 958.98 | 49158-12
620010320 | Измерители комбинированные (за 1 параметр) | Testo-445 | 958.98 | 49158-12
620010330 | Приборы контроля параметров воздушной среды (за 1 параметр) | Метеометр МЭС-200А | 958.98 | 27468-04
620010350 | Термогигрометры (за 1 параметр) | ИВА-6 | 958.98 | 46434-11
620010360 | Измерители влажности и температуры | ИВТМ-7 | 958.98 | 15500-12
620010370 | Приборы комбинированные (за 1 параметр) | ТКА-ПК | 958.98 | 24248-03
620010420 | Приборы комбинированные (за 1 параметр) | Testo-410-2 | 958.98 | 38735-08
620010440 | Приборы комбинированные (за 1 параметр) | Testo-606-2 | 958.98 | 38735-08
620010450 | Измерители комбинированные (за 1 параметр) | TESTO 445 | 958.98 | 17273-06
620010460 | Приборы комбинированные (за 1 параметр) | TESTO 605 | 958.98 | 17740-06
620010470 | Приборы комбинированные (за 1 параметр) | TESTO 615 | 958.98 | 17740-06
620010480 | Приборы комбинированные (за 1 параметр) | TESTO 625 | 958.98 | 17740-06
620010490 | Приборы комбинированные (за 1 параметр) | TESTO 645 | 958.98 | 17740-06
620010500 | Приборы комбинированные (за 1 параметр) | TESTO 635 | 958.98 | 17740-06
620010510 | Приборы комбинированные (за 1 параметр) | TESTO 650 | 958.98 | 17740-06
620010520 | Термогигрометры электронные (за 1 параметр) | CENTER мод. 310, 311, 313, 314, 315 | 958.98 | 22129-09
620010560 | Измерители комбинированные (за 1 параметр) | TESTO 435 | 958.98 | 17273-06
620010570 | Термогигрометры (за 1 параметр) | ТГЦ-МГ4 мод. ТГЦ-МГ4, ТГЦ-МГ4.01 | 958.98 | 35319-07
620010580 | Термогигрометры (за 1 параметр) | GFTH 95 | 958.98 | 39370-08
620010610 | Приборы комбинированные (за 1 параметр) | Testo-622 | 958.98 | 44744-10
620010640 | Приборы контроля параметров воздушной среды (за 1 параметр) | МЭС-200, мод. МЭС-203, МЭС-203М | 958.98 | 25188-03
620010650 | Анемометры-термометры цифровые (за 1 параметр) | ИСП-МГ4 | 958.98 | 35211-07
620010670 | Приборы контроля параметров воздушной среды (за 1 параметр) | МЭС-200, мод. МЭС-206 | 958.98 | 25188-03
620010680 | Приборы контроля параметров воздушной среды (за 1 параметр) | МЭС-200, мод. МЭС-207 | 958.98 | 25188-03
620010700 | Термометры контактные цифровые (за 1 параметр) | ТК-5, мод. ТК-5.01, ТК-5.01М, ТК-5.01П, ТК-5.04, ТК-5.06, ТК-5.08, ТК-5.09, ТК-5.11 | 958.98 | 41002-09
620010720 | Измерители температуры и влажности микропроцессорные (за 1 параметр) | ИТВ 1522D | 958.98 | 20857-07
620010730 | Комплексы измерительные (за 1 параметр) | iBDL Ревизор мод. iBDLR-LS, iBDLR-HS, iBDLR-600, iBDLR-B, iBDLR-N, iBDLR-P, iBDLR-R, iBDLR-E | 958.98 | 36844-08
620010740 | Комплексы измерительные (за 1 параметр) | iBDL Ревизор (iBDLR-3) | 958.98 | 31926-12
620010750 | Измерители комбинированные (за 1 параметр) | Testo 410-2 | 958.98 | 52193-12
620010790 | Измерители комбинированные (за 1 параметр) | Testo-400 | 958.98 | 49158-12
620010800 | Измерители комбинированные (за 1 параметр) | Testo-435-1 | 958.98 | 49158-12
620010820 | Измерители комбинированные (за 1 параметр) | Testo-435-3 | 958.98 | 49158-12
620010850 | Измерители комбинированные (за 1 параметр) | Testo-480 | 958.98 | 50999-12
620010860 | Гигрометры (за 1 параметр) | Rotronic мод. HygroPalm | 958.98 | 26379-10
620010870 | Измерители температуры и относительной влажности (за 1 параметр) | DowCheck 4 | 958.98
620010900 | Измерители точки росы (за 1 параметр) | Elcometer 319 | 958.98 | 32221-06
620010920 | Термогигрометры (за 1 параметр) | ТЕМП-3.2 | 958.98 | 37833-08
620010930 | Термогигрометры (за 1 параметр) | ТГЦ-1 | 958.98
620010990 | Измерители комбинированные (за 1 параметр) | Testo-435-2 | 958.98 | 49158-12
620011020 | Измерители комбинированные (за 1 параметр) | Testo 175-H1 | 958.98 | 48550-11
620011040 | Измерители комбинированные (за 1 параметр) | Testo 417-2 | 958.98 | 52193-12
620011050 | Измерители комбинированные (за 1 параметр) | Testo 410-1 | 958.98 | 52193-12
620011100 | Преобразователи измерительные влажности и температуры (за 1 параметр) | ДВ2 | 958.98 | 25948-05
620011150 | Приборы контроля параметров воздушной среды (за 1 параметр) | МЭС-200, мод. МЭС-204 | 958.98 | 25188-03
620011170 | Гигрометры (за 1 параметр) | Rotronic GTS | 958.98 | 26379-10
620011180 | Преобразователи температуры и влажности измерительные (за 1 параметр) | РОСА-10 | 958.98 | 27728-09
620011190 | Измерители микроклимата (за 1 параметр) | ЭкоТерма-1 | 958.98 | 49002-12
620011210 | Приборы комбинированные (за 1 параметр) | Testo-623 | 958.98 | 44744-10
620011230 | Измерители влажности и температуры (за 1 параметр) | ТКА-ТВ | 958.98 | 19924-00
620011260 | Измерители комбинированные (за 1 параметр) | ТАММ-20 | 958.98 | 22515-02
620011280 | Термогигрометры (за 1 параметр) | HD200 | 958.98 | 34902-07
620011290 | Термогигрометры (за 1 параметр) | HD100 | 958.98 | 34902-07
620011300 | Термогигрометры (за 1 параметр) | HD50 | 958.98 | 34902-07
620011390 | Измерители комбинированные (за 1 параметр) | TESTO 425 | 958.98 | 17273-06
620011400 | Измерители комбинированные (за 1 параметр) | TESTO 417 | 958.98 | 17273-06
620011410 | Измерители комбинированные (за 1 параметр) | TESTO 415 | 958.98 | 17273-06
620011420 | Измерители комбинированные (за 1 параметр) | TESTO 405 | 958.98 | 17273-06
620011430 | Измерители комбинированные (за 1 параметр) | TESTO 400 | 958.98 | 17273-06
620011450 | Приборы комбинированные (за 1 параметр) | Testo-610 | 958.98 | 38735-08
620011470 | Приборы комбинированные (за 1 параметр) | Testo-410-1 | 958.98 | 38735-08
620011480 | Приборы комбинированные (за 1 параметр) | Testo-608-H2 | 958.98 | 38735-08
620011490 | Приборы комбинированные (за 1 параметр) | Testo-608-H1 | 958.98 | 38735-08
620011500 | Приборы для измерения температуры влажности, скорости воздуха и давления (за 1 параметр) | Testo-452 | 958.98 | 13256-91
620011510 | Термометры (за 1 параметр) | TESTO 174, TESTO 175-T1, TESTO 175-T2, TESTO 175-T3, TESTO 177-T1, TESTO 177-T2, TESTO 177-T3, TESTO 177-T4 | 958.98 | 32383-06
620011580 | Приборы контроля параметров воздушной среды (за 1 параметр) | МЭС мод. МЭС-1, МЭС-2, МЭС-3, МЭС-4, МЭС-5, МЭС-6, МЭС-7 | 958.98 | 17976-98
620011590 | Приборы контроля параметров воздушной среды (за 1 параметр) | МЭС-200, мод. МЭС-200, МЭС-202, МЭС-202М | 958.98 | 25188-03
620011600 | Приборы комбинированные (за 1 параметр) | ТКА-ПКМ | 958.98 | 24248-09
620011620 | Приборы комбинированные (за 1 параметр) | Testo-174Н | 958.98 | 47602-11
620011640 | Измерители комбинированные (за 1 параметр) | TESTO 416 | 958.98 | 17273-06
620011650 | Преобразователи измерительные температуры и влажности (за 1 параметр) | ИПТВ | 958.98 | 16447-08
620011660 | Влагомеры (за 1 параметр) | АПС | 958.98 | 49446-12
620011670 | Гигрометры (за 1 параметр) | М-19 | 958.98 | 15115-96
620011680 | Измерители температуры и относительной влажности комбинированные (за 1 параметр) | Saveris | 958.98 | 55786-13
620011690 | Газоанализаторы (канал измерения температуры окружающей среды) (за 1 параметр) | АНКАТ-310-03 | 958.98 | 29681-05
620011700 | Преобразователи влажности и температуры измерительные (за 1 параметр) | Galltec+Mela, мод. B | 958.98
620011710 | Преобразователи влажности и температуры измерительные (за 1 параметр) | Fluke мод.971 | 958.98 | 62191-15
620011720 | Газоанализаторы (канал измерения температуры воздуха) (за 1 параметр) | ДАГ-500 | 958.98 | 18225-99
620011730 | Измерители параметров воздушного потока многофункциональные (за 1 параметр) | AMI 300 | 958.98 | 32954-06
620011740 | Измерители влажности и температуры микропроцессорные (за 1 параметр) | Ивит-М | 958.98 | 53527-13
620011750 | Термогигрометры цифровые (за 1 параметр) | DT-321 | 958.98 | 64509-16
620011760 | Термогигрометры цифровые (за 1 параметр) | DT-321S | 958.98 | 64509-16
620011770 | Термогигрометры цифровые (за 1 параметр) | DT-625 | 958.98 | 64509-16
620011780 | Измерители комбинированные (за 1 параметр) | Testo 184, мод. Testo 184 H1 | 958.98 | 60692-15
620011790 | Измерители-регистраторы параметров микроклимата автономные (за 1 параметр) | Логгер100-ТВ | 958.98 | 60489-15
620011800 | Преобразователи влажности и температуры измерительные (за 1 параметр) | Galltec+Mela, мод. A, B, DI, DK, DW, GC, GC-ME, KC, ZC, KL, PL, WL | 958.98 | 62191-15
620011810 | Измерители влажности и температуры (за 1 параметр) | Гигротерм-38 | 958.98 | 56272-14
620011820 | Приборы для измерений климатических параметров (за 1 параметр) | Метео-10 | 958.98 | 40335-09
620011830 | Измерители комбинированные (канал измерения температуры/относительной влажности/скорости воздушного потока) (за один канал) | Fluke мод. 975 Airmeter | 958.98 | 53271-13
620011840 | Измерители-регистраторы температуры и относительной влажности автономные (за 1 параметр) | EClerk®-М, мод. EClerk®-М-RHT | 958.98 | 61870-15
620011850 | Преобразователи влажности и температуры измерительные (за 1 параметр) | Galltec+Mela, мод. RC | 958.98 | 64599-16
620011860 | Измерители цифровые многофункциональные (за 1 параметр) | DT-125H | 958.98 | 64508-16
620011870 | Преобразователи влажности и температуры измерительные (за 1 параметр) | VRx.D | 958.98 | 64598-16
620011880 | Измерители комбинированные (за 1 параметр) | Saveris 2, мод. H1 | 958.98 | 61827-15
620011890 | Термогигрометры многоканальные (за 1 параметр) | ТГМ, мод. ТГМ1-ДТ1Б | 958.98 | 72434-18
620011900 | Термогигрометры многоканальные (за 1 параметр) | ТГМ, мод. ТГМ2-ДТ1Б | 958.98 | 72434-18
62081 | ИЗМЕРИТЕЛИ МОЩНОСТИ И ЧАСТОТЫ ИМЧ-01, ИМУТАП И ДР. |  | 1282.00
620810010 | Измерители мощности и частоты | ИМЧ-01 | 1282.00 | 29901-05
620810020 | Измерители мощности и частоты ультразвуковых излучений терапевтических аппаратов портативные | ИМУТАП | 1282.00 | 29892-05
620810030 | Меры длин акустических | Gammex 1430 LE | 1282.00 | 46048-10
62091 | ПУЛЬСОКСИМЕТРЫ |  | 1516.00
620910010 | Пульсоксиметры портативные с автономным питанием | Окситест-1 | 1516.00 | 28395-10
620910020 | Пульсооксиметры | ПО-02 | 1516.00 | 20380-10
620910030 | Оксиметры пульсовые | Оксипульс-01 | 1516.00 | 13569-93
620910040 | Оксиметры пульсовые | Оксипульс-02 | 1516.00 | 21282-06
620910050 | Пульсооксиметры | ПО-02-"Кардекс" | 1516.00 | 20380-10
620910060 | Пульсоксиметры | OLV (2700 K, 3100 K) | 1516.00 | 46583-11
620910070 | Пульсоксиметры медицинские | Armed, мод. YX300, YX301, YX302 | 1516.00
620910080 | Пульсоксиметры напалечные | MD300C, мод. MD300C21C, MD300C33 | 1516.00 | 46619-11
620910090 | Пульсоксиметры портативные для неинвазивного измерения оксигенации крови и частоты пульса | МИЦАР-ПУЛЬС | 1516.00 | 27170-04
620910100 | Пульсоксиметры | Элокс-01 | 1516.00 | 21691-01
620910110 | Оксиметры пульсовые | ОП-31-ТРИТОН, исп. ОП-31.1-Тритон | 1516.00 | 39689-08
620910120 | Оксиметры пульсовые | ОП-31-ТРИТОН, исп. ОП-31.2-Тритон | 1516.00 | 39689-08
620910130 | Оксиметры пульсовые | ОП-31-ТРИТОН, исп. ОП-31.3-Тритон | 1516.00 | 39689-08
620910140 | Оксиметры пульсовые неинвазивные цифровые с определением частоты пульса | ОП-31.1 "Тритон Т-31" | 1516.00 | 14691-03
620910150 | Аппараты для спирометрии и пульсоксиметрии (канал пульсоксиметрии) | MIR, мод. Spirobank I | 1516.00 | 53882-13
620910160 | Аппараты для спирометрии и пульсоксиметрии (канал пульсоксиметрии) | MIR, мод. Spirobank G | 1516.00 | 53882-13
620910170 | Аппараты для спирометрии и пульсоксиметрии (канал пульсоксиметрии) | MIR, мод. Spirobank II | 1516.00 | 53882-13
620910180 | Аппараты для спирометрии и пульсоксиметрии (канал пульсоксиметрии) | MIR, мод. Spirodoc | 1516.00 | 53882-13
620910190 | Аппараты для спирометрии и пульсоксиметрии (канал пульсоксиметрии) | MIR, мод. Spirotel | 1516.00 | 53882-13
620910200 | Аппараты для спирометрии и пульсоксиметрии (канал пульсоксиметрии) | MIR, мод. Minispir | 1516.00 | 53882-13
620910210 | Аппараты для спирометрии и пульсоксиметрии (канал пульсоксиметрии) | MIR, мод. Spirolab III | 1516.00 | 53882-13
620910220 | Пульсоксиметры | Dixion H100B | 1516.00 | 50356-12
620910230 | Пульсоксиметры портативные | МЛ-320 Микролюкс | 1516.00 | 46146-10
620910240 | Пульсоксиметры портативные | МЛ-320М Микролюкс | 1516.00 | 46146-10
62101 | ТРУБКИ НАПОРНЫЕ |  | 2048.00
621010010 | Трубки напорные | НИИОГАЗ | 2048.00 | 21099-06
621010020 | Трубки напорные | ПИТО | 2048.00 | 21099-06
62121 | ИЗМЕРИТЕЛЬНЫЕ КАНАЛЫ ИЗМЕРИТЕЛЬНЫХ СИСТЕМ (КАНАЛ ТЕМПЕРАТУРЫ) |  | 1954.00
621210010 | Измерители температуры многоканальные прецизионные (за 1 канал) | Термоизмеритель ТМ-12.4 | 1954.00 | 34205-07
621210020 | Устройства измерительные | D 2401-2 | 1954.00 | 14706-12
621210030 | Устройства измерительные | D-2401 | 1954.00 | 14706-00
621210040 | Измерители температуры многозонные | Prothermo мод. NMT532 | 1954.00 | 44788-10
621210050 | Измерители температуры многозонные | Prothermo мод. NMT539 | 1954.00 | 44788-10
621210060 | Измерители комбинированные (за один канал) | Testo 176, мод. Testo 176T2 | 1954.00 | 48116-11
621210070 | Устройства дистанционного измерения температуры (за один канал) | УДКТ-Г-А | 1954.00 | 28356-04
621210080 | Комплексы измерительные (канал температуры) | iBDL Ревизор (iBDLR-L) | 1954.00 | 31926-12
621210090 | Комплексы измерительные (канал температуры) | iBDL Ревизор (iBDLR-T) | 1954.00 | 31926-12
621210100 | Комплексы измерительные (канал температуры) | iBDL Ревизор (iBDLR-TE) | 1954.00 | 31926-12
621210110 | Измерители комбинированные (за один канал) | Testo 176, мод. Testo 176T4 | 1954.00 | 48116-11
62131 | ТЕПЛОВИЗОРЫ (ЗА 2 ДИАПАЗОНА ИЗМЕРЕНИЯ) |  | 17905.00
621310010 | Тепловизоры инфракрасные | Testo 875-1, 875-2, 881-1, 881-2, 881-3 | 17905.00 | 44367-10
621310020 | Тепловизоры инфракрасные | Testo 880 | 17905.00 | 38573-08
621310030 | Тепловизоры инфракрасные | Fluke Ti20 | 17905.00 | 32755-06
621310040 | Тепловизоры инфракрасные | Thermacam PM675, PM695, SC300, SC500, SC3000 | 17905.00 | 21773-01
621310050 | Тепловизоры инфракрасные | ThermaCAM P60, P40, S40, S60, E2, E1, EM | 17905.00 | 25063-03
621310060 | Тепловизоры инфракрасные | ThermaCAM мод. P25, P45, P65, B20, S65, E25, E45, E65, B2 | 17905.00 | 29046-05
621310070 | Тепловизоры инфракрасные | ThermaCAM™ P640, B640, SC640, P620, P50F, P25F | 17905.00 | 38099-08
621310080 | Тепловизоры инфракрасные | IRISYS IRI 1000 | 17905.00 | 31786-06
621310090 | Тепловизоры инфракрасные | IRISYS IRI 4000 | 17905.00 | 31786-06
621310100 | Тепловизоры | SAT HotFind | 17905.00 | 37131-08
621310110 | Тепловизоры | SAT S-120 | 17905.00 | 37131-08
621310120 | Тепловизоры | SAT S-160 | 17905.00 | 37131-08
621310130 | Тепловизоры | SAT S-280 | 17905.00 | 37131-08
621310140 | Тепловизоры | SAT HY-6800 | 17905.00 | 37131-08
621310150 | Тепловизоры | SAT G-90 | 17905.00 | 37131-08
621310160 | Тепловизоры | SAT S-180 | 17905.00 | 37131-08
621310170 | Тепловизоры | SAT S-380 | 17905.00 | 37131-08
621310180 | Тепловизоры | Fluke Ti25 | 17905.00 | 38603-09
621310200 | Тепловизоры | Flir i50 | 17905.00 | 41736-09
621310210 | Тепловизоры | Fluke Ti9 | 17905.00 | 38603-09
621310220 | Тепловизоры | Fluke Ti10 | 17905.00 | 38603-09
621310230 | Тепловизоры | Fluke TiR | 17905.00 | 38603-09
621310240 | Тепловизоры | Fluke TiR1 | 17905.00 | 38603-09
621310250 | Тепловизоры | Fluke TiR2FT | 17905.00 | 38603-09
621310260 | Тепловизоры | Fluke TiR3FT | 17905.00 | 38603-09
621310270 | Тепловизоры | Fluke TiR4FT | 17905.00 | 38603-09
621310280 | Тепловизоры | Fluke TiRx | 17905.00 | 38603-09
621310290 | Тепловизоры | Fluke Ti32 | 17905.00 | 38603-09
621310300 | Тепловизоры | Fluke TiR32 | 17905.00 | 38603-09
621310310 | Тепловизоры инфракрасные | Testo-876, Testo-882 | 17905.00 | 47525-11
621310320 | Тепловизоры | Thermo View Ti30 | 17905.00 | 26739-04
621310330 | Преобразователи изображения пирометрические | Thermo Tracer TH5100, TH6100, TH7100, TS7300, TH9100, TH7800, TH7700 | 17905.00 | 22411-06
621310340 | Тепловизоры | Flir Т200 | 17905.00 | 41736-09
621310350 | Тепловизоры | Flir Т250 | 17905.00 | 41736-09
621310360 | Тепловизоры | Flir Т360 | 17905.00 | 41736-09
621310370 | Тепловизоры | Flir Т400 | 17905.00 | 41736-09
621310380 | Тепловизоры | Flir В200 | 17905.00 | 41736-09
621310390 | Тепловизоры | Flir В250 | 17905.00 | 41736-09
621310400 | Тепловизоры | Flir В360 | 17905.00 | 41736-09
621310410 | Тепловизоры | Flir В400 | 17905.00 | 41736-09
621310420 | Тепловизоры | Flir Р660 | 17905.00 | 41736-09
621310430 | Тепловизоры | Flir Р640 | 17905.00 | 41736-09
621310440 | Тепловизоры | Flir Р620 | 17905.00 | 41736-09
621310450 | Тепловизоры | Flir SC660 | 17905.00 | 41736-09
621310460 | Тепловизоры | Flir SC620 | 17905.00 | 41736-09
621310470 | Тепловизоры | Flir B660 | 17905.00 | 41736-09
621310480 | Тепловизоры | Flir B620 | 17905.00 | 41736-09
621310490 | Тепловизоры | Flir i5 | 17905.00 | 41736-09
621310500 | Тепловизоры | Flir b60 | 17905.00 | 41736-09
621310510 | Тепловизоры | Flir b40 | 17905.00 | 41736-09
621310520 | Тепловизоры | Flir b50 | 17905.00 | 41736-09
621310530 | Тепловизоры | Flir i60 | 17905.00 | 41736-09
621310540 | Преобразователи изображения пирометрические (тепловизоры) | Thermo Tracer TH9100 | 17905.00 | 40779-09
621310550 | Камеры инфракрасные портативные | FLIR мод. T640 | 17905.00 | 49529-12
621310560 | Преобразователи изображения пирометрические (тепловизоры) | Thermo Tracer TH9260, H2640, TH7716, TS9100, TS9230, TS9260, TVS8500, TVS50SC, TVS200, TVS500, F30, TH9100, TH 7800, TH7700 | 17905.00 | 40779-09
621310570 | Термографы компьютерные портативные | ИРТИС-200М, ИРТИС-2000 | 17905.00 | 23742-07
621310580 | Камеры инфракрасные | FLIR i7 | 17905.00 | 44798-10
621310590 | Тепловизоры | BALTECH TR-01100 | 17905.00 | 40159-08
621310600 | Камеры инфракрасные портативные | FLIR мод. E60 | 17905.00 | 49529-12
621310610 | Камеры инфракрасные портативные | FLIR мод. i3 | 17905.00 | 49529-12
621310620 | Камеры инфракрасные портативные | FLIR мод. T620 | 17905.00 | 49529-12
621310630 | Камеры инфракрасные портативные | FLIR мод. T620bx | 17905.00 | 49529-12
621310640 | Камеры инфракрасные портативные | FLIR мод. T640bx | 17905.00 | 49529-12
621310650 | Камеры инфракрасные портативные | FLIR мод. E30 | 17905.00 | 49529-12
621310660 | Камеры инфракрасные портативные | FLIR мод. E40 | 17905.00 | 49529-12
621310670 | Камеры инфракрасные портативные | FLIR мод. E50 | 17905.00 | 49529-12
621310680 | Камеры инфракрасные портативные | FLIR мод. E30bx | 17905.00 | 49529-12
621310690 | Камеры инфракрасные портативные | FLIR мод. E40bx | 17905.00 | 49529-12
621310700 | Камеры инфракрасные портативные | FLIR мод. E50bx | 17905.00 | 49529-12
621310710 | Камеры инфракрасные портативные | FLIR мод. E60bx | 17905.00 | 49529-12
621310720 | Тепловизоры инфракрасные | Testo 885 | 17905.00 | 49766-12
621310730 | Преобразователи изображения пирометрические (тепловизоры) | G120 | 17905.00 | 48104-11
621310740 | Камеры инфракрасные | FLIR T 335 | 17905.00 | 44798-10
621310750 | Камеры инфракрасные | FLIR T 365 | 17905.00 | 44798-10
621310760 | Камеры инфракрасные | FLIR T 425 | 17905.00 | 44798-10
621310770 | Камеры инфракрасные | FLIR B 335 | 17905.00 | 44798-10
621310780 | Камеры инфракрасные | FLIR B 365 | 17905.00 | 44798-10
621310790 | Камеры инфракрасные | FLIR B 425 | 17905.00 | 44798-10
621310800 | Тепловизоры инфракрасные | Agema 550 | 17905.00 | 15434-01
621310810 | Тепловизоры инфракрасные | Thermovision 1000 | 17905.00 | 15434-01
621310820 | Тепловизоры инфракрасные | TEi-P | 17905.00 | 49558-12
621310830 | Преобразователи изображения пирометрические (тепловизоры) | G30 | 17905.00 | 48104-11
621310840 | Преобразователи изображения пирометрические (тепловизоры) | G100 | 17905.00 | 48104-11
621310850 | Преобразователи изображения пирометрические (тепловизоры) | H2630 | 17905.00 | 48104-11
621310860 | Преобразователи изображения пирометрические (тепловизоры) | R300 | 17905.00 | 48104-11
621310870 | Камеры тепловизионные | FLIR мод. А305sc | 17905.00 | 54260-13
621310880 | Камеры тепловизионные | FLIR мод. SC305 | 17905.00 | 54260-13
621310890 | Камеры тепловизионные | FLIR мод. A325sc | 17905.00 | 54260-13
621310900 | Камеры тепловизионные | FLIR мод. SC325 | 17905.00 | 54260-13
621310910 | Камеры тепловизионные | FLIR мод. A645sc | 17905.00 | 54260-13
621310920 | Камеры тепловизионные | FLIR мод. SC645 | 17905.00 | 54260-13
621310930 | Камеры тепловизионные | FLIR мод. A655sc | 17905.00 | 54260-13
621310940 | Камеры тепловизионные | FLIR мод. SC655 | 17905.00 | 54260-13
621310950 | Камеры тепловизионные | FLIR мод. T420 | 17905.00 | 54260-13
621310960 | Камеры тепловизионные | FLIR мод. T420bx | 17905.00 | 54260-13
621310970 | Камеры тепловизионные | FLIR мод. T440 | 17905.00 | 54260-13
621310980 | Камеры тепловизионные | FLIR мод. T440bx | 17905.00 | 54260-13
621310990 | Камеры тепловизионные | FLIR мод. T450sc | 17905.00 | 54260-13
621311000 | Камеры тепловизионные | FLIR мод. T650sc | 17905.00 | 54260-13
621311010 | Камеры тепловизионные | FLIR мод. К40 | 17905.00 | 54260-13
621311020 | Камеры тепловизионные | FLIR мод. К50 | 17905.00 | 54260-13
621311030 | Тепловизоры инфракрасные | Fluke мод. Ti27 | 17905.00 | 49178-12
621311040 | Тепловизоры инфракрасные | Fluke мод. Ti100 | 17905.00 | 52095-12
621311050 | Тепловизоры инфракрасные | Fluke мод. Ti105 | 17905.00 | 52095-12
621311060 | Тепловизоры инфракрасные | Fluke мод. Ti110 | 17905.00 | 52095-12
621311070 | Тепловизоры инфракрасные | Fluke мод. Ti125 | 17905.00 | 52095-12
621311080 | Тепловизоры инфракрасные | Fluke мод. TiR105 | 17905.00 | 52095-12
621311090 | Тепловизоры инфракрасные | Fluke мод. TiR110 | 17905.00 | 52095-12
621311100 | Тепловизоры инфракрасные | Fluke мод. TiR125 | 17905.00 | 52095-12
621311110 | Тепловизоры инфракрасные | Fluke Ti30 | 17905.00 | 31349-06
621311120 | Тепловизоры инфракрасные | Fluke мод. Ti200 | 17905.00 | 56816-14
621311130 | Тепловизоры инфракрасные | Fluke мод. Ti300 | 17905.00 | 56816-14
621311140 | Тепловизоры инфракрасные | Fluke мод. Ti400 | 17905.00 | 56816-14
621311150 | Камеры инфракрасные стационарные | FLIR мод. A300 | 17905.00 | 49517-12
621311160 | Камеры инфракрасные стационарные | FLIR мод. A310 | 17905.00 | 49517-12
621311170 | Камеры инфракрасные стационарные | FLIR мод. A315 | 17905.00 | 49517-12
621311180 | Тепловизоры инфракрасные | Testo 890 | 17905.00 | 49766-12
621311200 | Преобразователи изображения пирометрические (тепловизоры) | Thermo Tracer F30 | 17905.00 | 40779-09
621311210 | Тепловизоры инфракрасные | Testo 870-1 | 17905.00 | 55785-13
621311220 | Тепловизоры инфракрасные | Testo 870-2 | 17905.00 | 55785-13
621311230 | Камеры инфракрасные | GUIDE® EasIR-4 | 17905.00 | 44862-10
621311240 | Тепловизоры инфракрасные | Infra CAM™ | 17905.00 | 32023-06
621311250 | Тепловизоры инфракрасные | ThermaCAM™ E 300 | 17905.00 | 35000-07
621311260 | Тепловизоры инфракрасные | ThermaCAM™ E 320 | 17905.00 | 35000-07
621311270 | Камеры тепловизионные | FLIR мод. E4 | 17905.00
621311280 | Камеры тепловизионные | FLIR мод. E5 | 17905.00
621311290 | Камеры тепловизионные | FLIR мод. E6 | 17905.00
621311300 | Камеры тепловизионные | FLIR мод. E8 | 17905.00
621311310 | Тепловизоры инфракрасные | Testo 865 | 17905.00 | 67099-17
621311320 | Тепловизоры инфракрасные | Testo 868 | 17905.00 | 67099-17
621311330 | Тепловизоры инфракрасные | Testo 871 | 17905.00 | 67099-17
621311340 | Тепловизоры инфракрасные | Testo 872 | 17905.00 | 67099-17
64001 | ПИРОМЕТРЫ ИЗМЕРИТЕЛИ ТЕМПЕРАТУРЫ ИНФРАКРАСНЫЕ (ДИАПАЗОН ОТ 300 ДО 1700С) |  | 8562.00
640010010 | Термометры инфракрасные (диапазон от 500 до 1700С) | Кельвин | 8562.00 | 16957-07
640010020 | Термометры инфракрасные (диапазон от 500 до 1700С) | Кельвин КБ ДИПОЛЬ | 8562.00 | 24852-08
640010030 | Пирометры частичного излучения | Луч | 8562.00 | 18606-99
640010040 | Термометры радиационные (диапазон от 300 до +1700С) | Raynger мод. 3iLRSCL2, 3ilM, 3i2M, 3iG5, 3iP7, MX2, MX4, MX6, ST60, ST80 | 8562.00 | 18128-07
640010050 | Пирометры (диапазон от 300 до +1700С) | Sight MS | 8562.00 | 45009-10
640010060 | Пирометры (диапазон от 300 до +1700С) | Sight MSPlus | 8562.00 | 45009-10
640010070 | Пирометры (диапазон от 300 до +1700С) | Sight MSPro | 8562.00 | 45009-10
640010080 | Пирометры (диапазон от 300 до +1700С) | Sight LS | 8562.00 | 45009-10
640010090 | Пирометры (диапазон от 300 до +1700С) | Sight LS DCI | 8562.00 | 45009-10
640010100 | Пирометры (диапазон от 300 до +1700С) | Sight P20LT | 8562.00 | 45009-10
640010110 | Пирометры (диапазон от 300 до +1700С) | Sight P20 1M | 8562.00 | 45009-10
640010120 | Пирометры (диапазон от 300 до +1700С) | Sight P20 2M | 8562.00 | 45009-10
640010130 | Пирометры инфракрасные (диапазон от 300 до +1700С) | FLUKE 568 | 8562.00 | 38174-08
640010190 | Пирометры инфракрасные (диапазон от 300 до 1700С) | АКИП-9308 | 8562.00 | 40283-08
640010200 | Пирометры инфракрасные (диапазон от 300 до 1700С) | АКИП-9309 | 8562.00 | 40283-08
640010210 | Пирометры инфракрасные (диапазон от 300 до 1700С) | АКИП-9310 | 8562.00 | 40283-08
640010230 | Пирометр инфракрасный | Cyclops 300AF | 8562.00 | 37533-08
640010240 | Пирометры инфракрасные | С-300 | 8562.00 | 19642-03
640010250 | Пирометры инфракрасные | С-300.1 | 8562.00 | 19642-03
640010260 | Пирометры инфракрасные | С-300.2 | 8562.00 | 19642-03
640010270 | Пирометры инфракрасные | С-300.3 | 8562.00 | 19642-03
640010280 | Пирометры инфракрасные | С-300.4 | 8562.00 | 19642-03
640010290 | Пирометры инфракрасные | С-300.5 | 8562.00 | 19642-03
640010300 | Пирометры инфракрасные | С-300.6 | 8562.00 | 19642-03
640010310 | Пирометры инфракрасные | С-500.1 | 8562.00 | 19643-08
640010320 | Пирометры инфракрасные | С-500.2 | 8562.00 | 19643-08
640010360 | Пирометры инфракрасные | Fluke 576 | 8562.00 | 31423-06
640010370 | Пирометры инфракрасные | Р, мод. Р 63 | 8562.00 | 43743-10
640010390 | Пирометры инфракрасные | LAND CYCLOPS 390, 390B | 8562.00 | 33938-07
640010400 | Термометры радиационные | Marathon, мод. MM | 8562.00 | 18126-05
640010450 | Пирометры инфракрасные | Fluke 66 | 8562.00 | 31422-06
640010460 | Пирометры инфракрасные | Fluke 68 | 8562.00 | 31422-06
640010470 | Термометры радиационные | Marathon, мод. MA1S | 8562.00 | 18126-05
640010480 | Термометры радиационные | Marathon, мод. MA2S | 8562.00 | 18126-05
640010490 | Термометры радиационные | Marathon, мод. MR1S | 8562.00 | 18126-05
640010520 | Термометры радиационные | Marathon, мод. FR1 | 8562.00 | 18126-05
640010530 | Термометры радиационные | Marathon, мод. MM1 | 8562.00 | 18126-05
640010540 | Пирометры | Compact мод. CT 1ML | 8562.00 | 54688-13
640010550 | Пирометры | Compact мод. CThot | 8562.00 | 54688-13
640010560 | Пирометры | Compact мод. CTfast | 8562.00 | 54688-13
640010570 | Пирометры | Compact мод. CTLaser | 8562.00 | 54688-13
640010580 | Пирометры | Compact мод. CTratio | 8562.00 | 54688-13
640010590 | Пирометры | Compact мод. CT XL | 8562.00 | 54688-13
640010600 | Пирометры | Compact, мод. CSmicro 2W 2M | 8562.00 | 36089-10
640010660 | Пирометры | DIT-500 | 8562.00 | 50912-12
640010670 | Термометры инфракрасные | Testo 835-Т2 | 8562.00 | 51475-12
640010680 | Пирометры портативные | ПП-1, исп. ПП-1-02 | 8562.00 | 22674-07
640010710 | ИК-Пирометры | Термоскоп-100 | 8562.00 | 27091-04
640010720 | Пирометры инфракрасные | LAND SOLOnet SN21 | 8562.00 | 35657-07
640010740 | Пирометры инфракрасные (диапазон от 300 до +1700С) | FLUKE мод. 566 | 8562.00 | 38174-08
640011160 | Пирометры инфракрасные | С-500.3 | 8562.00 | 19643-08
640011170 | Пирометры инфракрасные | С-500.4 | 8562.00 | 19643-08
640011180 | Пирометры инфракрасные | ПИТОН-102-600 | 8562.00 | 34729-07
640011190 | Пирометры инфракрасные | ПИТОН-102-800 | 8562.00 | 34729-07
640011200 | Пирометры инфракрасные | ПИТОН-102-1100 | 8562.00 | 34729-07
640011210 | Пирометры инфракрасные | ПИТОН-103-1200 | 8562.00 | 34729-07
640011220 | Пирометры инфракрасные | ПИТОН-202-700 | 8562.00 | 34729-07
640011230 | Пирометры инфракрасные | ПИТОН-103-600 | 8562.00 | 34729-07
640011240 | Пирометры точечные | ThermoPoint 2 Pro | 8562.00 | 15433-01
640011250 | Пирометры точечные | ThermoPoint 3Pro | 8562.00 | 15433-01
640011260 | Пирометры точечные | ThermoPoint 6 ProPlus | 8562.00 | 15433-01
640011270 | Пирометры точечные | ThermoPoint 8 ProPlus | 8562.00 | 15433-01
640011280 | Пирометры инфракрасные | Р 68 | 8562.00 | 43743-10
640011290 | Пирометры инфракрасные | M90H-1 | 8562.00 | 16041-97
640011300 | Пирометры инфракрасные | M90F | 8562.00 | 16041-97
640011310 | Пирометры инфракрасные | M90E | 8562.00 | 16041-97
640011320 | Пирометры инфракрасные | M90D | 8562.00 | 16041-97
640011330 | Пирометры инфракрасные | LAND SOLOnet SN51 | 8562.00 | 35657-07
640011340 | Термометры радиационные | Marathon мод. MR1F | 8562.00 | 18126-99
640011350 | Термометры радиационные | Marathon мод. FA1 | 8562.00 | 18126-00
640011360 | Термометры радиационные | Marathon мод. FA2 | 8562.00 | 18126-00
640011370 | Пирометры | Marathon мод. ММ, исп. MMLT | 8562.00 | 52656-13
640011380 | Пирометры | Marathon мод. ММ, исп. MMMT | 8562.00 | 52656-13
640011390 | Пирометры | Marathon мод. ММ, исп. MM2ML | 8562.00 | 52656-13
640011400 | Пирометры | Marathon мод. ММ, исп. MM3M | 8562.00 | 52656-13
640011410 | Пирометры | Marathon мод. MR1S, исп. MR1SA | 8562.00 | 52656-13
640011420 | Пирометры | Marathon мод. FR1, исп. FR1A | 8562.00 | 52656-13
640011430 | Пирометры | Marathon мод. FR1, исп. FR1B | 8562.00 | 52656-13
640011440 | Пирометры | Marathon мод. FR1, исп. BG7FR1ASF | 8562.00 | 52656-13
640011450 | Пирометры | Marathon мод. FR1, исп. BGUFR1ASF | 8562.00 | 52656-13
640011460 | Пирометры | Marathon мод. FR1, исп. CABFR1A | 8562.00 | 52656-13
640011470 | Пирометры | Marathon мод. FR1, исп. CABFR1B | 8562.00 | 52656-13
640011480 | Пирометры | Marathon мод. FA1, исп. FA1A | 8562.00 | 52656-13
640011490 | Пирометры | Marathon мод. FA1, исп. FA1G | 8562.00 | 52656-13
640011500 | Пирометры | Marathon мод. FA2, исп. FA2A | 8562.00 | 52656-13
640011510 | Пирометры | Marathon мод. FA2, исп. FA2B | 8562.00 | 52656-13
640011520 | Пирометры | Compact мод. CT 2ML | 8562.00 | 54688-13
640011530 | Пирометры | Compact мод. CT 2MH | 8562.00 | 54688-13
640011540 | Пирометры | Compact мод. CT 3MH | 8562.00 | 54688-13
640011550 | Пирометры | Compact мод. CT 3MH1 | 8562.00 | 54688-13
640011560 | Пирометры | Compact мод. CT 3MH2 | 8562.00 | 54688-13
640011570 | Пирометры | Compact мод. CT G5L | 8562.00 | 54688-13
640011580 | Пирометры | Compact мод. CT G5H | 8562.00 | 54688-13
640011590 | Пирометры | Compact мод. CThot | 8562.00 | 54688-13
640011600 | Пирометры | Compact мод. CTLaser 1ML | 8562.00 | 54688-13
640011610 | Пирометры | Compact мод. CTLaser 2ML | 8562.00 | 54688-13
640011620 | Пирометры | Compact мод. CTLaser 2MH | 8562.00 | 54688-13
640011630 | Пирометры | Compact мод. CTLaser 3MH | 8562.00 | 54688-13
640011640 | Пирометры | Compact мод. CTLaser 3MH1 | 8562.00 | 54688-13
640011650 | Пирометры | Compact мод. CTLaser 3MH2 | 8562.00 | 54688-13
640011660 | Пирометры | Compact мод. CTLaser G5L | 8562.00 | 54688-13
640011670 | Пирометры | Compact мод. CTLaser G5H | 8562.00 | 54688-13
640011680 | Пирометры | Compact мод. CTLaser G5HF | 8562.00 | 54688-13
640011690 | Пирометры | Compact мод. CTLaser G5H1F | 8562.00 | 54688-13
640011700 | Пирометры | Compact мод. CTLaser MTH | 8562.00 | 54688-13
640011710 | Пирометры | Compact мод. CTLaser F2H | 8562.00 | 54688-13
640011720 | Пирометры | Compact мод. CTLaser F6H | 8562.00 | 54688-13
640011730 | Пирометры | Compact мод. CTLaser P7 | 8562.00 | 54688-13
640011740 | Пирометры | Compact мод. CT XL 3MH | 8562.00 | 54688-13
640011750 | Пирометры | Compact мод. CT XL 3MH1 | 8562.00 | 54688-13
640011760 | Пирометры | Compact мод. CT XL 3MH2 | 8562.00 | 54688-13
640011770 | Термометры радиационные | Raynger мод. ST80 | 8562.00 | 18128-07
640011780 | Пирометры | Compact, мод. CSmicro 2W LT | 8562.00 | 36089-10
640011790 | Пирометры | Compact, мод. CT 1 ML | 8562.00 | 36089-10
640011800 | Пирометры | Compact, мод. CT 2ML | 8562.00 | 36089-10
640011810 | Пирометры | Compact, мод. CT 2MH | 8562.00 | 36089-10
640011820 | Пирометры | Compact, мод. CT 3MH | 8562.00 | 36089-10
640011830 | Пирометры | Compact, мод. CT 3MH1 | 8562.00 | 36089-10
640011840 | Пирометры | Compact, мод. CT 3MH2 | 8562.00 | 36089-10
640011850 | Пирометры | Compact, мод. CT G5L | 8562.00 | 36089-10
640011860 | Пирометры | Compact, мод. CT G5H | 8562.00 | 36089-10
640011870 | Пирометры | Compact, мод. CThot | 8562.00 | 36089-10
640011880 | Пирометры | Compact, мод. CTLaser 1ML | 8562.00 | 36089-10
640011890 | Пирометры | Compact, мод. CTLaser 2ML | 8562.00 | 36089-10
640011900 | Пирометры | Compact, мод. CTLaser 2MH | 8562.00 | 36089-10
640011910 | Пирометры | Compact, мод. CTLaser 3MH | 8562.00 | 36089-10
640011920 | Пирометры | Compact, мод. CTLaser 3MH1 | 8562.00 | 36089-10
640011930 | Пирометры | Compact, мод. CTLaser 3MH2 | 8562.00 | 36089-10
640011940 | Пирометры | Compact, мод. CTLaser G5L | 8562.00 | 36089-10
640011950 | Пирометры | Compact, мод. CTLaser G5H | 8562.00 | 36089-10
640011960 | Пирометры | Compact, мод. CT XL 3MH | 8562.00 | 36089-10
640011970 | Пирометры | Compact, мод. CT XL 3MH1 | 8562.00 | 36089-10
640011980 | Пирометры | Compact, мод. CT XL 3MH2 | 8562.00 | 36089-10
640011990 | Пирометры | Compact, мод. CX | 8562.00 | 36089-10
64021 | ТЕРМОМЕТРЫ ЛАБОРАТОРНЫЕ ЭЛЕКТРОННЫЕ |  | 4686.00
640210010 | Термометры лабораторные электронные | ЛТ-300 | 4686.00 | 45379-10
640210020 | Термометры электронные | ЛТИ, мод. ЛТИ-Н | 4686.00 | 39299-08
640210030 | Термометры электронные | ЛТИ, мод. ЛТИ-М | 4686.00 | 39299-08
640210040 | Термометры электронные | ЛТИ, мод. ЛТИ-П | 4686.00 | 39299-08
64041 | ТЕРМОМЕТРЫ БИМЕТАЛЛИЧЕСКИЕ (ДИАПАЗОН -70 -100С) |  | 542.00
640410010 | Термометры биметаллические (диапазон -70 - 100 С) | ТБ | 542.00 | 32840-06
640410030 | Термометры биметаллические (диапазон -70 - 100 С) | TM серий 45, 46, 48, 50, 52, 53, 54, 55 | 542.00 | 15151-08
640410040 | Термометры биметаллические (диапазон -70 - 100 С) | БТ | 542.00 | 26221-08
640410060 | Термометры биметаллические (диапазон -70 - 100 С) | 30EL | 542.00 | 40900-09
640410080 | Термометры биметаллические (диапазон -70 - 100 С) | ТБ, ТБТ | 542.00 | 32840-06
640410090 | Термометры биметаллические (диапазон -70 - 100 С) | F+R801 | 542.00 | 49179-12
640410100 | Термометры биметаллические (диапазон -70 - 100 С) | F+R802 | 542.00 | 49179-12
640410110 | Термометры биметаллические (диапазон -70 - 100 С) | F+R810 | 542.00 | 49179-12
640410120 | Термометры биметаллические (диапазон -70 - 100 С) | TB | 542.00 | 49179-12
640410130 | Термометры биметаллические (диапазон -70 - 100 С) | TBR | 542.00 | 49179-12
640410140 | Термометры биметаллические (диапазон -70 - 100 С) | TC-F | 542.00 | 49179-12
640410150 | Термометры биметаллические (диапазон -70 - 100 С) | TC-M | 542.00 | 49179-12
640410160 | Термометры биметаллические показывающие (диапазон -70 - 100 С) | ТБП, мод. ТБП-40 | 542.00 | 23880-02
640410170 | Термометры биметаллические показывающие (диапазон -70 - 100 С) | ТБП, мод. ТБП-63 | 542.00 | 23880-02
640410180 | Термометры биметаллические показывающие (диапазон -70 - 100 С) | ТБП, мод. ТБП-100 | 542.00 | 23880-02
640410190 | Термометры биметаллические показывающие (диапазон -70 - 100 С) | ТБП, мод. ТБП-160 | 542.00 | 23880-02
640410200 | Термометры биметаллические показывающие (диапазон -70 - 100 С) | ТБП | 542.00 | 23880-14
640410210 | Манометры показывающие (диапазон -70 - 100 С) | ТМ, ТВ, TMB и ТМТБ | 542.00 | 25913-03
640410220 | Термометры биметаллические (диапазон -70 - 100 С) | ТБф | 542.00 | 64958-16
640410230 | Термометры биметаллические (диапазон -70 - 100 С) | ТБЛ | 542.00 | 64958-16
640410240 | Термометры биметаллические (диапазон -70 - 100 С) | ТБф Кс | 542.00 | 64958-16
640410250 | Термометры биметаллические (диапазон -70 - 100 С) | ТБН | 542.00 | 64958-16
640410260 | Термометры биметаллические (диапазон -70 - 100 С) | TB8 | 542.00 | 61104-15
64051 | ТЕРМОМЕТРЫ БИМЕТАЛЛИЧЕСКИЕ (ДИАПАЗОН 0-300С) |  | 1059.00
640510010 | Термометры биметаллические (диапазон 100 - 300 С) | ТБ-1,2 | 1059.00 | 46078-11
640510030 | Термометры биметаллические (диапазон 100 - 300 С) | TM серий 45, 46, 48, 50, 52, 53, 54, 55 | 1059.00 | 15151-08
640510040 | Термометры биметаллические показывающие (диапазон 100 - 300 С) | ТБП-40 | 1059.00 | 23880-02
640510060 | Термометры биметаллические (диапазон 100 - 300 С) | БТ | 1059.00 | 26221-08
640510070 | Термометры биметаллические показывающие (диапазон 100 - 300 С) | ТБП-63 | 1059.00 | 23880-02
640510090 | Термометры биметаллические | 46, 48, 50, 52, 53, 54, 55 | 1059.00 | 54520-13
640510100 | Термометры биметаллические (диапазон 100 - 300 С) | ТБ, ТБТ | 1059.00 | 32840-06
640510110 | Термометры биметаллические показывающие (диапазон 100 - 300 С) | ТБП, мод. ТБП-100 | 1059.00 | 23880-02
640510120 | Термометры биметаллические показывающие (диапазон 100 - 300 С) | ТБП, мод. ТБП-160 | 1059.00 | 23880-02
640510130 | Термометры биметаллические показывающие (диапазон 100 - 300 С) | ТБП | 1059.00 | 23880-14
640510140 | Манометры показывающие (диапазон 100 - 300 С) | ТМ, ТВ, TMB и ТМТБ | 1059.00 | 25913-03
640510150 | Термометры биметаллические (диапазон 100 - 300 С) | ТБф | 1059.00 | 64958-16
640510160 | Термометры биметаллические (диапазон 100 - 300 С) | ТБЛ | 1059.00 | 64958-16
640510170 | Термометры биметаллические (диапазон 100 - 300 С) | ТБф Кс | 1059.00 | 64958-16
640510180 | Термометры биметаллические (диапазон 100 - 300 С) | ТБН | 1059.00 | 64958-16
640510190 | Термометры биметаллические (диапазон 100 - 300 С) | TB8 | 1059.00 | 61104-15
64071 | ТЕРМОМЕТРЫ ЭЛЕКТРОКОНТАКТНЫЕ, МАНОМЕТРИЧЕСКИЕ (ДИАПАЗОН 0-300С) |  | 1152.00
640710010 | Термометры манометрические показывающие газовые и жидкостные (диапазон 100 - 300С) | ТПГ4, ТПЖ4 | 1152.00 | 4845-75
640710020 | Термометры стеклянные ртутные электроконтактные (диапазон 100 - 300С) | ТПК | 1152.00 | 4478-09
640710030 | Термометры стеклянные ртутные электроконтактные (диапазон 100 - 300С) | ТПК-2...10 | 1152.00 | 29136-10
640710040 | Термометры электроконтактные манометрические (диапазон 0-300С) | ТКП | 1152.00 | 46079-11
640710060 | Термометры манометрические (диапазон 100 - 300С) | ТГП | 1152.00 | 46079-11
640710070 | Термометры манометрические конденсационные показывающие сигнализирующие (диапазон 100 - 300С) | ТКП-160Сг-М2 | 1152.00 | 11704-04
64131 | ВТОРИЧНЫЕ ПРИБОРЫ ТЕПЛОВОГО КОНТРОЛЯ НА МЕСТЕ ЭКСПЛУАТАЦИИ (ОТ 1 ДО 6 ПРИБОРОВ) |  | 7594.00
641310010 | Милливольтметры для измерения и регулирования температуры | Ш4540, Ш4540/1, Ш4541, Ш4541/1, Ш4542, Ш4543 класс точности 0,25...1 | 7594.00 | 9006-83
641310020 | Милливольтметры для измерения и регулирования температуры | Ш4540, Ш4540/1, Ш4541, Ш4541/1, Ш4542, Ш4543 класс точности 1,5 и ниже | 7594.00 | 9006-83
641310030 | Логометры | Ш69000 | 7594.00 | 4545-74
641310040 | Потенциометры автоматические следящего уравновешивания | КСП4-911, КСП4-912, КСП4-913, КСП4-914 | 7594.00 | 5835-81
641310050 | Мосты автоматические следящего уравновешивания | КСМ3 | 7594.00 | 3030-81
641310100 | Регуляторы-измерители температуры | ПОЛИКОН | 7594.00 | 25065-03
641310110 | Регуляторы микропроцессорные измерительные | МЕТАКОН | 7594.00 | 17977-09
641310120 | Комплексы измерительные | TKDL-SPR | 7594.00 | 37130-08
641310130 | Комплексы измерительные | TKDL-SPR, мод. T | 7594.00 | 37130-08
641310140 | Комплексы измерительные | TKDL-SPR, мод. C | 7594.00 | 37130-08
641310150 | Комплексы измерительные | TKDL-SPR, мод. R | 7594.00 | 37130-08
641310160 | Регистраторы температуры | DataCOLD 250R | 7594.00 | 58871-14
641310170 | Регистраторы температуры | DataCOLD 250T | 7594.00 | 58871-14
641310180 | Регистраторы температуры | DataCOLD 500R | 7594.00 | 58871-14
641310190 | Регистраторы температуры | DataCOLD 500T | 7594.00 | 58871-14
641310200 | Регистраторы температуры | Euroscan RX2-6 | 7594.00 | 54918-13
641310210 | Регистраторы температуры | Euroscan TX2-6 | 7594.00 | 54918-13
641310220 | Комплексы измерительные | TOUCHPRINT | 7594.00 | 57342-14
64141 | СИСТЕМЫ КАПИЛЛЯРНОГО ЭЛЕКТРОФОРЕЗА |  | 4623.00
641410010 | Системы капиллярного электрофореза | Капель | 4623.00 | 17727-06
64151 | АНАЛИЗАТОРЫ РЕНТГЕНОВСКИЕ ДЛЯ СПЕКТРАЛЬНОГО АНАЛИЗА |  | 8510.00
641510010 | Аппараты рентгеновские для спектрального анализа | СПЕКТРОСКАН МАКС мод. СПЕКТРОСКАН МАКС-GV, СПЕКТРОСКАН МАКС-G, СПЕКТРОСКАН МАКС-GF, СПЕКТРОСКАН МАКС-F | 8510.00 | 22525-07
641510020 | Анализаторы рентгенофлуоресцентные энергодисперсионные серы в нефти и нефтепродуктах | СПЕКТРОСКАН S | 8510.00 | 26465-05
641510030 | Анализаторы рентгенофлуоресцентные | Lab-X 3000/3500/3500S/3500SCL | 8510.00 | 14921-07
641510040 | Спектрометры рентгенофлуоресцентные | EDX-800 | 8510.00 | 25909-07
641510050 | Спектрометры рентгенофлуоресцентные | Niton XLt | 8510.00 | 27128-04
641510060 | Анализаторы рентгенофлуоресцентные | X-Supreme ULS | 8510.00 | 46021-10
641510070 | Спектрометры рентгенофлуоресцентные энергодисперсионные | ЮНИСПЕК СР1 | 8510.00 | 31894-06
641510080 | Анализаторы серы рентгеновские флуоресцентные волнодисперсионные | СПЕКТРОСКАН SW-D3 | 8510.00 | 47397-11
641510090 | Анализаторы рентгенофлуоресцентные энергодисперсионные | Призма-М | 8510.00 | 20865-01
641510100 | Анализаторы рентгенофлуоресцентные энергодисперсионные | Призма-М-Au | 8510.00 | 20865-01
641510110 | Спектрометры рентгенофлуоресцентные | ARL Perform’X мод, ARL Perform'X 1200 | 8510.00 | 47730-11
641510120 | Спектрометры рентгенофлуоресцентные | ARL Perform’X мод, ARL Perform'X 2500 | 8510.00 | 47730-11
641510130 | Спектрометры рентгенофлуоресцентные | ARL Perform’X мод, ARL Perform'X 4200 | 8510.00 | 47730-11
641510140 | Анализаторы рентгенофлуоресцентные | X-MET 7000 | 8510.00 | 50072-12
641510150 | Анализаторы рентгенофлуоресцентные | X-MET 7500 | 8510.00 | 50072-12
641510160 | Спектрометры рентгенофлуоресцентные | XRF 1800 | 8510.00 | 50284-12
641510170 | Анализаторы рентгенофлуоресцентные портативные | S1 TITAN SPX | 8510.00 | 53193-13
641510180 | Анализаторы рентгенофлуоресцентные портативные | S1 TITAN SMX | 8510.00 | 53193-13
641510190 | Спектрометры рентгенофлуоресцентные | DELTA SERIES DC-2000, DELTA SERIES DS-2000, DELTA SERIES DP-2000 | 8510.00 | 45510-10
641510200 | Вакуумный оптический эмиссионный спектрометр | Спектровак-1000 | 8510.00
64161 | СПЕКТРОМЕРЫ ЭМИССИОННЫЕ, СПЕКТРОГРАФЫ |  | 13128.00
641610010 | Спектрометры оптические эмиссионные | FOUNDRY-MASTER | 13128.00 | 22519-02
641610020 | Спектрометры эмиссионные с индуктивно связанной плазмой | OPTIMA | 13128.00 | 20781-08
641610030 | Спектрометр эмиссионный | ИСП-30 "ЦС" | 13128.00 | 27723-04
641610040 | Комплекс спектрографический | ИСП-28, ИСП-30 | 13128.00 | 23029-02
641610050 | Спектрометры эмиссионные | АРГОН-5 | 13128.00 | 27540-09
641610060 | Спектрометры эмиссионные | Папуас-4 | 13128.00 | 21922-06
641610070 | Спектрометры эмиссионные | МФС-8 "СЛ" | 13128.00 | 24603-09
641610080 | Системы фотоэлектрические | МФС-8 | 13128.00 | 25510-03
641610090 | Спектрометры | ДФС-500 | 13128.00 | 43730-10
641610100 | Спектрометры эмиссионные | F20 | 13128.00 | 24185-02
641610110 | Спектрометры оптико-эмиссионные | ARL Metal Analyzer, ARL 3460, ARL 4460 | 13128.00 | 16709-02
641610120 | Спектрометры оптико-эмиссионные | ARL 3460, ARL 4460 | 13128.00 | 16709-08
641610130 | Анализаторы оптико-эмиссионные | COLUMBUS | 13128.00 | 29222-05
641610140 | Анализаторы оптико-эмиссионные | MAGELLAN | 13128.00 | 29222-05
641610150 | Спектрометры оптико-эмиссионные | Q мод. Q2 Ion | 13128.00 | 45753-10
641610160 | Спектрометры эмиссионные | SPECTROLAB | 13128.00 | 13358-12
641610170 | Спектрометры эмиссионные | SPECTROMAXх | 13128.00 | 13358-12
641610180 | Спектрометры эмиссионные вакуумные | ДФС-51 "СЛ" | 13128.00 | 32457-06
641610190 | Спектрометры эмиссионные | Титан СЛ | 13128.00 | 57520-14
641610200 | Спектрометры оптические эмиссионные | Q4 TASMAN | 13128.00 | 41185-09
641610210 | Анализатор серы | JR-32 | 13128.00 | 21750-01
641610220 | Анализатор углерода | JR-12 | 13128.00 | 21747-01
641610230 | Анализаторы азота, кислорода | TC, RO, TN серий 400, 500, 600 | 13128.00 | 45015-10
641610240 | Спектрометры оптико-эмиссионные портативные | Q4 MOBILE | 13128.00 | 53188-13
641610250 | Спектрометры оптико-эмиссионные портативные | PMI-MASTER мод. UVR, ASR | 13128.00 | 48408-11
641610260 | Спектрометры эмиссионные | ИСКРОЛАЙН, мод. ИСКРОЛАЙН-100 | 13128.00 | 47954-11
641610270 | Спектрометры эмиссионные | ИСКРОЛАЙН, мод. ИСКРОЛАЙН-300 | 13128.00 | 47954-11
641610280 | Спектрометры эмиссионные | ИСКРОЛАЙН, мод. ИСКРОЛАЙН-350 | 13128.00 | 47954-11
641610290 | Спектрометры эмиссионные с индуктивно-связанной плазмой | Optima мод. 8000 и 8300 | 13128.00 | 49669-12
64171 | ХРОМАТО-МАСС-СПЕКТРОМЕТРЫ |  | 6659.00
641710010 | Хромато-масс-спектрометры | 210-MS, 220-MS, 225-MS, 240-MS и 500-MS | 6659.00 | 15708-09
641710020 | Хромато-масс-спектрометры | TurboMass | 6659.00 | 18907-99
641710030 | Хромато-масс-спектрометры | 300-MS и 320-MS | 6659.00 | 46321-10
641710040 | Хромато-масс-спектрометры с масс-спектрометрами | Focus GC/Trace GC (хромато-масс-спектрометры) DSQ II, ITQ 700, ITQ 900, ITQ 1100, DFS, TSQ, ISQ (масс-спектрометры) | 6659.00 | 28566-10
641710050 | Хромато-масс-спектрометры | Finnigan мод. FocusDSQ, TraceDSQ, PolarisQ, DFS (старое обозначение Finnigan мод. FocusDSQ, TraceDSQ, PolarisQ, MAT95XP) | 6659.00 | 28566-05
641710070 | Хромато-масс-спектрометры жидкостные | EVOQ Qube, EVOQ Elite, EVOQ Elite ER | 6659.00 | 62860-15
641710080 | Детекторы масс-селективные | Agilent 6400 мод. 6410, 6420, 6430, 6460, 6490 | 6659.00 | 53195-13
64181 | ПЛОТНОМЕРЫ, ДЕНСИМЕТРЫ |  | 4094.00
641810010 | Плотномеры жидкости | DA-100M | 4094.00 | 42774-09
641810020 | Плотномеры автоматические | DDM 2910 | 4094.00 | 40144-08
641810030 | Плотномеры | Densito 30PX | 4094.00 | 22328-06
641810040 | Плотномеры вибрационные | ВИП-2 | 4094.00 | 14877-01
641810050 | Денсиметры | DMA 3000, 4500, 5000 | 4094.00 | 15110-04
641810060 | Плотномеры | DA-500 | 4094.00 | 21427-07
641810070 | Измерители плотности | DA-640 | 4094.00 | 44575-10
641810080 | Измерители плотности | DA-645 | 4094.00 | 44575-10
641810090 | Измерители плотности | DA-650 | 4094.00 | 44575-10
641810100 | Анализаторы жидкости | DSA 48, Beer Analyzer | 4094.00 | 15111-96
641810110 | Плотномеры переносные | DA-110 | 4094.00 | 14864-95
641810120 | Плотномеры | DE, мод. DE40 | 4094.00 | 19131-06
641810130 | Плотномеры | DE, мод. DE45 | 4094.00 | 19131-06
641810140 | Плотномеры | DE, мод. DE51 | 4094.00 | 19131-06
641810150 | Плотномеры портативные | DM-230, мод. DM-230.1A | 4094.00 | 23500-08
641810160 | Плотномеры портативные | DM-230, мод. DM-230.1B | 4094.00 | 23500-08
641810170 | Плотномеры портативные | DM-230, мод. DM-230.2A | 4094.00 | 23500-08
641810180 | Плотномеры портативные | DM-230, мод. DM-230.2B | 4094.00 | 23500-08
641810190 | Плотномеры | Плот-3, мод. ПЛОТ-3Б-1Р, ПЛОТ-3Б-1П | 4094.00 | 20270-12
641810200 | Измерители плотности жидкостей вибрационные | ВИП-2М | 4094.00 | 27163-09
641810210 | Измерители относительной плотности жидкостей | Densimat | 4094.00 | 16745-12
641810220 | Анализаторы плотности жидкостей | DMA | 4094.00 | 39787-08
641810230 | Рефрактометры-плотномеры | DM40 | 4094.00 | 44178-10
64241 | АНАЛИЗАТОРЫ БИОЛОГИЧЕСКИХ ПРОБ (ИММУНОФЕРМЕНТНЫЕ) |  | 3608.00
642410010 | Фотометры для микропланшет | 680 | 3608.00 | 25454-03
642410020 | Фотометры для микропланшетов | LEDETECT 96 | 3608.00 | 42419-09
642410030 | Анализаторы иммуноферментные | SUNRISE | 3608.00 | 36569-07
642410040 | Системы для иммуноферментного анализа | ALISEI | 3608.00 | 28950-05
642410050 | Анализаторы иммуноферментных реакций | АИФР-01 УНИПЛАН | 3608.00 | 15166-06
642410060 | Анализаторы колориметрические иммуноферментные | АКИ-Ц-01 | 3608.00 | 12240-90
642410070 | Анализаторы иммуноферментные фотоэлектрические | АИФ-Ц-01С | 3608.00 | 11793-07
642410080 | Фотометры микропланшетные | ELx800, ELx808, ELx808I, ELx808U, ELx808IU | 3608.00 | 25546-03
642410090 | Фотометры микропланшетные | Multiskan Ascent | 3608.00 | 18931-05
642410100 | Фотометры микропланшетные | Multiskan EX | 3608.00 | 17087-04
642410110 | Фотометры микропланшетные | Multiskan FC | 3608.00 | 40982-09
642410120 | Фотометры микропланшетные | Opsys MR | 3608.00 | 22431-07
642410130 | Фотометры лабораторные медицинские | Stat Fax (мод. 303+, 1904+, 2100, 3200, 3300) | 3608.00 | 33979-07
642410140 | Фотометры для микропланшетов | Mark исп. iMark | 3608.00 | 40720-09
642410150 | Анализаторы автоматические биохимические и иммуноферментные | Chem Well | 3608.00 | 34066-07
642410160 | Фотометры иммуноферментные планшетные | ЭФОС-9305 | 3608.00 | 14701-06
642410170 | Анализаторы иммуноферментные автоматические | Еволис | 3608.00 | 26622-04
642410180 | Фотометры лабораторные медицинские | Immunochem-2100 | 3608.00 | 48401-11
642410190 | Анализаторы иммуноферментные автоматические | Lazurite | 3608.00 | 48861-12
642410200 | Анализаторы иммуноферментные автоматические | Personal Lab | 3608.00 | 51433-12
642410210 | Фотометры-флуориметры микропланшетные | ФФМ-01 | 3608.00 | 26992-10
642410220 | Анализаторы иммуноферментные микропланшетные автоматические | Infinite F50 | 3608.00 | 47206-11
642410230 | Анализаторы автоматические для лабораторной диагностики аутоиммунных заболеваний | Alegria | 3608.00 | 49022-12
642410240 | Анализаторы иммуноферментные автоматические | Freedom EVOlyzer, мод. Freedom EVOlyzer 100-4 | 3608.00 | 37001-08
642410250 | Анализаторы иммуноферментные автоматические | Freedom EVOlyzer, мод. Freedom EVOlyzer 150-4 | 3608.00 | 37001-08
642410260 | Анализаторы иммуноферментные автоматические | Freedom EVOlyzer, мод. Freedom EVOlyzer 150-8 | 3608.00 | 37001-08
642410270 | Анализаторы иммуноферментные автоматические | Freedom EVOlyzer, мод. Freedom EVOlyzer 200-8 | 3608.00 | 37001-08
642410280 | Фотометры микропланшетные | MR-96A | 3608.00 | 53642-13
642410290 | Анализаторы иммуноферментные автоматические | NexGen | 3608.00 | 31207-06
642410300 | Фотометры для микропланшет | In VitroLogic | 3608.00 | 52110-12
642410310 | Фотометры лабораторные медицинские | StatFax мод.303+ | 3608.00 | 47063-11
642410320 | Фотометры лабораторные медицинские | StatFax мод.2100 | 3608.00 | 47063-11
642410330 | Фотометры лабораторные медицинские | StatFax мод.3200 | 3608.00 | 47063-11
642410340 | Фотометры лабораторные медицинские | StatFax мод.4200 | 3608.00 | 47063-11
642410350 | Фотометры лабораторные медицинские | StatFax мод.4300 | 3608.00 | 47063-11
642410360 | Анализаторы иммуноферментные планшетные | Expert Plus | 3608.00 | 47202-11
642410370 | Анализаторы иммуноферментные планшетные | Expert Plus UV | 3608.00 | 47202-11
642410380 | Анализаторы автоматические биохимические | ACCENT 200 | 3608.00 | 58394-14
642410390 | Анализаторы автоматические биохимические | ACCENT 300 | 3608.00 | 58394-14
642410400 | Фотометры микропланшетные | Zenyth 340, мод. Zenyth 340 R | 3608.00
642410410 | Фотометры микропланшетные | Zenyth 340, мод. Zenyth 340 RT | 3608.00
64251 | АНАЛИЗАТОРЫ БИОЛОГИЧЕСКИХ ПРОБ (ПОРТАТИВНЫЕ) |  | 3070.00
642510010 | Гемоглобинометры фотометрические портативные | АГФ-03/540-"Минигем" | 3070.00 | 28953-10
642510020 | Гемоглобинометры фотометрические портативные | АГФ-03/523-"Минигем" | 3070.00 | 28952-10
642510030 | Гемоглобинометры фотометрические портативные | ГФП-01 (МиниГЕМ+) | 3070.00 | 32644-06
642510040 | Анализаторы общего белка в моче фотометрические портативные | АОБМФ-01-"НПП-ТМ" (Белур 600) | 3070.00 | 28555-10
642510050 | Фотометры биохимические специализированные | ФБС-01 (Микролаб 540) | 3070.00 | 29135-05
642510060 | Анализаторы билирубина у новорожденных фотометрические капиллярные | АБФн-04-"НПП-ТМ" | 3070.00 | 26931-04
642510070 | Анализаторы гипербилирубинемии у новорожденных транскутанные фотометрические | АГФн-04-"НПП-ТМ" | 3070.00 | 26919-04
642510080 | Анализаторы гипербилирубинемии фотометрические | АГФ-02 (Билитест) | 3070.00 | 13177-07
642510090 | Анализаторы биохимические фотометрические | АБхФ-01 "Минилаб-501" | 3070.00 | 22507-02
642510100 | Гемоглобинометры фотометрические | АГФ-03-1 "МиниГем 540" | 3070.00 | 15582-02
642510110 | Гемоглобинометры фотометрические | АГФ-03-2 "МиниГем 523" | 3070.00 | 15582-02
64261 | МОНИТОРЫ СУТОЧНОЙ РЕГИСТРАЦИИ (КАНАЛ ЭКГ) |  | 1813.00
642610040 | Мониторы анестезиолога-реаниматолога компьютеризированные для гемодинамического мониторинга | МАРГ 10-01 К5 | 1813.00 | 43717-10
642610060 | Мониторы прикроватные реаниматолога с встроенным оксиметром | МПР-01 | 1813.00 | 20778-06
642610070 | Комплексы суточного мониторирования ЭКГ компьютеризированные | МИОКАРД-ХОЛТЕР | 1813.00 | 28470-10
642610080 | Системы диагностические медицинские для суточного мониторирования ЭКГ | CardioScan (мод. I, II, III, IV) | 1813.00 | 26929-04
642610090 | Комплексы аппаратно-программные одно-, двух-, трехсуточного мониторирования ЭКГ | Эксперт | 1813.00 | 45745-10
64271 | СПИРОГРАФЫ СУХИЕ |  | 851.00
642710010 | Спирометры | СП-01 | 851.00 | 13105-91
642710020 | Спирометры сухие портативные | ССП | 851.00 | 5247-76
64351 | СПИРОАНАЛИЗАТОРЫ |  | 5051.00
643510030 | Комплексы мониторные кардио-респираторной системы и гидратации тканей компьютеризированные | КМ-АР-01-"Диамант" | 5051.00 | 18868-06
643510040 | Спироанализаторы | Microspiro HI-601 | 5051.00 | 21933-01
64371 | АНАЛИЗАТОРЫ ИНФРАКРАСНЫЕ |  | 9840.00
643710010 | Анализаторы инфракрасные | ИнфраЛЮМ ФТ-10, ИнфраЛЮМ ФТ-40 | 9840.00 | 18342-08
643710020 | Анализаторы пищевых продуктов | Infratec 1241 | 9840.00 | 27274-09
643710030 | Анализаторы инфракрасные | Спектран-119 | 9840.00 | 13289-92
643710040 | Анализаторы инфракрасные | INFRAMATIC, мод. 8100, 8600, 8611, 8620, 9100, 9200 | 9840.00 | 16101-04
643710050 | Анализаторы инфракрасные | Mininfra, мод. Mininfra Scan-T, Mininfra 2000T, Mininfra GT | 9840.00 | 41785-09
643710060 | Анализаторы инфракрасные | INFRAMATIC 9500 | 9840.00 | 52228-12
643710070 | Анализаторы инфракрасные | ИНФРАСКАН | 9840.00 | 30434-05
643710080 | Анализаторы инфракрасные | ИнфраЛЮМ ФТ, мод. ИнфраЛЮМ ФТ-12 | 9840.00 | 18342-99
643710090 | Анализаторы инфракрасные | ИНФРАСКАН-105 | 9840.00 | 46403-11
643710100 | Анализаторы инфракрасные | ИНФРАСКАН-210 | 9840.00 | 46403-11
643710110 | Анализаторы инфракрасные зерна и зернопродуктов | INFRANEO | 9840.00 | 38252-08
643710120 | ИК-спектрофотометры | 4500 | 9840.00 | 12838-91
643710130 | Анализаторы пищевых продуктов | Infratec Sofia | 9840.00 | 27274-09
643710140 | Анализаторы инфракрасные | INFRAMATIC 8800 | 9840.00 | 61065-15
643710150 | Анализаторы инфракрасные | ИНФРАСКАН | 9840.00 | 62251-15
643710160 | Анализаторы инфракрасные | DA7250 | 9840.00 | 63204-16
643710170 | Анализаторы инфракрасные | DA7200 | 9840.00 | 63204-16
64372 | АНАЛИЗАТОРЫ ИНФРАКРАСНЫЕ |  | 5800.00
643720070 | Анализаторы инфракрасные | ИНФРАСКАН | 5800.00 | 30434-05
643720090 | Анализаторы инфракрасные | ИНФРАСКАН-2100 | 5800.00 | 30434-05
643720100 | Анализаторы инфракрасные | ИНФРАСКАН-1050 | 5800.00 | 30434-05
643720150 | Анализаторы инфракрасные | ИНФРАСКАН-2113,3150 | 5800.00 | 30434-05
64381 | АНАЛИЗАТОРЫ МУТНОСТИ |  | 4537.00
643810010 | Мутномеры | SIGRIST | 4537.00 | 22673-02
643810020 | Мутномеры лабораторные | VOS Rota | 4537.00 | 38762-08
643810030 | Мутномеры универсальные | 2100N | 4537.00 | 26091-03
643810040 | Анализаторы мутности | CUM 223/253 с датчиками CUS 31/31W и CUS 41/41W CUM 740 с датчиками CUS 65 CUC 101 | 4537.00 | 28382-10
64391 | АНАЛИЗАТОРЫ РАСТВОРЕННОГО ВОДОРОДА |  | 5389.00
643910010 | Анализаторы растворенного водорода малогабаритные | МАВР-501 | 5389.00 | 31190-06
643910020 | Анализаторы растворенного водорода | МАВР-502 | 5389.00 | 28115-04
643910030 | Анализаторы водорода | RH-402, RH-404, RH-600, RHEN-600, RHEN-602 | 5389.00 | 15179-06
643910040 | Анализаторы водорода | АВ-1, мод. АВ-1 | 5389.00 | 23477-08
643910050 | Анализаторы водорода | АВ-1, мод. АВ-1-01 | 5389.00 | 23477-08
643910060 | Анализаторы водорода | АВ-1, мод. АВ-1-02 | 5389.00 | 23477-08
64401 | АНАЛИЗАТОРЫ РТУТИ |  | 4312.00
644010010 | Анализаторы ртути многофункциональные | РА-915 | 4312.00 | 14202-94
644010020 | Анализаторы ртути | РА-915+ | 4312.00 | 18795-99
64411 | ТЕРМОМЕТРЫ МЕДИЦИНСКИЕ, ТЕРМОМЕТРЫ ЭЛЕКТРОННЫЕ ЦИФРОВЫЕ, ТЕРМОМЕТРЫ МЕДИЦИНСКИЕ БЕЗРТУТНЫЕ |  | 566.00
644110010 | Термометры медицинские электронные | MT 1622, МТ16А1, МТ16В1 | 566.00 | 38367-08
644110020 | Термометры электронные | DT мод. DT-501, DT-510 | 566.00 | 30929-05
644110030 | Термометры электронные медицинские | Omron мод. Omron EcoTemp (MC-203-E), Omron O-Temp-II (MC-204-E), | 566.00 | 26917-08
644110040 | Термометры медицинские электронные | Thermoval Rapid | 566.00 | 32024-06
644110050 | Термометры электронные медицинские | Thermoval мод.Thermoval, Thermoval Basic, Thermoval Classic Color | 566.00 | 28400-09
644110060 | Термометры электронные цифровые | Geratherm Rapid GT-195-1 | 566.00 | 40896-09
644110070 | Термометры медицинские безртутные | Geratherm Clasic | 566.00 | 31914-06
644110080 | Термометры электронные цифровые | Geratherm flex GT3020 | 566.00 | 29335-05
644110090 | Термометры электронные цифровые | Geratherm color GT 131, Geratherm solar GT 161, Geratherm clinic GT 2038 | 566.00 | 23811-08
644110100 | Термометры медицинские электронные | MT 1671 | 566.00 | 38367-08
64421 | ТЕРМОМЕТРЫ МЕДИЦИНСКИЕ ЦИФРОВЫЕ |  | 566.00
644210010 | Термометры медицинские цифровые | KFT-03, KFT-04 | 566.00 | 45301-10
644210020 | Термометры медицинские цифровые | LD-300 | 566.00 | 34665-07
644210030 | Термометры медицинские цифровые | AMDT10, AMDT11, AMDT12, AMDT13, AMDT14 | 566.00 | 26344-04
644210040 | Термометры медицинские цифровые | CT915 | 566.00 | 31838-06
644210050 | Термометры медицинские цифровые | CT-810, CT-811 | 566.00 | 22082-01
644210060 | Термометры медицинские цифровые | CT-461, CT-561, CT-513W | 566.00 | 22081-06
644210070 | Термометры медицинские цифровые | MT-300C | 566.00 | 18102-99
644210080 | Термометры медицинские цифровые | MT 1751, MT 1911 | 566.00 | 17646-04
644210090 | Термометры цифровые медицинские | DT-602 | 566.00 | 17003-98
644210100 | Термометры электронные медицинские цифровые | ТЭМЦ-2 | 566.00 | 9126-83
644210110 | Термометры медицинские цифровые | LD-302 | 566.00 | 34665-07
64431 | ТЕРМОМЕТРЫ МЕДИЦИНСКИЕ ИНФРАКРАСНЫЕ |  | 3177.00
644310010 | Термометры медицинские цифровые инфракрасные | LD-304, LD-305 | 3177.00 | 34664-07
644310020 | Термометры медицинские инфракрасные | SENSITEC NF-3101 | 3177.00 | 49260-12
644310030 | Термометры медицинские электронные | WT, мод. 03 base | 3177.00 | 31360-06
644310040 | Термометры медицинские электронные | WT, мод. 04 standart | 3177.00 | 31360-06
644310050 | Термометры медицинские электронные | WT, мод. 05 accuracy | 3177.00 | 31360-06
644310060 | Термометры медицинские электронные | WT, мод. 06 flex | 3177.00 | 31360-06
644310070 | Термометры медицинские электронные | WT, мод. 07 jumbo | 3177.00 | 31360-06
644310080 | Термометры медицинские электронные | WT, мод. 09 quick | 3177.00 | 31360-06
644310090 | Термометры медицинские инфракрасные | SENSITEC NF-3102 | 3177.00 | 49260-12
644310100 | Термометры медицинские инфракрасные | SENSITEC NF-3103 | 3177.00 | 49260-12
644310110 | Термометры медицинские инфракрасные | SENSITEC NB-401 | 3177.00 | 49260-12
644310120 | Термометры медицинские инфракрасные | SENSITEC NB-402 | 3177.00 | 49260-12
644310130 | Термометры медицинские инфракрасные | SENSITEC ET-211 | 3177.00 | 49260-12
64441 | ТЕРМОМЕТРЫ МЕТЕОРОЛОГИЧЕСКИЕ |  | 383.59
644410010 | Термометры метеорологические стеклянные | ТМ1 | 383.59 | 274-05
644410020 | Термометры метеорологические стеклянные | ТМ6, исп. 1, 2 | 383.59 | 1008-05
644410030 | Термометры метеорологические стеклянные | ТМ9, исп. 1, 2 | 383.59 | 466-10
644410040 | Термометры метеорологические стеклянные | ТМ8 исп. 1. 2 | 383.59 | 281-10
644410050 | Термометры метеорологические стеклянные | ТМ2 | 383.59 | 1059-05
644410060 | Термометры метеорологические стеклянные | ТМ3, исп. 1. 2. 3 | 383.59 | 280-05
644410070 | Термометры метеорологические стеклянные | ТМ10 | 383.59 | 1042-05
644410080 | Термометры метеорологические стеклянные | ТМ4, исп. 1, 2 | 383.59 | 1051-05
644410090 | Термометры метеорологические стеклянные | ТМ5, исп. 1, 2, 3, 4 | 383.59 | 282-10
64481 | ТЕРМОМЕТРЫ ЭЛЕКТРОННЫЕ МЕДИЦИНСКИЕ |  | 3177.00
644810010 | Термометры электронные медицинские | FT 50 | 3177.00 | 35804-07
644810020 | Термометры электронные медицинские | OMRON Gentle Temp 510 (MC-510-E2) | 3177.00 | 33436-06
64491 | ТЕРМОМЕТРЫ МЕДИЦИНСКИЕ ЭЛЕКТРОННЫЕ ИНФРАКРАСНЫЕ, РАДИОМЕТРЫ ДИАГНОСТИЧЕСКИЕ КОМПЬЮТЕРИЗИРОВАННЫЕ ИНТЕГРАЛЬНОЙ ГЛУБИННОЙ ТЕМПЕРАТУРЫ МЯГКИХ И КОСТНЫХ ТКАНЕЙ |  | 3177.00
644910020 | Термометры медицинские электронные инфракрасные | BD мод. 1100, 1190 | 3177.00 | 27354-04
644910030 | Радиотермометры диагностические компьютеризированные интегральной глубинной температуры мягких и костных тканей | РТМ-01-РЭС | 3177.00 | 19268-08
64511 | АНАЛИЗАТОРЫ ГЛЮКОЗЫ И ЛАКТАТА |  | 4033.00
645110010 | Анализаторы глюкозы и лактата | SUPER GL ambulance, SUPER GL | 4033.00 | 33417-06
645110020 | Анализаторы глюкозы, лактата, гемоглобина | SUPER GL easy, SUPER GL easy+ | 4033.00 | 33416-06
645110030 | Анализаторы глюкозы | Eco | 4033.00 | 48567-11
645110040 | Анализаторы глюкозы крови мембранные | АГКМ-01-"КВЕР" | 4033.00 | 22917-02
645110050 | Анализаторы глюкозы автоматические | Энзискан Ультра | 4033.00 | 40393-09
645110060 | Экспресс-измерители концентрации глюкозы в крови портативные в комплекте с полоской электрохимической однократного применения | ПКГ-02-"Сателлит" (измерители), ПКГЭ-02 (полоска) | 4033.00 | 22135-01
645110070 | Анализаторы глюкозы и лактата | BIOSEN C-Line мод. GP, GP+, Sport, Clinic, BIOSEN S-Line мод. Lab, Lab+ | 4033.00 | 35228-07
645110080 | Анализаторы автоматические для измерения концентрации глюкозы в биологических жидкостях | EKSAN-Gm | 4033.00 | 28026-04
645110090 | Системы контроля уровня глюкозы в крови | Diacont | 4033.00 | 44540-10
645110100 | Системы контроля уровня глюкозы в крови (глюкометры) портативные | OneTouch SelectSimple | 4033.00 | 51403-12
64521 | АНАЛИЗАТОРЫ ПЦР, СИСТЕМЫ ДЛЯ ПРОВЕДЕНИЯ ПЦР В РЕЖИМЕ РЕАЛЬНОГО ВРЕМЕНИ |  | 4537.00
645210010 | Системы для проведения ПЦР в режиме реального времени | iQ, iQ5, Mini Opticon, Chromo-4 | 4537.00 | 34547-07
645210020 | Приборы для проведения полимеразной цепной реакции | Rotor-Gene 6000 | 4537.00 | 40128-08
645210030 | Приборы для проведения полимеразной цепной реакции в режиме реального времени | Rotor-Gene Q | 4537.00 | 48068-11
64531 | АНАЛИЗАТОРЫ ФОТОМЕТРИЧЕСКИЕ УНИВЕРСАЛЬНЫЕ |  | 1917.97
645310010 | Фотометры | КФК-5М | 1917.97 | 14855-95
645310020 | Фотометры | Эксперт-003 | 1917.97 | 33222-06
645310030 | Фотометры фотоэлектрические | КФК-3 | 1917.97 | 11598-02
645310040 | Фотометры фотоэлектрические | КФК-3-"ЗОМЗ" | 1917.97 | 32672-06
645310050 | Фотометры фотоэлектрические | КФК-3Ц | 1917.97 | 11599-88
645310060 | Микроколориметры медицинские фотоэлектрические | МКМФ-02, исп. МКМФ-02 и МКМФ-02М | 1917.97 | 12046-07
64541 | МОНИТОРЫ АРТЕРИАЛЬНОГО ДАВЛЕНИЯ И ЧАСТОТЫ ПУЛЬСА СУТОЧНЫЕ |  | 1451.00
645410010 | Системы холтеровского мониторинга артериального давления | SCHILLER BR-102 plus | 1451.00 | 39566-08
645410020 | Мониторы носимые суточного наблюдения автоматического измерения артериального давления и частоты пульса | МнСДП | 1451.00 | 23810-09
645410030 | Приборы для суточного мониторирования артериального давления | ABPM | 1451.00 | 21535-01
645410040 | Мониторы артериального давления и частоты пульса носимые суточные | МДП-НС-01 | 1451.00 | 20502-00
645410050 | Регистраторы носимые для суточного мониторирования артериального давления | OSCAR 2 | 1451.00 | 25640-03
645410060 | Комплексы аппаратно-программные | КАП ЦГосм-Глобус | 1451.00 | 27878-04
64551 | НАБОР ИНТЕРФЕРЕНЦИОННЫХ СВЕТОФИЛЬТРОВ "Ф" |  | 6763.00
645510010 | Комплекты интерференционных светофильтров | Ф | 6763.00 | 40770-09
64561 | НАБОР МЕР СПЕКТРАЛЬНЫХ КОЭФФИЦИЕНТОВ |  | 5945.00
645610020 | Комплекты светофильтров | НС-ИСС | 5945.00 | 36244-07
645610030 | Комплекты светофильтров поверочных |  | 5945.00 | 12135-90
645610040 | Комплект светофильтров | НС-ИНА-109 | 5945.00 | 45261-10
645610050 | Комплекты светофильтров | НС-СМОГ | 5945.00 | 39770-08
645610060 | Комплекты светофильтров | М90 | 5945.00 | 42599-09
645610070 | Комплекты светофильтров поверочных |  | 5945.00 | 12135-90
645610090 | Комплекты светофильтров | Репер | 5945.00 | 19485-00
645610100 | Комплекты нейтральные светофильтров | КП-01 | 5945.00 | 21280-01
645610110 | Комплекты светофильтров | НС-Infralight | 5945.00 | 36372-07
64571 | НАБОР МЕР СПЕКТРАЛЬНЫХ КОЭФФИЦИЕНТОВ ИЗ 5 СВЕТОФИЛЬТРОВ |  | 9909.00
64581 | НАБОР МЕР СПЕКТРАЛЬНЫХ КОЭФФИЦИЕНТОВ ИЗ 6 СВЕТОФИЛЬТРОВ |  | 11891.00
645810020 | Комплект светофильтров (6 светофильтров) | КС-102 | 11891.00 | 9117-83
645810040 | Комплекты светофильтров (6 светофильтров) | КС-100, КС-101 | 11891.00 | 7821-86
64591 | НАБОР МЕР СПЕКТРАЛЬНЫХ КОЭФФИЦИЕНТОВ ИЗ 7 СВЕТОФИЛЬТРОВ |  | 13873.00
645910010 | Комплекты светофильтров | КСС-04 | 13873.00 | 38270-08
645910020 | Наборы мер коэффициентов пропускания оптической плотности (7 светофильтров) | КНФ-1М | 13873.00 | 11894-03
645910030 | Комплект светофильтров (7 светофильтров) | КС-102 | 13873.00 | 9117-83
645910040 | Наборы мер (7 светофильтров) | КНФ-1-01, исп. КНФ-1М, КНФ-1М-15, КНФ-1Ф-01 | 13873.00 | 37858-08
645910050 | Комплекты светофильтров (7 светофильтров) | КС-100, КС-101 | 13873.00 | 7821-86
645910060 | Комплекты светофильтров | КСС, мод. КСС-02 | 13873.00 | 38270-08
645910070 | Комплекты светофильтров (7 светофильтров) | КОФ-02 | 13873.00 | 45802-10
64601 | НАБОР МЕР СПЕКТРАЛЬНЫХ КОЭФФИЦИЕНТОВ ИЗ 8 СВЕТОФИЛЬТРОВ |  | 15855.00
646010020 | Наборы мер коэффициентов пропускания (8 светофильтров) | НАС-01 | 15855.00 | 12766-08
646010030 | Комплекты светофильтров | КСС | 15855.00 | 38270-08
646010040 | Наборы мер (8 светофильтров) | КНФ-1-01, исп. КНФ-1М, КНФ-1М-15, КНФ-1Ф-01 | 15855.00 | 37858-08
646010050 | Комплекты светофильтров (8 светофильтров) | КОФ-02 | 15855.00 | 20560-05
64611 | НАБОР МЕР СПЕКТРАЛЬНЫХ КОЭФФИЦИЕНТОВ ИЗ 9 СВЕТОФИЛЬТРОВ |  | 17836.00
646110010 | Наборы стеклянных мер оптической плотности (9 светофильтров) | НОСМОП-7 | 17836.00 | 20818-06
64621 | НАБОР МЕР СПЕКТРАЛЬНЫХ КОЭФФИЦИЕНТОВ ИЗ 10 СВЕТОФИЛЬТРОВ |  | 19819.00
646210020 | Комплекты светофильтров (10 светофильтров) | КС-105 | 19819.00 | 22054-01
64631 | НАБОР МЕР СПЕКТРАЛЬНЫХ КОЭФФИЦИЕНТОВ ИЗ 11 СВЕТОФИЛЬТРОВ |  | 21800.00
64641 | НАБОР МЕР СПЕКТРАЛЬНЫХ КОЭФФИЦИЕНТОВ ИЗ 12 СВЕТОФИЛЬТРОВ |  | 23783.00
646410010 | Комплекты светофильтров | КНС-10.5 | 23783.00 | 43463-09
646410020 | Комплекты светофильтров | КНС-10.2 | 23783.00 | 47691-11
64651 | СПЕКТРОКОЛОРИМЕТРЫ |  | 15551.00
646510010 | Спектроколориметры | SP60, мод. SP60, SP62, SP64 | 15551.00 | 26274-10
646510020 | Спектроколориметры | UltraScan PRO, UltraScan VIS, ColorQuest XE, ColorQuest XT | 15551.00 | 35946-07
646510030 | Спектроколориметры | Lovibond PFX 880, мод. PFX 880/L, PFX 880/AT, PFX 880/P, | 15551.00 | 36853-08
646510040 | Спектроколориметры | Lovibond PFX 195, мод. PFX 195/1, PFX 195/2, PFX 195/3, PFX 195/4, PFX 195/5, PFX 195/6, PFX 195/7, Aqua Tint, PFX 195C | 15551.00 | 36852-08
646510050 | Колориметр | Lovibond мод. AF-650 | 15551.00 | 20949-01
646510060 | Спектроколориметры | Lovibond PFX 995/950, мод. PFX 995 | 15551.00 | 36851-08
646510070 | Спектроколориметры | Lovibond PFX 995/950, мод. PFX 995/P | 15551.00 | 36851-08
646510080 | Спектроколориметры | Lovibond PFX 995/950, мод. PFX 950 | 15551.00 | 36851-08
646510090 | Спектроколориметры | Lovibond PFX 995/950, мод. PFX 950/P | 15551.00 | 36851-08
646510100 | Спектрофотометры | СМ-2000, мод. СМ-2600d | 15551.00 | 40251-08
64661 | СТАНЦИИАВТОМАТИЧЕСКИЕ МЕТЕОРОЛОГИЧЕСКИЕ (КАНАЛЫ: ТЕМПЕРАТУРА,ВЛАЖНОСТЬ,СКОРОСТЬ ВОЗДУШНОГО ПОТОКА, НАПРАВЛЕНИЕ ВЕТРА, КОЛИЧЕСТВО ОСАДКОВ) |  | 16391.00
646610010 | Станции автоматические метеорологические | Vantage Pro2 | 16391.00 | 40331-09
646610020 | Метеостанции автоматические | WXT520 | 16391.00 | 40333-09
646810010 | Аппараты диагностические для контроля физиологических параметров | АРМИС | 1412.00 | 50357-12
64691 | УКАЗАТЕЛИ ТЕМПЕРАТУРЫ |  | 159.00
646910010 | Указатели температуры | УТ-200, УТ-201 | 159.00 | 4477-74
64801 | ПРЕОБОРАЗОВАТЕЛИ ИЗМЕРИТЕЛЬНЫЕ |  | 738.00
648010010 | Преобразователи измерительные | ATT 2200 | 738.00 | 39547-08
648010020 | Преобразователи вторичные (за один канал) | T, мод. Т19 | 738.00 | 15153-08
648010030 | Преобразователи вторичные (за один канал) | T, мод. Т12 | 738.00 | 15153-08
648010040 | Преобразователи вторичные (за один канал) | T, мод. Т20 | 738.00 | 15153-08
648010050 | Преобразователи вторичные (за один канал) | T, мод. Т24 | 738.00 | 15153-08
648010060 | Преобразователи вторичные (за один канал) | T, мод. Т31 | 738.00 | 15153-08
648010070 | Преобразователи вторичные (за один канал) | T, мод. Т32 | 738.00 | 15153-08
648010080 | Преобразователи вторичные (за один канал) | T, мод. Т42 | 738.00 | 15153-08
648010090 | Преобразователи вторичные (за один канал) | T, мод. Т53 | 738.00 | 15153-08
648010100 | Преобразователи вторичные (за один канал) | T, мод. Т91 | 738.00 | 15153-08
648010110 | Преобразователи измерительные к датчикам температуры | 644, 3144, 3244 | 738.00 | 14683-00
64811 | ПРИБОРЫ КОМБИНИРОВАННЫЕ |  | 2206.00
648110010 | Приборы комбинированные (канал измерения влажности материалов) | Testo-606-1 | 2206.00 | 44366-10
648110020 | Приборы комбинированные (канал измерения влажности материалов) | Testo-606-2 | 2206.00 | 44366-10
64821 | МОДЕЛЬ АБСОЛЮТНОГО ЧЕРНОГО ТЕЛА (ПОВЕРКА НА МЕСТЕ ЭКСПЛУАТАЦИИ) |  | 53268.00
648210010 | Излучатели - протяженное черное тело (на месте эксплуатации) | ПЧТ-540/40/100 | 53268.00 | 26476-10
648210020 | Излучатели (на месте эксплуатации) | Черное тело сферическое мод. 878 Cyclops | 53268.00 | 20513-06
648210030 | Излучатели (на месте эксплуатации) | ОИ АЧТ 50/1500, мод. ОИ АЧТ "Деметра" | 53268.00 | 22249-08
648210040 | Излучатели (на месте эксплуатации) | ОИ АЧТ 50/1500, мод. ОИ АЧТ "Медея" | 53268.00 | 22249-08
648210050 | Излучатели (на месте эксплуатации) | ОИ АЧТ 50/1500, мод. ОИ АЧТ "Деметра-корона" | 53268.00 | 22249-08
648210060 | Излучатели (на месте эксплуатации) | ОИ АЧТ 50/1500, мод. ОИ АЧТ "Медея-корона" | 53268.00 | 22249-08
648210070 | Излучатели (на месте эксплуатации) | ОИ АЧТ 50/1500, мод. ОИ АЧТ "Паллада" | 53268.00 | 22249-08
648210080 | Излучатели (на месте эксплуатации) | ОИ АЧТ 50/1500, мод. ОИ АЧТ "Паллада-корона" | 53268.00 | 22249-08
648210090 | Излучатели (на месте эксплуатации) | ОИ АЧТ 50/1500, мод. ОИ АЧТ "Электра" | 53268.00 | 22249-08
648210100 | Излучатели (на месте эксплуатации) | ОИ АЧТ 50/1500, мод. ОИ АЧТ "Электра +" | 53268.00 | 22249-08
648210110 | Излучатели (на месте эксплуатации) | ОИ АЧТ 50/1500, мод. ОИ АЧТ "Гелиос" | 53268.00 | 22249-08
648210120 | Излучатели (на месте эксплуатации) | ОИ АЧТ 50/1500, мод. ОИ АЧТ "Гелиос-корона" | 53268.00 | 22249-08
648210130 | Излучатели в виде модели абсолютно черного тела (на месте эксплуатации) | АЧТ-165/40/100 | 53268.00 | 41747-09
648210140 | Излучатели в виде модели абсолютно черного тела (на месте эксплуатации) | АЧТ-45/100/1100 | 53268.00 | 40099-08
648210150 | Источники излучения в виде моделей черного тела (на месте эксплуатации) | M300, мод. М315Х | 53268.00 | 16045-08
648210160 | Источники излучения в виде моделей черного тела (на месте эксплуатации) | M300, мод. М310 | 53268.00 | 16045-08
648210170 | Источники излучения в виде моделей черного тела (на месте эксплуатации) | M300, мод. M340 | 53268.00 | 16045-08
64941 | НАБОР МЕР СПЕКТРАЛЬНЫХ КОЭФФИЦИЕНТОВ ИЗ 4 СВЕТОФИЛЬТРОВ |  | 7928.00
64951 | НАБОР МЕР СПЕКТРАЛЬНЫХ КОЭФФИЦИЕНТОВ ИЗ 13 СВЕТОФИЛЬТРОВ |  | 25764.00
65041 | КАЛИБРОВКА ВИСКОЗИМЕТРОВ УСЛОВНОЙ ВЯЗКОСТИ (ЗА ОДНО СОПЛО) С РАСЧЕТОМ НЕОПРЕДЕЛЕННОСТИ |  | 1329.00
650410010 | Калибровка вискозиметров (за 1 сопло) (срок калибровки составляет 30 календарных дней по техническим условиям) | ВЗ-1 | 1329.00
650410020 | Калибровка вискозиметров (за 1 сопло) (срок калибровки составляет 30 календарных дней по техническим условиям) | ВЗ-4 | 1329.00
650410030 | Калибровка вискозиметров (за 1 сопло) (срок калибровки составляет 30 календарных дней по техническим условиям) | ВЗ-246 | 1329.00
651320630 | Датчики-сигнализаторы (за один канал) | ДАТ-М | 1570.00 | 32941-15
65231 | ГАЗОАНАЛИЗАТОРЫ ВЫХЛОПНЫХ ГАЗОВ (за 2 канала) |  | 1814.30
652310010 | Газоанализаторы (за 2 канала) | ГИАМ-27 | 1814.30 | 14751-01
652310020 | Газоанализаторы многокомпонентные (за 2 канала) | Автотест-СО-Т | 1814.30 | 15263-00
652310030 | Газоанализаторы (за 2 канала) | HGA 200 | 1814.30 | 17494-98
652310040 | Газоанализаторы окиси углерода, кислорода и углеводородов (за 2 канала) | Автотест-СО-СН-Д | 1814.30 | 15263-96
65241 | ГАЗОАНАЛИЗАТОРЫ ВЫХЛОПНЫХ ГАЗОВ (за 3 канала) |  | 2125.32
652410010 | Газоанализаторы (за 3 канала) | ГИАМ-27 | 2125.32 | 14751-01
652410020 | Газоанализаторы (за 3 канала) | ГИАМ-29 | 2125.32 | 16391-97
652410030 | Газоанализаторы (за 3 канала) | АСКОН-01 | 2125.32 | 16013-97
652410040 | Газоанализаторы многокомпонентные (за 3 канала) | Автотест-01.04 | 2125.32 | 15263-05
652410050 | Газоанализаторы (за 3 канала) | ИНФРАКАР-08 | 2125.32 | 56186-14
652410060 | Газоанализаторы (за 3 канала) | АСКОН-02.44 | 2125.32 | 24782-04
652410070 | Газоанализаторы (за 3 канала) | JT 280 | 2125.32 | 16014-97
652410080 | Газоанализаторы (за 3 канала) | ИНФРАКАР-А-01 | 2125.32 | 22487-08
652410120 | Газоанализаторы окиси углерода, кислорода и углеводородов (за 3 канала) | Автотест-СО-СН-Т | 2125.32 | 15263-96
652410130 | Газоанализаторы окиси углерода, кислорода и углеводородов (за 3 канала) | Автотест-СО-СО2-Т | 2125.32 | 15263-96
652410140 | Газоанализаторы (за 3 канала) | ГИАМ-23 | 2125.32 | 12934-91
652410150 | Газоанализаторы (за 3 канала) | ИНФРАКАР-А-02 | 2125.32 | 22487-08
652410160 | Газоанализаторы (за 3 канала) | ИНФРАКАР-08 | 2125.32 | 17438-08
652410170 | Газоанализаторы (за 3 канала) | ИНФРАКАР-10 | 2125.32 | 17438-08
652410180 | Газоанализаторы (за 3 канала) | ИНФРАКАР-12 | 2125.32 | 17438-08
652410190 | Газоанализаторы (за 3 канала) | ИНФРАКАР-10 | 2125.32 | 56186-14
652410200 | Газоанализаторы (за 3 канала) | ИНФРАКАР-12 | 2125.32 | 56186-14
65251 | ГАЗОАНАЛИЗАТОРЫ ВЫХЛОПНЫХ ГАЗОВ (за 4 канала) |  | 2436.34
652510010 | Газоанализаторы окиси углерода, кислорода и углеводородов (за 4 канала) | Автотест-СО-СН-О2-Т | 2436.34 | 15263-96
652510020 | Газоанализаторы многокомпонентные (за 4 канала) | Автотест-01.04 | 2436.34 | 15263-05
652510030 | Газоанализаторы (за 4 канала) | HGA 400 | 2436.34 | 17494-98
652510040 | Газоанализаторы (за 4 канала) | MHC 218/222 | 2436.34 | 17494-98
652510050 | Газоанализаторы (за 4 канала) | JT 280 | 2436.34 | 16014-97
652510060 | Газоанализаторы (за 4 канала) | ГАЗТЕСТ-АВЕСТА 4.01 | 2436.34 | 18571-99
652510070 | Газоанализаторы многокомпонентные (за 4 канала) | Автотест-01.04П | 2436.34 | 15263-05
652510080 | Газоанализаторы многокомпонентные (за 4 канала) | Автотест-01.02П | 2436.34 | 15263-05
652510090 | Газоанализаторы многокомпонентные (за 4 канала) | Автотест-01.02 | 2436.34 | 15263-05
652510100 | Анализаторы (за 4 канала) | Infralight 11Е | 2436.34 | 16568-03
652510110 | Газоанализаторы многокомпонентные (за 4 канала) | Автотест-СО-СН-Д-Т | 2436.34 | 15263-00
652510120 | Газоанализаторы (за 4 канала) | ИНФРАКАР-12Т | 2436.34 | 17438-08
652510130 | Газоанализаторы (за 4 канала) | ИНФРАКАР-12Т | 2436.34 | 56186-14
65261 | ГАЗОАНАЛИЗАТОРЫ ВЫХЛОПНЫХ ГАЗОВ (за 5 каналов) |  | 2851.00
652610020 | Газоанализаторы (за 5 каналов) | 2004-08-01 | 2851.00 | 27861-08
652610030 | Газоанализаторы (за 5 каналов) | 2GAS | 2851.00 | 48232-11
652610050 | Газоанализаторы (за 5 каналов) | ИНФРАКАР-М1 | 2851.00 | 20624-08
652610060 | Газоанализаторы (за 5 каналов) | Инфракар М-5 | 2851.00 | 20624-04
652610090 | Газоанализаторы многокомпонентные (за 5 каналов) | Автотест-СО-СО2-СН-О2-Т | 2851.00 | 15263-00
652610100 | Газоанализаторы (за 5 каналов) | ИНФРАКАР-М2 | 2851.00 | 20624-08
652610110 | Газоанализаторы (за 5 каналов) | ИНФРАКАР-М3 | 2851.00 | 20624-08
652610120 | Газоанализаторы (за 5 каналов) | ИНФРАКАР-М2 | 2851.00 | 56069-13
652610130 | Газоанализаторы (за 5 каналов) | ИНФРАКАР-М3 | 2851.00 | 56069-13
65271 | ГАЗОАНАЛИЗАТОРЫ ВЫХЛОПНЫХ ГАЗОВ (за 6 каналов) |  | 3162.00
652710010 | Газоанализаторы многокомпонентные (за 6 каналов) | Автотест-01.03П | 3162.00 | 15263-05
652710020 | Газоанализаторы (за 6 каналов) | V-GAS | 3162.00 | 33949-07
652710030 | Газоанализаторы (за 6 каналов) | 2004-08-01 | 3162.00 | 27861-08
652710040 | Газоанализаторы многокомпонентные (за 6 каналов) | Автотест-01.03 | 3162.00 | 15263-05
652710050 | Газоанализаторы (за 6 каналов) | ИНФРАКАР-М1Т | 3162.00 | 20624-08
652710060 | Газоанализаторы(за 6 каналов) | Инфракар М-5 | 3162.00 | 20624-04
652710070 | Газоанализаторы многокомпонентные (за 6 каналов) | Автотест-02.02 | 3162.00 | 15263-05
652710080 | Газоанализаторы многокомпонентные (за 6 каналов) | Автотест-02.02П | 3162.00 | 15263-05
652710110 | Анализаторы выхлопных газов двигателя (за 6 каналов) | MGT 5 | 3162.00 | 22488-05
652710120 | Газоанализаторы (за 6 каналов) | ИНФРАКАР-М2Т | 3162.00 | 20624-08
652710130 | Газоанализаторы (за 6 каналов) | ИНФРАКАР-5М2 | 3162.00 | 20624-08
652710140 | Газоанализаторы (за 6 каналов) | ИНФРАКАР-М3Т | 3162.00 | 20624-08
652710150 | Газоанализаторы (за 6 каналов) | ИНФРАКАР-5М3 | 3162.00 | 20624-08
652710160 | Газоанализаторы (за 6 каналов) | ИНФРАКАР-М2Т | 3162.00 | 56069-13
652710170 | Газоанализаторы (за 6 каналов) | ИНФРАКАР-5М2 | 3162.00 | 56069-13
652710180 | Газоанализаторы (за 6 каналов) | ИНФРАКАР-М3Т | 3162.00 | 56069-13
652710190 | Газоанализаторы (за 6 каналов) | ИНФРАКАР-5М3 | 3162.00 | 56069-13
65281 | ГАЗОАНАЛИЗАТОРЫ ВЫХЛОПНЫХ ГАЗОВ (за 7 каналов) |  | 3577.00
652810010 | Газоанализаторы(за 7 каналов) | V-GAS | 3577.00 | 33949-07
652810020 | Газоанализаторы (за 7 каналов) | 2004-08-01 | 3577.00 | 27861-08
652810030 | Газоанализаторы (за 7 каналов) | ИНФРАКАР-5М2Т | 3577.00 | 20624-08
652810040 | Анализаторы(за 7 каналов) | Infralight 11Р | 3577.00 | 16568-03
652810050 | Газоанализаторы многокомпонентные (за 7 каналов) | Автотест-02.03 | 3577.00 | 15263-05
652810060 | Газоанализаторы многокомпонентные (за 7 каналов) | Автотест-02.03П | 3577.00 | 15263-05
652810070 | Анализаторы выхлопных газов двигателя (за 7 каналов) | MGT 5 | 3577.00 | 22488-05
652810080 | Газоанализаторы многокомпонентные (за 7 каналов) | Автотест-01.03П | 3577.00 | 15263-05
652810090 | Газоанализаторы многокомпонентные (за 7 каналов) | Автотест-01.03 | 3577.00 | 15263-05
652810100 | Газоанализаторы (за 7 каналов) | ИНФРАКАР-5М3Т | 3577.00 | 20624-08
652810110 | Газоанализаторы (за 7 каналов) | ИНФРАКАР-5М2Т | 3577.00 | 56069-13
652810120 | Газоанализаторы (за 7 каналов) | ИНФРАКАР-5М3Т | 3577.00 | 56069-13
65291 | АНАЛИЗАТОРЫ ЖИДКОСТНЫЕ МНОГОПАРАМЕТРИЧЕСКИЕ (за 2 параметра) |  | 3732.26
652910010 | Анализаторы жидкости многопараметрические (за 2 параметра) | Multi (197i, 340i, 350i), pH/Oxi340i, pH/Cond340i, inoLab Multi (720, 740), inoLab (pH/Cond720, pH/Cond740, pH/Ion/Cond750) | 3732.26 | 15082-06
652910020 | Анализаторы жидкости многопараметрические (за 2 параметра) | inoLab, Multi, ProfiLine Multi | 3732.26 | 47448-11
652910030 | Анализаторы жидкости (за 2 параметра) | Эксперт-001 | 3732.26 | 21068-01
652910040 | Анализаторы жидкости портативные (за 2 параметра) | Анион 7000 | 3732.26 | 19172-06
652910050 | Иономеры-кондуктометры (за 2 параметра) | АНИОН-410 | 3732.26 | 14865-95
652910060 | Анализаторы жидкости(за 2 параметра) | PP-50 | 3732.26 | 23012-07
652910070 | Анализаторы жидкости (за 2 параметра) | PP-20 | 3732.26 | 23012-07
652910080 | pH-метры/кондуктометры лабораторные (за 2 параметра) | MPC227 | 3732.26 | 18564-02
652910090 | Измерители комбинированные (за 2 параметра) | SevenGo | 3732.26 | 29811-09
652910100 | Анализаторы (за 2 параметра) | Testo 240 | 3732.26 | 14078-99
652910110 | Анализаторы жидкости (за 2 параметра) | Эксперт-001, мод. Эксперт-001-1, Эксперт-001-2, Эксперт-001-3, Эксперт-001-4 | 3732.26 | 21068-01
652910120 | Анализаторы жидкости лабораторные (за 2 параметра) | Анион 4150 | 3732.26 | 20802-06
652910130 | Анализаторы жидкости многопараметрические (за 2 параметра) | Экотест-2000 | 3732.26 | 19027-10
652910140 | Анализаторы жидкости лабораторные (за 2 параметра) | Анион 4155 | 3732.26 | 20802-06
65301 | АНАЛИЗАТОРЫ ЖИДКОСТНЫЕ МНОГОПАРАМЕТРИЧЕСКИЕ (за 3 параметра) |  | 4302.47
653010010 | Анализаторы жидкости многопараметрические (за 3 параметра) | inoLab | 4302.47 | 49093-12
653010020 | Анализаторы жидкости многопараметрические (за 3 параметра) | inoLab, Multi, ProfiLine Multi | 4302.47 | 47448-11
653010030 | Анализаторы жидкости лабораторные (за 3 параметра) | Анион 4100 | 4302.47 | 20802-06
653010040 | Измерители комбинированные (за 3 параметра) | SevenGo | 4302.47 | 29811-09
653010050 | Измерители комбинированные (за 3 параметра) | Seven | 4302.47 | 25990-08
653010060 | Анализаторы жидкости лабораторные (за 3 параметра) | АНИОН 4140, АНИОН 4152 | 4302.47 | 20802-01
653010070 | Измерители комбинированные (за 3 параметра) | Seven Easy Cond | 4302.47 | 25990-08
653010080 | Анализаторы многопараметрические настольные (за 3 параметра) | EDGE | 4302.47 | 57240-14
653010090 | Анализаторы жидкости (за 3 параметра) | Liquiline M CM44x | 4302.47 | 45198-10
653010100 | Анализаторы многопараметрические настольные (за 3 параметра) | EDGE, мод. HI2020-02/2030-02/2040-02 | 4302.47 | 57240-14
65311 | pH-МЕТРЫ,ИОНОМЕТРЫ ЛАБОРАТОРНЫЕ ОДНОПРЕДЕЛЬНЫЕ |  | 2177.15
653110010 | pH-метры-анализаторы воды | HI22xx, HI991xx, HI991xxx | 2177.15 | 46716-11
653110020 | pH-метры/милливольтметры портативные | Марк-901 | 2177.15 | 23927-02
653110030 | Нитратомеры портативные | Нитрат-Тест | 2177.15 | 18800-05
653110040 | Нитрат-тестеры | МОРИОН-ОК2 | 2177.15 | 16288-97
653110050 | Нитратомеры | ИТ-1201 | 2177.15 | 34117-07
653110060 | pH-метры портативные | pH-1014 | 2177.15 | 16871-97
653110070 | pH-метры | MP125 | 2177.15 | 16619-01
653110080 | pH-метры | MP120 | 2177.15 | 16619-01
653110090 | pH-метры | Profiline мод. pH 3110 | 2177.15 | 41926-09
653110100 | pH-метры | testo 206 | 2177.15 | 30759-05
65321 | ГАЗОАНАЛИЗАТОРЫ (за 1 канал (датчик)) |  | 2228.99
653210010 | Газоанализаторы (за один канал) NH3 (аммиак) | Ока-Т | 2228.99 | 19520-10
653210040 | Газоанализаторы портативные (за один канал) (пентан) | Titan | 2228.99 | 26650-04
653210050 | Газоанализаторы (за один канал) | Ока-М | 2228.99 | 19520-10
653210060 | Газоанализаторы портативные (за один канал) | ПГА-СН4 | 2228.99 | 15022-95
653210070 | Системы газоаналитические (за один канал) | СГАЭС | 2228.99 | 18869-05
653210100 | Газоанализаторы портативные (за один канал) (пропан) | Titan | 2228.99 | 26650-04
653210130 | Газоанализаторы инфракрасные (за один канал) | ПГА-12 | 2228.99 | 17679-06
653210170 | Газоанализаторы (за один канал) | API мод. 200Е | 2228.99 | 28384-04
653210190 | Газоанализаторы (за один канал) | Ока-92 | 2228.99 | 19520-10
653210230 | Газоанализаторы (за один канал) | КГА-8 | 2228.99 | 14423-03
653210250 | Газосигнализаторы (за один канал) | ИГС-98: Хмель | 2228.99 | 21790-06
653210260 | Газоанализаторы-сигнализаторы кислорода (за один канал) | ОК-101 | 2228.99 | 14603-09
653210280 | Газоанализаторы портативные (за один канал) | KM900 | 2228.99 | 16877-03
653210300 | Детекторы мультигазовые (за один канал) | MX 21 Plus | 2228.99 | 27667-06
653210320 | Газоанализаторы (за один канал) | АГШ | 2228.99 | 16544-03
653210350 | Хроматографы горноспасательные (за один канал) | Поиск-2 | 2228.99 | 9462-84
653210370 | Газоанализаторы (за один канал) | Gasurveyor 500 мод. PPM-500,3-500, 6-500, 11-500, 511, 512, 521, 522 | 2228.99 | 33963-07
653210400 | Анализаторы-течеискатели (за один канал) | АНТ-2М | 2228.99 | 16131-01
653210410 | Газоанализаторы (за один канал) | РОДОС 05 | 2228.99 | 35857-07
653210420 | Одориметры газа (за один канал) | ОГ ОГ-05-00-00 | 2228.99 | 20257-00
653210430 | Газоанализаторы хлора переносные (за один канал) | Колион-701 | 2228.99 | 18586-06
653210450 | Газоанализаторы горючих газов персональные (за один канал) | GP-01 | 2228.99 | 28176-10
653210460 | Газоанализаторы (за один канал) | ИГ-9 | 2228.99 | 29563-11
653210470 | Газоанализаторы (за один канал) | ФП22 | 2228.99 | 45203-10
653210480 | Газоанализаторы (за один канал) | QUMAT-110 | 2228.99 | 47878-11
653210490 | Сигнализаторы-анализаторы газов (за один канал) | ДОЗОР-С-П | 2228.99 | 26325-09
653210500 | Газоанализаторы (за один канал) | SP2nd | 2228.99 | 49889-12
653210540 | Газоанализаторы (за один канал) | ПГФ2М1-У4 | 2228.99 | 1040-56
653210550 | Газоанализаторы (за один канал) | Хоббит-Т | 2228.99 | 18754-05
653210560 | Газоанализаторы портативные (за один канал) | GX-2009 | 2228.99 | 42577-09
653210570 | Газоанализаторы (за один канал) | Variotec 8 | 2228.99 | 24801-03
653210580 | Газосигнализаторы (за один канал) | ИГС-98: Клевер-В | 2228.99 | 21790-13
653210590 | Газоанализаторы непрерывного определения метана (за один канал) | ГНОМ 1 | 2228.99 | 22491-13
653210600 | Сигнализаторы горючих газов и паров | СГГ-20Микро | 2228.99 | 53539-13
653210620 | Газосигнализаторы | ВЕРБА-СВ | 2228.99 | 21790-13
653210640 | Датчики-сигнализаторы термохимические (за один канал) | ДАТ | 2228.99 | 24051-02
653210650 | Датчики горючих газов термокаталитические (за один канал) | Drager мод. PEX 3000 исп. XTR 0000 | 2228.99 | 53015-13
653210660 | Газоанализаторы (за один канал) | THERMOX серий WDG-IV и WDG-HPII | 2228.99 | 38307-08
653210670 | Сигнализаторы оксида углерода (за один канал) | БУГ | 2228.99 | 24945-08
653210680 | Сигнализаторы горючих газов (за один канал) | СГГ-6 | 2228.99 | 16259-97
653210690 | Сигнализаторы горючих газов (за один канал) | СГГ-10Б | 2228.99 | 29709-05
653210700 | Сигнализаторы загазованности оксидом углерода (за один канал) | СЗ-2, исп. Д и В | 2228.99 | 35782-08
653210710 | Сигнализаторы загазованности (за один канал) | СИКЗ | 2228.99 | 21547-09
653210720 | Детекторы отопительных газов (за один канал) | BD-01 | 2228.99 | 31301-06
653210730 | Детекторы отопительных газов (за один канал) | BD-02 | 2228.99 | 31301-06
653210740 | Сигнализаторы термохимические (за один канал) | СТХ-7 | 2228.99 | 8630-88
653210750 | Метанометры-сигнализаторы термохимические (за один канал) | МСТ | 2228.99 | 16254-97
653210760 | Сигнализаторы (за один канал) | Domino-В10-DM01 | 2228.99 | 31689-06
653210770 | Сигнализаторы загазованности природным газом (за один канал) | СЗ-1, исп. СЗ-1-2Г | 2228.99 | 35781-07
653210780 | Сигнализаторы метана (за один канал) | Scacco | 2228.99 | 32648-06
653210790 | Сигнализаторы (за один канал) | Domino-В10-DM03 | 2228.99 | 31689-06
653210810 | Сигнализаторы оксида углерода (за один канал) | СОУ-1 | 2228.99 | 19068-03
653210820 | Устройства контроля загазованности и режимов универсальные (за один канал) | УКЗ-РУ | 2228.99 | 25664-08
653210830 | Сигнализаторы горючих газов и паров термохимические (за один канал) | ЩИТ-2 | 2228.99 | 42566-09
653210840 | Сигнализаторы газа (за один канал) | Х22 | 2228.99 | 24659-03
653210850 | Датчики-газоанализаторы | ДАК | 2228.99 | 44255-10
653210860 | Газоанализаторы (за один канал) | Сигма-СО | 2228.99 | 5850-77
653210870 | Газоанализаторы (за один канал) | ГАММА-100 | 2228.99 | 27813-11
653210880 | Газоанализаторы (за один канал) | ГИАМ-14 | 2228.99 | 11420-03
653210890 | Датчики оксида углерода искробезопасные (за один канал) | ДОУИ | 2228.99 | 33551-12
653210900 | Датчики-газоанализаторы термомагнитные (за один канал) | ДАМ | 2228.99 | 24047-11
653210910 | Сигнализаторы загазованности (за один канал) | Электроника | 2228.99 | 21780-01
653210920 | Сигнализаторы загазованности (за один канал) | СЗЦ-1 | 2228.99 | 42576-09
653210930 | Сигнализаторы загазованности (за один канал) | СЗЦ-2 | 2228.99 | 42576-09
653210940 | Газоанализаторы аммиака в выдыхаемом воздухе (за один канал) | Хеликосенс, мод. "Хеликосенс Рутин" | 2228.99 | 35293-07
653210950 | Газоанализаторы аммиака в выдыхаемом воздухе (за один канал) | Хеликосенс, мод. "Хеликосенс Саентифик" | 2228.99 | 35293-07
653210960 | Датчики-газоанализаторы (за один канал) | ДАХ-М-О2-30 | 2228.99 | 33749-07
653210970 | Датчики-газоанализаторы электрохимические (за один канал) | ДАХ-NO2-10 | 2228.99 | 24049-05
653210980 | Датчики-газоанализаторы (за один канал) | ДАХ-М-NO2-10 | 2228.99 | 33749-07
653210990 | Датчики-газоанализаторы электрохимические (за один канал) | ДАХ-SO2-20 | 2228.99 | 24049-05
653211000 | Датчики-газоанализаторы (за один канал) | ДАХ-М-SO2-20 | 2228.99 | 33749-07
653211010 | Датчики-газоанализаторы электрохимические (за один канал) | ДАХ-СО-200 | 2228.99 | 24049-05
653211020 | Датчики-газоанализаторы (за один канал) | ДАХ-М-СО-20 | 2228.99 | 33749-07
653211030 | Датчики-газоанализаторы (за один канал) | ДАХ-М-СО-1500 | 2228.99 | 33749-07
653211040 | Датчики-газоанализаторы электрохимические (за один канал) | ДАХ-H2S-40 | 2228.99 | 24049-05
653211050 | Датчики-газоанализаторы (за один канал) | ДАХ-М-H2S-40 | 2228.99 | 33749-07
653211060 | Датчики-газоанализаторы электрохимические (за один канал) | ДАХ-C1-25 | 2228.99 | 24049-05
653211070 | Датчики-газоанализаторы (за один канал) | ДАХ-М-C12-25 | 2228.99 | 33749-07
653211080 | Датчики-газоанализаторы (за один канал) | ДАХ-М-03-HCL-30 | 2228.99 | 44423-10
653211090 | Датчики-газоанализаторы (за один канал) | ДАХ-М, мод. ДАХ-М-03-О2-30 | 2228.99 | 44423-10
653211100 | Сигнализаторы оксида углерода (за один канал) | RGD CO0 MЕ1 | 2228.99 | 20886-06
653211110 | Сигнализаторы (за один канал) | Segugio RGD | 2228.99 | 22510-07
653211120 | Сигнализаторы (за один канал) | RGI | 2228.99 | 22508-07
653211130 | Датчики-газоанализаторы (за один канал) | ДАХ-М-NH3-2000 | 2228.99 | 33749-07
653211140 | Датчики-газоанализаторы (за один канал) | ДАХ-М-NH3-600 | 2228.99 | 33749-07
653211150 | Датчики-газоанализаторы электрохимические (за один канал) | ДАХ | 2228.99 | 24049-05
653211160 | Сигнализаторы оксида углерода (за один канал) | СОУ1 | 2228.99 | 47100-11
653211170 | Сигнализаторы загазованности (за один канал) | SGY | 2228.99
653211180 | Сигнализаторы загазованности (за один канал) | SGW | 2228.99
653211190 | Сигнализаторы загазованности оксидом углерода (за один канал) | СЗ-2 | 2228.99 | 47261-11
653211200 | Сигнализаторы загазованности природным газом (за один канал) | СЗ-1 | 2228.99 | 47262-11
653211210 | Сигнализаторы загазованности оксидом углерода (за один канал) | СЗ-2, исп. Д и В | 2228.99 | 35782-07
653211220 | Сигнализаторы оксида углерода (за один канал) | СЗ-2 | 2228.99 | 32940-06
653211230 | Сигнализаторы природного газа (за один канал) | СЗ-1 | 2228.99 | 32972-06
653211240 | Сигнализаторы загазованности (за один канал) | СЗ-2-2, исп. СЗ-2-2Д | 2228.99 | 22634-02
653211250 | Сигнализаторы загазованности (за один канал) | СЗ-2-2, исп. СЗ-2-2В | 2228.99 | 22634-02
653211260 | Сигнализаторы загазованности (за один канал) | СЗ-1, мод. СЗ-1-2Г | 2228.99 | 22633-02
653211270 | Сигнализаторы загазованности (за один канал) | СЗ-1, мод. СЗ-1-1Г | 2228.99 | 22633-02
653211280 | Сигнализаторы загазованности (за один канал) | СЗ-1, мод. СЗ-1-1ГТ | 2228.99 | 22633-02
653211290 | Сигнализаторы загазованности (за один канал) | СЗ-1, мод. СЗ-1-2Д | 2228.99 | 22633-02
653211300 | Сигнализаторы загазованности (за один канал) | СЗ-1, мод. СЗ-1-1Д | 2228.99 | 22633-02
653211310 | Сигнализаторы загазованности (за один канал) | СЗ-1, мод. СЗ-1-2В | 2228.99 | 22633-02
653211320 | Сигнализаторы загазованности (за один канал) | СЗ-1, мод. СЗ-1-1В | 2228.99 | 22633-02
653211330 | Газосигнализаторы (за один канал) | ИГС-98: Верба-Д | 2228.99 | 21790-13
653211340 | Газоанализаторы кислорода электрохимические вдыхаемых газовых смесей к аппаратам ИН и ИВЛ (за один канал) | ГКМ-ИНСОВТ, мод. ГКМ-01-ИНСОВТ | 2228.99 | 19437-00
653211350 | Газоанализаторы кислорода электрохимические вдыхаемых газовых смесей к аппаратам ИН и ИВЛ (за один канал) | ГКМ-ИНСОВТ, мод. ГКМ-02-ИНСОВТ | 2228.99 | 19437-00
653211360 | Анализаторы оксида углерода в составе курительных машин (за один канал) | RM 20 | 2228.99 | 47928-11
653211370 | Газосигнализаторы (за один канал) | ИГС-98: Клевер-СВ | 2228.99 | 21790-13
653211380 | Датчики метана | SGY ME0 V4 ND | 2228.99 | 39086-08
653211390 | Газосигнализаторы (за один канал) | ИГС-98: Верба-СВ | 2228.99 | 21790-13
653211400 | Датчики-сигнализаторы (за один канал) | ДАТ-М | 2228.99 | 32941-10
653211410 | Сигнализаторы загазованности природным газом (за один канал) | СЗ-1, исп. СЗ-1-1Г | 2228.99 | 35781-07
653211420 | Газоанализаторы (за один канал) | Палладий-3 | 2228.99 | 12081-89
653211430 | Газоанализаторы (за один канал) | Палладий-3М | 2228.99 | 32916-06
653211440 | Газосигнализаторы (за один канал) | ИГС-98: Хвощ | 2228.99 | 21790-06
653211450 | Газосигнализаторы (за один канал) | ИГС-98: Флора | 2228.99 | 21790-06
653211460 | Газосигнализаторы (за один канал) | ИГС-98: Сапфир | 2228.99 | 21790-06
653211470 | Газосигнализаторы (за один канал) | ИГС-98: Осока | 2228.99 | 21790-06
653211480 | Газосигнализаторы (за один канал) | ИГС-98: Сирень | 2228.99 | 21790-06
653211490 | Газосигнализаторы (за один канал) | ИГС-98: Агат | 2228.99 | 21790-06
653211500 | Газосигнализаторы (за один канал) | ИГС-98: Бриз | 2228.99 | 21790-06
653211510 | Газосигнализаторы (за один канал) | ИГС-98: Астра | 2228.99 | 21790-06
653211520 | Газосигнализаторы (за один канал) | ИГС-98:Мак | 2228.99 | 21790-06
653211530 | Газосигнализаторы (за один канал) | ИГС-98:Дукат | 2228.99 | 21790-06
653211540 | Газосигнализаторы (за один канал) | ИГС-98:Клевер | 2228.99 | 21790-06
653211550 | Газоанализаторы (за один канал) HCl (хлористый водород) | Ока-Т | 2228.99 | 19520-10
653211560 | Газоанализаторы (за один канал) H2S (сероводород) | Ока-Т | 2228.99 | 19520-10
653211570 | Газоанализаторы (за один канал) СО (оксид углерода) | Ока-Т | 2228.99 | 19520-10
653211580 | Газоанализаторы (за один канал) Cl2 (хлор) | Ока-Т | 2228.99 | 19520-10
653211590 | Газоанализаторы (за один канал) SO2 (диоксид серы) | Ока-Т | 2228.99 | 19520-10
653211600 | Газоанализаторы (за один канал) NO2 (диоксид азота) | Ока-Т | 2228.99 | 19520-10
653211610 | Газосигнализаторы (за один канал) | ИГС-98: Бином | 2228.99 | 21790-06
653211620 | Газосигнализаторы (за один канал) | ИГС-98: Пион | 2228.99 | 21790-06
653211630 | Газосигнализаторы (за один канал) | ИГС-98: Марш | 2228.99 | 21790-06
653211640 | Газосигнализаторы (за один канал) | ИГС-98: Верба | 2228.99 | 21790-06
653211650 | Газоанализаторы (за один канал) | МГЛ-19.7А | 2228.99 | 17541-09
653211660 | Газоанализаторы (за один канал) | МГЛ-19.5А | 2228.99 | 17541-09
653211670 | Газоанализаторы (за один канал) | МГЛ-19.4А | 2228.99 | 17541-09
653211680 | Газоанализаторы (за один канал) | МГЛ-19.3А | 2228.99 | 17541-09
653211690 | Газоанализаторы (за один канал) | МГЛ-19.2А | 2228.99 | 17541-09
653211700 | Газоанализаторы (за один канал) | МГЛ-19.1А | 2228.99 | 17541-09
653211710 | Газоанализаторы (за один канал) | МГЛ-19.7 | 2228.99 | 17541-09
653211720 | Газоанализаторы (за один канал) | МГЛ-19.6 | 2228.99 | 17541-09
653211730 | Газоанализаторы (за один канал) | МГЛ-19.5 | 2228.99 | 17541-09
653211740 | Газоанализаторы (за один канал) | МГЛ-19.4 | 2228.99 | 17541-09
653211750 | Газоанализаторы (за один канал) | МГЛ-19.3 | 2228.99 | 17541-09
653211760 | Газоанализаторы (за один канал) | МГЛ-19.2 | 2228.99 | 17541-09
653211770 | Газоанализаторы (за один канал) | МГЛ-19.1 | 2228.99 | 17541-09
653211780 | Сигнализаторы газа (за один канал) | СГ-1А | 2228.99 | 42564-09
653211790 | Сигнализаторы газа (за один канал) | СГ-1 | 2228.99 | 42564-09
653211800 | Сигнализаторы горючих газов | СГГ-20 | 2228.99 | 22208-12
653211810 | Сигнализаторы загазованности с внешним сенсором метана (за один канал) | RGD MET MP1 (сигнализаторы) SGA MET (сенсор метана) | 2228.99 | 51495-12
653211820 | Датчики-газоанализаторы электрохимические (за один канал) | ДАХ-О2-30 | 2228.99 | 24049-05
653211830 | Газоанализаторы (за один канал) | МГЛ-19.6А | 2228.99 | 17541-09
653211840 | Газоанализаторы (за один канал) | ФП10 | 2228.99 | 25893-03
653211850 | Газоанализаторы (за один канал) | МГЛ-19.8А | 2228.99 | 17541-09
653211860 | Газоанализаторы (за один канал) | МГЛ-19.8 | 2228.99 | 17541-09
653211870 | Течеискатели-сигнализаторы (за один канал) | ФП 12 | 2228.99 | 30331-05
653211880 | Газоанализаторы (за один канал) | ФП11 | 2228.99 | 22577-08
653211890 | Сигнализаторы-эксплозиметры термохимические (за один канал) | СТХ-17 | 2228.99 | 42565-09
653211900 | Газоанализаторы (за один канал) | ФП21 | 2228.99 | 32805-06
653211910 | Сигнализаторы с внешним сенсором метана (за один канал) | RGD CO0 MP1 (сигнализаторы) SGAMET (сенсор) | 2228.99 | 50725-12
653211920 | Метанометры для горных машин (за один канал) | МГМ-1 | 2228.99 | 28364-08
65331 | Квартирный теплосчетчик (с датчиками) "Карат" и т.д. |  | 600.00
65341 | Установки дозиметрические гамма-излучения |  | 23513.00
653410010 | Установки для поверки дозиметров гамма-излучения переносные | УПГ-П | 23513.00 | 44758-17
653410020 | Установки поверочные дозиметрические гамма-излучения | УПГД-2М-Д | 23513.00 | 32425-06
653410030 | Установки дозиметрические гамма-излучения | УДГ-АТ130 | 23513.00 | 44761-10
653410040 | Установка дозиметрическая гамма-излучения | УДГ-АТ110 | 23513.00 | 38328-08
653410050 | Установка дозиметрическая гамма-излучения | УДГ-АТ110 | 23513.00 | 37198-08
653410060 | Установки дозиметрические гамма-излучения | УДГ-АТ110 | 23513.00 | 40425-09
653410070 | Установки дозиметрические гамма-излучения | УДГ-АТ130 | 23513.00 | 44761-15
653410080 | Установки дозиметрические гамма-излучения автоматизированные | УДГА-РМ9100 | 23513.00 | 67641-17
66031 | ТЕРМОМЕТРЫ СОПРОТИВЛЕНИЯ ПЛАТИНОВЫЕ ЭТАЛОННЫЕ |  | 21253.00
660310010 | Термометры сопротивления платиновые вибропрочные эталонные | ПТСВ | 21253.00 | 23040-07
660310020 | Термометры сопротивления эталонные | ЭТС-100 | 21253.00 | 19916-10
660310030 | Термометры сопротивления эталонные | ЭТС-50 | 21253.00 | 19484-09
660310040 | Термометры сопротивления платиновые эталонные 3-го разряда малогабаритные | ТСП-ОМ | 21253.00 | 46372-11
660310050 | Термометры цифровые прецизионные | DTI-1000 | 21253.00 | 15595-12
68001 | Колонки раздаточные сжиженного газа и установки заправки сжиженным газом автотранспортных средств (за один рукав) |  | 450.00
680010010 | Установки топливораздаточные | Топаз | 450.00 | 63443-16
68011 | Колонки топливораздаточные (за один рукав) |  | 450.00
680110010 | Установки топливораздаточные. | Топаз | 450.00 | 63443-16
680110020 | Колонки топливораздаточные | ТОПАЗ | 450.00 | 40785-09
70001 | ДЕФЕКТОСКОПЫ ВИХРЕТОКОВЫЕ |  | 4660.00
700010010 | Дефектоскопы вихретоковые | ВД-70 | 4660.00 | 29702-10
700010020 | Дефектоскопы вихретоковые | ВД-15НФ | 4660.00 | 14029-94
700010030 | Дефектоскопы вихретоковые | ВД-12НФ | 4660.00 | 13006-89
700010040 | Дефектоскопы вихретоковые портативные | ВД 3-71 | 4660.00 | 36960-08
700010050 | Дефектоскопы вихретоковые | ВД-15НФМ | 4660.00
700010060 | Дефектоскопы вихретоковые | ВД-12НФМ | 4660.00
700010090 | Дефектоскопы вихретоковые | ВЕКТОР | 4660.00 | 33845-07
700010100 | Дефектоскопы-дефектомеры вихретоковые | ЗОНД ВД-96 | 4660.00 | 33917-07
700010110 | Дефектоскопы вихретоковые | ВД-12НФП | 4660.00
700010120 | Дефектоскопы вихретоковые портативные | ВД-120 | 4660.00 | 39807-08
700010130 | Дефектоскопы вихретоковые | ВД-30НК-IVЕ | 4660.00 | 25867-03
700010140 | Дефектоскопы вихретоковые | ВИТ-4 | 4660.00 | 29043-05
700010150 | Дефектоскопы вихретоковые | ВД-10А | 4660.00
700010160 | Дефектоскопы токовихревые | ТВД | 4660.00
700010170 | Дефектоскопы вихретоковые | ЭМИТ | 4660.00 | 40298-08
700010180 | Дефектоскопы вихретоковые | PELENG ВД-100 | 4660.00 | 39541-08
700010190 | Дефектоскопы электроискровые | Elcometer 236 | 4660.00
700010200 | Дефектоскопы электроискровые | Elcometer 266 | 4660.00
70011 | ДЕФЕКТОСКОПЫ МАГНИТНЫЕ |  | 5130.00
700110010 | Дефектоскопы | ПМД-70 | 5130.00 | 4179-74
70021 | ДЕФЕКТОСКОПЫ УЛЬТРАЗВУКОВЫЕ С КОМПЛЕКТОМ ПРЕОБРАЗОВАТЕЛЕЙ (ДО 5 ШТУК) |  | 7670.00
700210080 | Тестеры ультразвуковые | УК1401 | 7670.00 | 21840-01
700210090 | Приборы ультразвуковые | УК-14ПМ | 7670.00 | 12480-98
700210100 | Измерители времени распространения ультразвука | ПУЛЬСАР-1 | 7670.00 | 24690-06
700210160 | Измерители времени распространения ультразвука | ПУЛЬСАР-1.2 | 7670.00 | 24690-06
700210190 | Тестеры ультразвуковые | УК1401-01 | 7670.00 | 21840-01
700210200 | Тестеры ультразвуковые | УК1401-02 | 7670.00 | 21840-01
700210220 | Измерители времени распространения ультразвука | ПУЛЬСАР-1.1 | 7670.00 | 24690-06
700210230 | Приборы ультразвуковые | УКС-МГ4 | 7670.00 | 38169-08
700210240 | ДЕФЕКТОСКОПЫ УЛЬТРАЗВУКОВЫЕ С КОМПЛЕКТОМ ПРЕОБРАЗОВАТЕЛЕЙ | УК-15М | 7670.00
700210280 | Приборы ультразвуковые | УКС-МГ4-С | 7670.00 | 38169-08
700210290 | Измерители времени и скорости распространения ультразвука | ПУЛЬСАР-2.1 | 7670.00 | 52901-13
700210300 | Измерители времени и скорости распространения ультразвука | ПУЛЬСАР-2.2 | 7670.00 | 52901-13
700210310 | Измерители времени и скорости распространения ультразвука | ПУЛЬСАР-2М | 7670.00 | 52901-13
700210420 | Приборы диагностики свай | СПЕКТР-2.0 | 7670.00
700210430 | Дефектоскопы ультразвуковые | NOVOTEST УД-2301 | 7670.00
70041 | ИМИТАТОРЫ ЭЛЕКТРОДНОЙ СИСТЕМЫ |  | 1084.00
700410020 | Имитаторы электродной системы | И-02 | 1084.00 | 5517-99
70071 | АМПЕРМЕТРЫ, ВОЛЬТМЕТРЫ ПОСТОЯННОГО ТОКА ДО 6 ПРЕДЕЛОВ КТ 0.1-0.5 |  | 900.00
700710050 | Вольтамперметры | ЭВ2234 | 900.00 | 11082-87
700710180 | АМПЕРМЕТРЫ, ВОЛЬТМЕТРЫ ПОСТОЯННОГО ТОКА ДО 6 ПРЕДЕЛОВ КТ 0.1-0.5 | М252 | 900.00
70081 | АМПЕРМЕТРЫ, ВОЛЬТМЕТРЫ ПЕРЕМЕННОГО ТОКА КТ 0.1-0.5 |  | 1555.00
700810010 | Амперметры | Д553 | 1555.00 | 1622-62
700810020 | Амперметры | Д5017 | 1555.00 | 5924-77
700810030 | Амперметры | Д5090 | 1555.00 | 10195-85
700810040 | Амперметры переносные | Д570 | 1555.00 | 2011-64
700810050 | Миллиамперметры | Д5076 | 1555.00 | 10197-85
700810060 | Амперметры переносные | Д57 | 1555.00 | 962-61
700810070 | Амперметр | 334391/500 | 1555.00
70091 | АМПЕРМЕТРЫ,ВОЛЬТМЕТРЫ ПОСТ.И ПЕРЕМ.ТОКА КТ 0.1-0.5 |  | 1931.00
700910030 | Миллиамперметры | Э535 | 1931.00 | 9955-85
700910040 | Миллиамперметры | Э536 | 1931.00 | 9955-85
700910050 | Амперметры | Э537 | 1931.00 | 9955-85
700910060 | Амперметры | Э538 | 1931.00 | 9955-85
700910070 | Амперметры | Э539 | 1931.00 | 9955-85
700910080 | Амперметры | Э540 | 1931.00 | 9955-85
700910090 | Амперметры | Э541 | 1931.00 | 9955-85
700910100 | Амперметры | Э542 | 1931.00 | 9955-85
700910110 | Вольтметры | Э543 | 1931.00 | 9955-85
700910120 | Вольтметры | Э544 | 1931.00 | 9955-85
700910130 | Вольтметры | Э545 | 1931.00 | 9955-85
700910140 | Вольтметры переносные электромагнитной системы | Э59/1 | 1931.00 | 1213-58
700910150 | Вольтметры | Э546 | 1931.00 | 9955-85
700910160 | Вольтметры | Э531 | 1931.00 | 3937-78
700910170 | Вольтметры | Э532 | 1931.00 | 3937-78
700910180 | Вольтметры | Э533 | 1931.00 | 3937-78
700910190 | Вольтметры | Э534 | 1931.00 | 3937-78
700910200 | Амперметры переносные | Э59 | 1931.00 | 1212-61
700910230 | Миллиамперметры | Э524 | 1931.00 | 3936-78
700910240 | Миллиамперметры | Э513 | 1931.00 | 3998-73
700910250 | Амперметры | Э514 | 1931.00 | 3998-73
700910260 | Вольтметры | Э515 | 1931.00 | 3998-73
700910270 | Вольтамперметры переносные тряскопрочные и вибрационнопрочные | Д128 и Д128/1 | 1931.00 | 979-61
700910280 | Миллиамперметры | Э523 | 1931.00 | 3936-78
700910290 | Вольтметры переносные | АСТВ | 1931.00 | 208-49
700910300 | Амперметры переносные | АСТ | 1931.00 | 322-49
700910310 | Вольметры | ЭВ2265-1 | 1931.00
700910320 | Амперметр | ЭА 2265 | 1931.00
70101 | АМПЕРМЕТРЫ, ВОЛЬТМЕТРЫ,ВАТТМЕТРЫ, ПОСТОЯННОГО И ПЕРЕМЕННОГО ТОКА ОДНОПРЕДЕЛЬНЫЕ КТ 1-4 |  | 285.00
701010010 | Вольтметры щитовые | Э421, Э421М | 285.00 | 572-63
701010020 | Амперметры и вольтметры щитовые малогабаритные | М4200, М4202, М4207, М4208 | 285.00 | 1580-62
701010040 | Микроамперметры щитовые | М4204, М4205, М4206 | 285.00 | 2099-65
701010050 | Приборы щитовые | М2000 | 285.00 | 2734-71
701010060 | Вольтметры щитовые | Ц4042 | 285.00 | 2776-71
701010070 | Амперметры, миллиамперметры и вольтметры щитовые | М377 | 285.00 | 3921-73
701010080 | Амперметры и вольтметры | Ц1730 | 285.00 | 3346-72
701010090 | Амперметры | АП6Е | 285.00 | 4495-74
701010100 | Миллиамперметры, амперметры, вольтметры, микроамперметры | М42200, М42201 (миллиамперметры, амперметры и вольтметры) и М42202, М42203 (микроамперметры) | 285.00 | 5748-76
701010110 | Амперметры, вольтметры, миллиамперметры, милливольтметры и киловольтметры | М381, М381-1 | 285.00 | 6309-09
701010120 | Амперметры, вольтметры, миллиамперметры, милливольтметры и киловольтметры | М380, М381 | 285.00 | 6309-77
701010130 | Амперметры и вольтметры | М1617, М1617/1, М1618, М1620, М1621 | 285.00 | 6859-78
701010140 | Амперметры и вольтметры | М1420, М1420.1 | 285.00 | 6479-04
701010150 | Амперметры и вольтметры | Э 365, исп. Э 365-1, Э 365-2, Э 365-3 | 285.00 | 6736-01
701010160 | Вольтметры, амперметры и вольтметры | Ц1611 и Ц1611.2 (вольтметры), Ц1611.1 (амперметры и вольтметры) | 285.00 | 7662-07
701010170 | Миллиамперметры и амперметры контактные | М324К | 285.00 | 7721-80
701010180 | Амперметры и вольтметры | М1611, М1611.1, М1611.2 | 285.00 | 7794-07
701010190 | Миллиамперметры, амперметры и вольтметры щитовые | М4250, М4251, М4263, М42300, М42301, М42303 | 285.00 | 17057-98
701010200 | Микроамперметры, миллиамперметры, амперметры, вольтметры и мультиметры | М4247, М4248, М42148, М42200, М42201, М42202, М42243, ЭА0620, ЭА0623, ЭА0624, ЭК0601 | 285.00 | 17056-98
701010210 | Микроамперметры и милливольтметры щитовые | М42304, М42305, М42306, М4273М, М4277М, М4265М, М42670, М42610, М42611, М42612 | 285.00 | 37282-08
701010220 | Микроамперметры, миллиамперметры, амперметры и вольтметры щитовые | М4264М, М4272, М4276, М4278, М42607, М42608, М42609 | 285.00 | 17055-08
701010230 | Приборы | ЭА2230, ЭА2231, ЭА2232, ЭА2233. ЭА2239. ЭВ2231, ЭВ2233 | 285.00 | 13116-91
701010240 | Микроамперметры, миллиамперметры, амперметры и вольтметры щитовые | Ц4204М, Ц4205, Ц42300, Ц42302, ЭА0700, ЭА0701, ЭА0702, ЭВ072 | 285.00 | 16788-98
701010250 | Микроамперметры и милливольтметры щитовые | М42304, М42305, М42306, М4256, М4257, ЭА0630, ЭА0632, ЭА0633, ЭА0634 | 285.00 | 17054-98
701010260 | Микроамперметры, милливольтметры, миллиамперметры, амперметры и вольтметры щитовые | М4272, М4273, М4276, М4277, М4278, ЭА0607, ЭА0608, ЭА0609, ЭА0610, ЭА0611, ЭА0612, ЭА0670, ЭВ0607, ЭВ0608, ЭВ0609, ЭВ0610, ЭВ0611, ЭВ0612, ЭВ0670 | 285.00 | 17055-98
701010270 | Микроамперметры, миллиамперметры, амперметры и вольтметры | М4247, М4248, М42200, М42201, М42243 | 285.00 | 37622-08
701010280 | Микроамперметры, миллиамперметры, амперметры и вольтметры | М4250, М4251, М4263, М42300, М42301, М42303 | 285.00 | 17057-98
701010300 | Микроамперметры и миллиамперметры | М1690А | 285.00 | 18546-05
701010310 | Микроамперметры и миллиамперметры | М1360 и М1400 | 285.00 | 18547-05
701010320 | Микроамперметры и миллиамперметры | М1692 и М1792 | 285.00 | 44401-10
701010330 | Амперметры и вольтметры | Э4200, Э4201, Э4202, Э4203, Э4204, Э4205 | 285.00 | 18660-99
701010340 | Амперметры, вольтметры щитовые | А48, А72, А96, F48, F72, F96 | 285.00 | 45805-10
701010350 | Амперметры, вольтметры | ПрофКип-Э80А, ПрофКип-Э80В | 285.00 | 44217-10
701010360 | Вольтметры | EC3V | 285.00 | 43987-10
701010370 | Амперметры | CC3V | 285.00 | 43842-10
701010380 | Амперметры, вольтметры щитовые | А48, А72, А96, А48П, А72П, А96П, В48П, В72П, В96П | 285.00 | 41259-09
701010390 | Вольтметры щитовые | ЕА17, ЕА19 | 285.00 | 41120-09
701010400 | Амперметры щитовые | ЕА17, ЕА19 | 285.00 | 41119-09
701010410 | Миллиамперметры, амперметры, вольтметры щитовые | М42408, М42412, Ц42408, Ц42412 | 285.00 | 40707-09
701010420 | Приборы аналоговые щитовые | ЭА 2258М, ЭВ 2259М | 285.00 | 40375-09
701010430 | Амперметры и вольтметры постоянного тока с цифровым и дискретно-аналоговым отсчетными устройствами | К12А, исп. К12А.В, К12А.Г | 285.00 | 38003-08
701010450 | Амперметры и вольтметры аналоговые | DE и DG, мод. DE48AQ, DE72AQ, DE96AQ, DE144AQ, DG72AQ, DG96 AQ, DG144AQ, DE-HA, DE-HV, DE72AQ-U, DE96AQ-U | 285.00 | 37552-08
701010460 | Амперметры и вольтметры аналоговые | DS, мод. DS48AQ, DS72AQ, DS96AQ, DS144AQ, DS-HA, DS-HV, DS72x24AP, DS96x24AP | 285.00 | 37551-08
701010470 | Амперметры, вольтметры щитовые | Э42700, Э42701, Э42702, Э42703, Э42704 | 285.00 | 37283-08
701010490 | Амперметры и вольтметры постоянного тока с дискретно-аналоговым отсчетным устройством | Б10А | 285.00 | 36699-08
701010500 | Амперметры переменного тока | 8405/2 | 285.00 | 33096-06
701010510 | Амперметры и вольтметры стрелочные | LQ, SQ, RQ, BIQ, BIMQ | 285.00 | 32288-06
701010520 | Вольтметры | ЭВ0302 | 285.00 | 28651-05
701010530 | Амперметры | ЭА0302 | 285.00 | 28650-05
701010540 | Микроамперметры, миллиамперметры, амперметры, милливольтметры, вольтметры и миллиамперметры, амперметры, вольтметры | МД42 (микроамперметры, миллиамперметры, амперметры, милливольтметры, вольтметры) и ЕД42 (миллиамперметры, амперметры, вольтметры) | 285.00 | 28570-10
701010550 | Амперметры и вольтметры переменного тока | Ц1760-АД | 285.00 | 27557-04
701010570 | Амперметры и вольтметры | М311, мод. М311-1, М311-2, , М311-3, М311-4 | 285.00 | 27193-09
701010580 | Вольтметры переменного тока | EC, EZC, EM, 2EC, CEC | 285.00 | 26711-04
701010590 | Амперметры и миллиамперметры переменного тока | EC, EZC, EM, MC, EMC, CEC | 285.00 | 26710-04
701010600 | Вольтметры постоянного тока | BC, BM, CBC | 285.00 | 26709-04
701010610 | Амперметры и миллиамперметры постоянного тока | BC, BM, CBC | 285.00 | 26708-04
701010620 | Амперметры и вольтметры | Е311, исп. Е311-1, Е311-2, Е311-3, Е311-4 | 285.00 | 25628-03
701010630 | Вольтметры | YE/10321PZDX | 285.00 | 22536-02
701010640 | Амперметры | YE/103402FCAD | 285.00 | 22534-02
701010650 | Миллиамперметры и вольтметры | М4243 | 285.00 | 21408-01
701010660 | Амперметры | ЭА0706, ЭА0707 | 285.00 | 21182-01
701010670 | Миллиамперметры, амперметры, вольтметры | М4264К (миллиамперметры, амперметры, вольтметры) и ЭВ0702К (вольтметры) | 285.00 | 20541-00
701010700 | Амперметры и вольтметры | Э8032-М1 | 285.00 | 19926-00
701010710 | Амперметры и вольтметры | Э8030-М1 | 285.00 | 19925-00
701010720 | Амперметры и вольтметры щитовые | ЭА0703, ЭА0704 (амперметры) ЭВ0703, ЭВ0704 (вольтметры) | 285.00 | 18699-04
701010730 | Амперметры и вольтметры щитовые | Э4200, Э4201, Э4202, Э4203, Э4204, Э4205 | 285.00 | 18660-04
701010740 | Миллиамперметры, амперметры, вольтметры | М4262, М4262А | 285.00 | 2689-71
701010750 | Микроамперметры специальные | М4245, мод. М4245.1, М4245.2, М4245.3, М4245.4 | 285.00 | 6735-78
701010760 | Микроамперметры | М4291 мод. М4291.3, М4291.6, М4291.7, М4291.8, М4291.9 | 285.00 | 4720-75
701010770 | Микроамперметры, миллиамперметры, амперметры и вольтметры щитовые | М42300, М42301, М42303 | 285.00 | 17057-08
701010810 | Микроамперметры, миллиамперметры, амперметры, вольтметры | М903М | 285.00 | 12448-90
701010820 | Амперметры и вольтметры | Ц1770 | 285.00 | 9242-83
701010830 | Амперметры и вольтметры | Э8032 | 285.00 | 8647-82
701010840 | Амперметры и вольтметры | Э8030 | 285.00 | 8181-81
701010870 | Амперметры и вольтметры | М316 | 285.00 | 8653-82
701010880 | Амперметры и вольтметры | Ц1420, Ц1620 | 285.00 | 7222-87
701010890 | Амперметры и вольтметры щитовые показывающие | Э337 | 285.00 | 6873-78
701010900 | Амперметры и вольтметры | М1618, М1620 (амперметры и вольтметры), М1621, М1621.1 (амперметры) | 285.00 | 6859-87
701010920 | Амперметры и вольтметры | М1760, М1761, М1764, М1765 | 285.00 | 6640-78
701010940 | Амперметры и вольтметры | Ц33-М1 | 285.00 | 6376-87
701010960 | Миллиамперметры и амперметры | Т210-М1, Т210-1-М1 | 285.00 | 5394-89
701010970 | Амперметры постоянного тока | М1612 | 285.00 | 4885-75
701010980 | Амперметры, миллиамперметры, вольтметры | М336 | 285.00 | 4490-74
701010990 | Амперметры и вольтметры | Э8025 | 285.00 | 4190-74
701011000 | Амперметры и вольтметры | Э350, Э351 | 285.00 | 3922-73
701011020 | Амперметры и вольтметры | Э 8029 | 285.00 | 3219-72
701011030 | Миллиамперметры, амперметры и вольтметры | М4258, М4259 | 285.00 | 2778-71
701011050 | Амперметры, миллиамперметры и вольтметры щитовые | М 346 | 285.00 | 2312-68
701011060 | Амперметры и вольтметры | Э379 | 285.00 | 2309-68
701011070 | Миллиамперметры, амперметры и вольтметры щитовые | М 342 | 285.00 | 2308-68
701011080 | Амперметры и вольтметры | Д1500 и Д1600 | 285.00 | 2227-66
701011090 | Вольтметры и амперметры щитовые | М1500 и М1600 | 285.00 | 2226-66
701011100 | Микроамперметры, миллиамперметры, амперметры, вольтметры | М903М/1-4 | 285.00 | 2217-99
701011110 | Амперметры и вольтметры | Э8003 | 285.00 | 2199-66
701011120 | Амперметры и вольтметры переносные | Э316 | 285.00 | 2082-65
701011130 | Амперметры и вольтметры | Э378 | 285.00 | 1972-64
701011140 | Миллиамперметры, амперметры и вольтметры переменного тока | Э 377 | 285.00 | 1971-64
701011150 | Амперметры щитовые | Ц1750 | 285.00 | 1883-65
701011160 | Амперметры и вольтметры щитовые | М325 | 285.00 | 1720-63
701011170 | Вольтметры и амперметры постоянного тока | М150/1, М151 | 285.00 | 1385-60
701011180 | Амперметры щитовые | М309 | 285.00 | 1257-59
701011190 | Амперметры | М109/1 | 285.00 | 1103-63
701011200 | Амперметры щитовые | Д180 МР | 285.00 | 975-55
701011210 | Амперметры | М45М | 285.00 | 529-59
701011220 | Амперметры переносные | М55 | 285.00 | 420-50
701011230 | Амперметры, вольтметры | Э47 | 285.00 | 39231-08
701011240 | Амперметры, вольтметры | ERC, ERI (ERC 48, ERC 72, ERC 96, ERC 144, ERI 48, ERI 72, ERI 96, ERI 144) | 285.00 | 31558-06
701011250 | Миллиамперметры, милливольтметры и вольтметры | М42248 | 285.00 | 30296-05
701011270 | Амперметры аналоговые | IQ, CQ, CL | 285.00 | 28560-09
701011300 | Амперметры, вольтметры переменного тока | EQ, исп. EQ 48, EQ 72, EQ 96, EQ 144 | 285.00 | 24697-08
701011360 | Микроамперметры и миллиамперметры | М1692 и М1792 | 285.00 | 2460-69
701011380 | Микроамперметры, миллиамперметры, амперметры и вольтметры щитовые | ЭА0700, ЭА0701 | 285.00 | 16788-98
701011390 | Микроамперметры, миллиамперметры, амперметры, вольтметры и мультиметры | М42202, М42201 (миллиамперметры, амперметры и вольтметры) и М42202, М42203 (микроамперметры) | 285.00 | 17056-98
701011400 | Микроамперметры, миллиамперметры, амперметры, вольтметры и мультиметры | М42200, М42201 | 285.00 | 17056-98
701011410 | Миллиамперметры, амперметры, вольтметры | ЭА2231, ЭВ2231 | 285.00 | 12256-90
701011420 | Миллиамперметры, амперметры и вольтметры щитовые | М42303,М4263 | 285.00 | 17057-98
701011430 | Микроамперметры, милливольтметры, миллиамперметры, амперметры и вольтметры щитовые | М4272, М4278 | 285.00 | 17055-98
701011440 | Микроамперметры, миллиамперметры, амперметры, вольтметры и мультиметры | М42148 | 285.00 | 17056-98
701011450 | Миллиамперметры, амперметры и вольтметры щитовые | М42300, М42301 | 285.00 | 17057-98
701011460 | Амперметры и вольтметры | М1611, М1611.1 | 285.00 | 7794-07
701011470 | Микроамперметры, милливольтметры, миллиамперметры, амперметры и вольтметры щитовые | ЭА0610, ЭА0611, ЭА0612, ЭВ0610, ЭВ0611, ЭВ0612 | 285.00 | 17055-98
701011480 | Микроамперметры, милливольтметры, миллиамперметры, амперметры и вольтметры щитовые | ЭА0607, ЭА0608, ЭА0609, ЭВ0607, ЭВ0608, ЭВ0609 | 285.00 | 17055-98
701011490 | Амперметры и вольтметры | Э 365,исп. Э 365-1, Э 365-2, Э 365-3 | 285.00 | 6736-01
701011500 | Амперметры и вольтметры | М1420 | 285.00 | 6479-87
701011510 | Амперметры и вольтметры | Э-82 | 285.00 | 6092-77
701011520 | Амперметры и вольтметры | Э-85 | 285.00 | 6091-77
701011530 | Микроамперметры | М42202, М42203 | 285.00 | 13904-94
701011540 | Миллиамперметры, амперметры и вольтметры щитовые | М4250, М4251 | 285.00 | 17057-98
701011550 | Микроамперметры, миллиамперметры, амперметры, вольтметры | М903 | 285.00 | 2217-99
701011560 | Микроамперметры щитовые | М4203 | 285.00 | 1638-65
701011570 | Приборы | М2001-М1, М2001/1-М1 | 285.00 | 2627-88
701011580 | Амперметры и вольтметры щитовые | М4200, М4202, М4207,М4208 | 285.00 | 1580-65
701011590 | Микроамперметры щитовые среднегабаритные | М93, М94, М96 | 285.00 | 1674-62
701011600 | Микроамперметры и миллиамперметры | М906 | 285.00 | 3935-73
701011610 | Амперметры щитовые | М-А | 285.00 | 162-49
701011620 | Амперметры щитовые | ЭН | 285.00 | 164-49
701011630 | Амперметры | Э30 | 285.00 | 527-50
701011640 | Амперметры щитовые | Э421, Э421М | 285.00 | 571-63
701011650 | Амперметры | М365 | 285.00 | 1163-58
701011660 | Амперметры и вольтметры постоянного тока узкопрофильные | М1730М, 20 модификаций | 285.00 | 2470-02
701011670 | Ваттметры щитовые ударопрочные | Ц1734 | 285.00 | 3349-72
701011680 | Амперметры прямоточные | М42416, М42417 | 285.00 | 9068-83
701011690 | Амперметры, вольтметры | М1001 | 285.00 | 8696-82
701011700 | Амперметры и вольтметры | М42244 | 285.00 | 8967-83
701011710 | Амперметры и вольтметры | М1506, М1606, М1507, М1607 | 285.00 | 5441-76
701011720 | Вольтметры, амперметры | Ц4295, М4295 | 285.00 | 5396-76
701011730 | Амперметры и вольтметры с добавочным сопротивлением Р109 | М1501 | 285.00 | 5185-75
701011740 | Миллиамперметры, амперметры и вольтметры | М4274, М4275 | 285.00 | 4489-74
701011750 | Амперметры и вольтметры | Э8027 | 285.00 | 4191-74
701011760 | Амперметры и вольтметры щитовые | М331, М332 | 285.00 | 4170-74
701011770 | Амперметры и вольтметры | Ц331 | 285.00 | 4133-74
701011780 | Амперметры, миллиамперметры и вольтметры | М4258М | 285.00 | 4390-74
701011790 | Миллиамперметры, амперметры и вольтметры | М4259М | 285.00 | 4090-74
701011800 | Амперметры и вольтметры щитовые | Н392 | 285.00 | 3941-73
701011810 | Миллиамперметры, амперметры и вольтметры | М4255М | 285.00 | 3939-73
701011820 | Миллиамперметры, амперметры и вольтметры | М4254М | 285.00 | 3938-73
701011830 | Амперметры, миллиамперметры, вольтметры | М42100, М42101 | 285.00 | 3727-73
701011840 | Амперметры, вольтметры | Э8019 | 285.00 | 3547-73
701011850 | Амперметры и вольтметры узкопрофильные | Э390, Э391 | 285.00 | 3925-73
701011870 | Миллиампермеры, амперметры, вольтметры | М264М | 285.00 | 3229-72
701011880 | Амперметры и вольтметры постоянного тока | М1737 | 285.00 | 3350-72
701011890 | Миллиамперметры, амперметры, вольтметры щитовые | М377 | 285.00 | 3038-72
701011900 | Микроамперметры | М1632-М1, М1633-М1, М1634-М1 | 285.00 | 2900-89
701011910 | Амперметры и вольтметры | Э8013 | 285.00 | 2509-69
701011920 | Миллиамперметры, амперметры, вольтметры щитовые | Э335 | 285.00 | 2441-69
701011930 | Миллиамперметры, амперметры и вольтметры | М4254 и М4255 | 285.00 | 2688-71
701011940 | Амперметры и вольтметры | М1730М, 20 модификаций | 285.00 | 2470-02
701011950 | Амперметры и вольтметры | М716, М717 | 285.00 | 2333-68
701011960 | Амперметры и вольтметры | Ц330 | 285.00 | 1975-64
701011970 | Амперметры | Э325 | 285.00 | 1888-64
701011980 | Амперметры и вольтметры щитовые | Э8005 | 285.00 | 2120-65
701011990 | Амперметры | Т26М | 285.00 | 1756-69
701012000 | Амперметры | Т-25М | 285.00 | 1755-69
701012010 | Амперметры | Т19, Т19/1 | 285.00 | 1750-63
701012020 | Миллиамперметры, амперметры и вольтметры щитовые | М4233 | 285.00 | 1937-64
701012030 | Амперметры | М1150 | 285.00 | 1635-62
701012040 | Амперметры и вольтметры щитовые | Э140, Э140/1 | 285.00 | 1590-62
701012050 | Амперметры и вольтметры переносные | Э303 | 285.00 | 1589-62
701012060 | Амперметры щитовые прямоточные | М4236, М4237, М4238 | 285.00 | 2615-70
701012070 | Амперметры | Н344 | 285.00 | 1724-63
701012080 | Амперметры | И340 | 285.00 | 1721-63
701012090 | Амперметры и вольтметры щитовые | Э302 | 285.00 | 1485-61
701012100 | Амперметры и вольтметры щитовые | Э301 | 285.00 | 1484-61
701012110 | Амперметры и вольтметры щитовые | Э761, Э762 | 285.00 | 1455-61
701012120 | Амперметры и вольтметры переносные | Э381 | 285.00 | 1444-61
701012130 | Амперметры и вольтметры щитовые | М330 | 285.00 | 1424-60
701012140 | Амперметры. Вольтметры | Э330 и Э330П (амперметры), Э330 (вольтметры) | 285.00 | 1405-62
701012150 | АМПЕРМЕТРЫ, ВОЛЬТМЕТРЫ,ВАТТМЕТРЫ, ПОСТОЯННОГО И ПЕРЕМЕННОГО ТОКА ОДНОПРЕДЕЛЬНЫЕ КТ 1-4 | М362 | 285.00
701012160 | АМПЕРМЕТРЫ, ВОЛЬТМЕТРЫ,ВАТТМЕТРЫ, ПОСТОЯННОГО И ПЕРЕМЕННОГО ТОКА ОДНОПРЕДЕЛЬНЫЕ КТ 1-4 | М4231 | 285.00
701012170 | АМПЕРМЕТРЫ, ВОЛЬТМЕТРЫ,ВАТТМЕТРЫ, ПОСТОЯННОГО И ПЕРЕМЕННОГО ТОКА ОДНОПРЕДЕЛЬНЫЕ КТ 1-4 | М4251Б | 285.00
701012180 | АМПЕРМЕТРЫ, ВОЛЬТМЕТРЫ,ВАТТМЕТРЫ, ПОСТОЯННОГО И ПЕРЕМЕННОГО ТОКА ОДНОПРЕДЕЛЬНЫЕ КТ 1-4 | М3378 | 285.00
701012190 | Вольтметры | М45М | 285.00 | 530-50
701012200 | Микроамперметры, миллиамперметры | М265М | 285.00 | 3310-72
701012210 | Микроамперметры, миллиамперметры и вольтметры щитовые | Ц42702 | 285.00 | 37284-08
701012220 | Амперметры и вольтметры | Е349, Е350, Е351 | 285.00 | 52024-12
701012230 | Вольтамперметры | ВА-540 | 285.00 | 52024-12
701012240 | Амперметры перегрузочные | Э 8021 | 285.00 | 5303-76
701012250 | Амперметры щитовые | Э34 | 285.00 | 1023-56
701012260 | Вольтметры щитовые | Э34 | 285.00 | 1024-56
701012270 | Амперметры перегрузочные | Э 8022 | 285.00 | 5303-76
701012280 | Амперметры перегрузочные | Э 8023 | 285.00 | 5303-76
701012290 | Вольтамперметры | ВА-240 | 285.00
701012300 | Амперметры и вольтметры щитовые | М367 | 285.00 | 1387-60
701012310 | Приборы щитовые цифровые электроизмерительные | Щ01 | 285.00 | 23022-07
701012320 | Амперметры и вольтметры | Э8033 | 285.00
701012330 | Амперметры и вольтметры | Э8035-М1 | 285.00
701012340 | Вольтамперметры | ВА-440 | 285.00
70111 | АМПЕРМЕТРЫ, ВОЛЬТМЕТРЫ ПОСТОЯННОГО И ПЕРЕМЕННОГО ТОКА КТ 0,1-0,5 |  | 2103.00
701110010 | Вольтметры | Д5081 | 2103.00 | 10198-85
701110020 | Вольтметры | Д5082 | 2103.00 | 10198-85
701110030 | Миллиамперметры | Д5096 | 2103.00 | 10216-85
701110040 | Миллиамперметры | Д5097 | 2103.00 | 10216-85
701110050 | Миллиамперметры | Д5098 | 2103.00 | 10216-85
701110060 | Амперметры | Д5099 | 2103.00 | 10216-85
701110070 | Амперметры | Д5100 | 2103.00 | 10216-85
701110080 | Амперметры | Д5101 | 2103.00 | 10216-85
701110090 | Вольтметры | Д5102 | 2103.00 | 10217-85
701110100 | Вольтметры | Д5103 | 2103.00 | 10217-85
701110110 | Вольтметры | Д523 | 2103.00 | 985-55
701110120 | Миллиамперметры | Д528 | 2103.00 | 1002-55
701110130 | Вольтметры | Д5015 | 2103.00 | 4195-74
701110140 | Вольтметры переносные | Д566 | 2103.00 | 1567-61
701110150 | Амперметры переносные | Д566 | 2103.00 | 1566-61
701110160 | Амперметры и миллиамперметры, вольтметры и ваттметры | Д573 | 2103.00 | 2262-67
701110170 | Амперметры и миллиамперметры, вольтметры и ваттметры | Д574 | 2103.00 | 2262-67
701110190 | Амперметры и миллиамперметры | Д50146 | 2103.00 | 5893-77
701110200 | Миллиамперметры | Д5075 | 2103.00 | 10197-85
701110210 | Амперметры и миллиамперметры | Д5014 | 2103.00 | 5893-77
701110220 | Вольтметры | Д50152 | 2103.00 | 4195-74
701110230 | Амперметры и миллиамперметры | Д50145 | 2103.00 | 5893-77
701110240 | Вольтметры | Д50151 | 2103.00 | 4195-74
701110250 | Вольтметры | Д567 | 2103.00 | 2012-64
701110260 | Амперметры и миллиамперметры | Д5054 | 2103.00 | 5921-77
701110270 | Вольтметры переносные | Д533 | 2103.00 | 1303-59
701110280 | Амперметры | Д5080 | 2103.00 | 10197-85
701110290 | Вольтметры | Д5055 | 2103.00 | 5922-77
701110300 | Миллиамперметры | Д5077 | 2103.00 | 10197-85
701110320 | Амперметры | Д5078 | 2103.00 | 10197-85
701110330 | Амперметры | Д5079 | 2103.00 | 10197-85
701110350 | Амперметры и миллиамперметры | Д5014, мод. Д50142 | 2103.00 | 5893-77
701110360 | Амперметры переносные | Д533 | 2103.00 | 1301-59
70121 | АМПЕРМЕТРЫ, ВОЛЬТМЕТРЫ ПОСТОЯННОГО ТОКА СВЫШЕ 6 ПРЕДЕЛОВ КТ 0.1-0.5 |  | 3108.00
701210010 | Приборы электроизмерительные лабораторные переносные аналоговые | М2042 | 3108.00 | 10077-85
701210020 | Приборы электроизмерительные лабораторные переносные аналоговые | М2044 | 3108.00 | 10077-85
701210030 | Приборы электроизмерительные лабораторные переносные аналоговые | М2051 | 3108.00 | 10077-85
701210040 | Вольтамперметры многопредельные | М2007 | 3108.00 | 2556-70
701210060 | Милливольтмиллиамперметры | М2020 | 3108.00 | 4168-74
701210070 | Вольтамперметры | М2038 | 3108.00 | 5368-76
701210080 | Вольтамперметры | М2018 | 3108.00 | 5368-76
701210090 | Вольтамперметры | М2053 | 3108.00 | 2557-70
701210100 | Вольтамперметры многопредельные переносные | М1107 | 3108.00 | 1522-61
701210110 | Вольтамперметры многопредельные переносные | М1108 | 3108.00 | 1523-61
701210120 | Милливольтмиллиамперметры | М1109 | 3108.00 | 1524-61
701210130 | Вольтамперметры | М2015 | 3108.00 | 4589-74
701210140 | Вольтамперметры, милливольтметры | М2017 | 3108.00 | 4577-74
701210150 | Вольтамперметры, милливольтметры | М2016 | 3108.00 | 4577-74
701210160 | Микроамперметры | М2005 | 3108.00 | 5369-76
701210180 | Амперметры многопредельные переносные | М1104 | 3108.00 | 1519-61
701210190 | Вольтамперметры, милливольтамперметры | М253 | 3108.00 | 2372-68
701210200 | Вольтметры многопредельные | М1106 | 3108.00 | 1521-61
701210210 | Вольтамперметры, милливольтамперметры | М254 | 3108.00 | 2372-68
701210220 | Вольтамперметры | М82 | 3108.00 | 749-52
701210230 | Микроамперметры | М-244 | 3108.00 | 2373-68
701210240 | Микроамперметры многопредельные | М194 | 3108.00 | 971-55
701210250 | Амперметры многопредельные | М-104/1 | 3108.00 | 972-55
701210260 | Вольтметры многопредельные | М-106 | 3108.00 | 974-55
701210270 | Вольтметры многопредельные | М-106/1 | 3108.00 | 974-55
701210280 | Микроамперметры постоянного тока | М95 | 3108.00 | 658-51
70131 | ПРИБОРЫ КОМБИНИРОВАННЫЕ |  | 3388.00
701310010 | Приборы комбинированные | Ц4311 | 3388.00 | 2717-71
70151 | БЛОКИ ПОВЕРКИ БП |  | 2140.00
70171 | ВАТТМЕТРЫ ПОСТОЯННОГО И ПЕРЕМЕННОГО ТОКА |  | 2308.00
701710010 | Ваттметры | Д5016 | 2308.00 | 5894-77
701710020 | Ваттметры | Д50166 | 2308.00 | 9880-85
701710080 | Ваттметры переносные | Д522 | 2308.00 | 941-54
701710090 | Ваттметры | Д5085 | 2308.00 | 10199-85
701710100 | Ваттметры | Д5086 | 2308.00 | 10199-85
701710110 | Ваттметры | Д5087 | 2308.00 | 10199-85
701710120 | Ваттметры | Д5088 | 2308.00 | 10199-85
701710130 | Ваттметры | Д5089 | 2308.00 | 10199-85
701710140 | Ваттметры | Д5104 | 2308.00 | 10218-85
701710150 | Ваттметры | Д5105 | 2308.00 | 10218-85
701710160 | Ваттметры | Д5106 | 2308.00 | 10218-85
701710170 | Ваттметры | Д5107 | 2308.00 | 10218-85
701710180 | Ваттварметры | Д5068 | 2308.00 | 10192-85
701710190 | Ваттварметры | Д5069 | 2308.00 | 10192-85
701710200 | Ваттварметры | Д5070 | 2308.00 | 10192-85
701710210 | Ваттварметры | Д5071 | 2308.00 | 10192-85
701710230 | Ваттметры переносные | Д566 | 2308.00 | 1568-61
701710240 | Ваттметры | Д57 | 2308.00 | 1935-64
701710250 | Ваттметры | Д571 | 2308.00 | 1709-62
701710260 | Амперметры и миллиамперметры, вольтметры и ваттметры | Д580 | 2308.00 | 2262-67
701710270 | Ваттметры переносные | Д568 | 2308.00 | 2013-64
701710280 | Ваттметры | Д558 | 2308.00 | 1887-64
701710290 | Ваттметры | Д575 | 2308.00 | 1813-63
701710300 | Ваттметры переносные | АСТД | 2308.00 | 206-49
701710310 | Ваттметры переносные | Д539 | 2308.00 | 1256-59
701710320 | ВАТТМЕТРЫ ПОСТОЯННОГО И ПЕРЕМЕННОГО ТОКА | Д5280 | 2308.00
701710330 | Ваттметры | Д5066 | 2308.00 | 10193-85
701710340 | Ваттметры | Д5004 | 2308.00 | 4224-74
701710360 | ВАТТМЕТРЫ ПОСТОЯННОГО И ПЕРЕМЕННОГО ТОКА | Д5083 | 2308.00
701710370 | ВАТТМЕТРЫ ПОСТОЯННОГО И ПЕРЕМЕННОГО ТОКА | Д5084 | 2308.00
701710380 | ВАТТМЕТРЫ ПОСТОЯННОГО И ПЕРЕМЕННОГО ТОКА | Д5281 | 2308.00
701710390 | ВАТТМЕТРЫ ПОСТОЯННОГО И ПЕРЕМЕННОГО ТОКА | Д5282 | 2308.00
701710400 | ВАТТМЕТРЫ ПОСТОЯННОГО И ПЕРЕМЕННОГО ТОКА | Д5283 | 2308.00
701710410 | ВАТТМЕТРЫ ПОСТОЯННОГО И ПЕРЕМЕННОГО ТОКА | Д5284 | 2308.00
701710420 | Ваттметры | Д50162 | 2308.00 | 5894-77
701710430 | Ваттметры | Д5063 | 2308.00 | 10193-85
701710440 | Ваттметры | Д5064 | 2308.00 | 10193-85
701710450 | Ваттметры | Д5065 | 2308.00 | 10193-85
701710460 | Ваттварметры | Д5031 | 2308.00 | 3929-73
70201 | АМПЕРМЕТРЫ И ВОЛЬТМЕТРЫ ЦИФРОВЫЕ |  | 1882.00
702010010 | Вольтметры цифровые | Щ304/1,/2 | 1882.00 | 7350-79
702010020 | Амперметры и вольтметры цифровые | СА3010/1 | 1882.00 | 27219-04
702010030 | Амперметры и вольтметры цифровые | СА3010/2 | 1882.00 | 27219-04
702010040 | Амперметры и вольтметры цифровые | СА3010/3 | 1882.00 | 27219-04
702010050 | Амперметры и вольтметры цифровые | СВ3010/1 | 1882.00 | 27219-04
702010060 | Вольтметр постоянного тока цифровой | Щ1516 | 1882.00
702010070 | Вольтметры амплитудные цифровые | ВА 11 | 1882.00 | 27065-04
702010080 | Измерители-регистраторы напряжений многоканальные | ИР-1 Менделеевец | 1882.00 | 66199-16
70211 | ПРИБОРЫ КОМБИНИРОВАННЫЕ ЦИФРОВЫЕ (ЭТАЛОН) |  | 3082.00
702110010 | Вольтметры постоянного тока дифференциальные цифровые (эталон) | В2-34 | 3082.00 | 6055-77
702110020 | Приборы комбинированные цифровые (эталон) | Щ300 | 3082.00 | 7011-79
702110030 | Приборы комбинированные цифровые (эталон) | Щ 301-1,2,3 | 3082.00 | 8638-00
702110040 | Вольтметры универсальные цифровые (эталон) | В7-38 | 3082.00 | 8730-82
702110050 | Милливольтметры (эталон) | В2-99 | 3082.00 | 22532-02
70221 | МУЛЬТИМЕТРЫ ЦИФРОВЫЕ, ВОЛЬТМЕТРЫ ЦИФРОВЫЕ УНИВЕРСАЛЬНЫЕ, ПРИБОРЫ КОМБИНИРОВАННЫЕ ЦИФРОВЫЕ ДО 1 кГц |  | 2567.00
702210010 | Вольтметры универсальные цифровые | В7-38 | 2567.00 | 8730-82
702210020 | Вольтметры универсальные цифровые | GDM-8135 | 2567.00 | 34295-07
702210060 | Вольтметры универсальные цифровые | В7-22А | 2567.00 | 5595-76
702210070 | Вольтметры универсальные цифровые | В7-32 | 2567.00 | 7983-80
702210080 | Вольтметры универсальные цифровые | В7-35 | 2567.00 | 7030-79
702210090 | Мультиметры цифровые | Fluke 175 | 2567.00 | 27489-11
702210100 | Мультиметры | В7-63 | 2567.00 | 17763-04
702210110 | Мультиметры цифровые | 732 | 2567.00 | 24905-03
702210120 | Приборы комбинированные цифровые | Щ4313 | 2567.00 | 7038-79
702210130 | Вольтметры | GDM-8040 | 2567.00 | 21184-01
702210140 | Приборы комбинированные цифровые | Щ300 | 2567.00 | 7011-79
702210150 | Устройства измерительные | ЦП8501 | 2567.00 | 32287-06
702210160 | Мультиметры | В7-61 | 2567.00 | 14539-95
702210170 | Мультиметры цифровые | Fluke 112 | 2567.00 | 26858-04
702210190 | Мультиметры цифровые | Fluke 111 | 2567.00 | 26858-04
702210200 | Мультиметры цифровые | PC500 | 2567.00 | 44403-10
702210240 | Мультиметры цифровые | PC500a | 2567.00 | 44403-10
702210250 | Мультиметры цифровые | PC510 | 2567.00 | 44403-10
702210260 | Мультиметры цифровые | PC510a | 2567.00 | 44403-10
702210270 | Мультиметры цифровые | PC520М | 2567.00 | 44403-10
702210280 | Мультиметры цифровые | PC5000а | 2567.00 | 44403-10
702210290 | Вольтметры | GDM-8055 | 2567.00 | 21184-01
702210320 | Мультиметры цифровые | Fluke 177 | 2567.00 | 27489-11
702210330 | Мультиметры цифровые | Fluke 179 | 2567.00 | 27489-11
702210340 | Вольтметры универсальные цифровые | GDM-8145 | 2567.00 | 34295-07
702210350 | Вольтметры универсальные цифровые | GDM-8245 | 2567.00 | 34295-07
702210360 | Вольтметры универсальные цифровые | GDM-8246 | 2567.00 | 34295-07
702210370 | Вольтметры универсальные цифровые | GDM-78255A | 2567.00 | 38428-08
702210380 | Мультиметры цифровые | 2000 | 2567.00 | 25787-08
702210390 | Мультиметры | EXTECH Industrial серии EX, мод. EX540 | 2567.00 | 46702-11
702210410 | Мультиметры цифровые | 2001 | 2567.00 | 25787-08
702210420 | Вольтметры универсальные цифровые | РВ7-32 | 2567.00 | 20092-00
702210440 | Устройства измерительные | ЦП8506 | 2567.00 | 32286-06
702210450 | Мультиметры цифровые | APPA 503 | 2567.00 | 49266-12
702210460 | Мультиметры цифровые | APPA 505 | 2567.00 | 49266-12
702210470 | Приборы измерительные | АВЭМ-3-01 | 2567.00 | 56871-14
702210480 | Приборы измерительные | АВЭМ-3-02 | 2567.00 | 56871-14
702210490 | Приборы измерительные | АВЭМ-3-03 | 2567.00 | 56871-14
702210500 | Мультиметры цифровые | DT-932N | 2567.00 | 58550-14
702210510 | Мультиметры цифровые | APPA-72 | 2567.00 | 25440-11
702210520 | Мультиметры цифровые | APPA-73 | 2567.00 | 25440-11
702210530 | Мультиметры цифровые | ОММЕГА 111 | 2567.00 | 38862-09
702210540 | Мультиметры цифровые | APPA-82 | 2567.00 | 22450-08
702210550 | Мультиметры цифровые | VA19 | 2567.00 | 36817-08
702210560 | Мультиметры цифровые | ОММЕГА 115 | 2567.00 | 38862-09
702210570 | Мультиметры цифровые | APPA-62 | 2567.00 | 31477-06
702210580 | Мультиметры цифровые | MY 64 | 2567.00 | 31772-06
702210590 | Мультиметры цифровые | ОММЕГА 113 | 2567.00 | 38862-09
702210600 | Мультиметры цифровые | VA38 | 2567.00 | 36817-08
702210610 | Мультиметры цифровые | Fluke 18B | 2567.00 | 46810-11
702210620 | Мультиметры цифровые | Fluke 27 II | 2567.00 | 46801-11
702210630 | Мультиметры цифровые | Fluke 28 II | 2567.00 | 46801-11
702210640 | Мультиметры цифровые | Fluke 87V | 2567.00 | 33404-12
702210650 | Мультиметры цифровые | CMM-40 | 2567.00 | 44990-10
702210660 | Мультиметры цифровые | APPA-207 | 2567.00 | 21179-07
702210670 | Мультиметры | C.A 5220G | 2567.00 | 20275-07
702210680 | Мультиметры | AM-1006 | 2567.00 | 27587-04
702210690 | Мультиметры цифровые | AM-1016 | 2567.00 | 40299-08
702210700 | Мультиметры цифровые | APPA-99II | 2567.00 | 21179-07
702210710 | Мультиметры цифровые | AM-1019 | 2567.00 | 40299-08
702210720 | Мультиметры цифровые | АМ-1171 | 2567.00 | 47619-11
702210730 | Мультиметры цифровые | GDM-354A | 2567.00 | 28983-05
702210740 | Мультиметры цифровые | DT-9915 | 2567.00 | 58550-14
702210750 | Мультиметры цифровые | AM-1018 | 2567.00 | 40299-08
702210760 | Мультиметры цифровые | GDM-393A | 2567.00 | 28983-05
702210770 | Мультиметры цифровые | AM-1061 | 2567.00 | 36481-07
702210790 | Мультиметры цифровые | AM-1060 | 2567.00 | 36481-07
702210800 | Мультиметры цифровые | AMM-1062 | 2567.00 | 50279-12
702210810 | Мультиметры цифровые | АМ-1083 | 2567.00 | 47619-11
702210820 | Мультиметры цифровые | Meterman, мод. 37XR | 2567.00 | 27490-04
702210830 | Мультиметры | AM-1095 | 2567.00 | 27587-04
702210840 | Мультиметры | AM-1097 | 2567.00 | 27587-04
702210850 | Мультиметры цифровые | FLUKE 15B | 2567.00 | 45248-10
702210860 | Мультиметры цифровые | AM-1118 | 2567.00 | 40299-08
702210870 | Мультиметры цифровые | FLUKE 17B | 2567.00 | 45248-10
702210880 | Мультиметры цифровые | KEW 1009 | 2567.00 | 49304-12
702210890 | Мультиметры цифровые | APPA-77 | 2567.00 | 25440-11
702210900 | Мультиметры цифровые | APPA-79 | 2567.00 | 25440-11
702210910 | Мультиметры цифровые | APPA-101 | 2567.00 | 20087-05
702210920 | Мультиметры цифровые | VA17A | 2567.00 | 36817-08
702210930 | Мультиметры цифровые портативные | Fluke 187 | 2567.00 | 21019-01
702210940 | Мультиметры цифровые | AMM-1008 | 2567.00 | 50279-12
702210950 | Вольтметры универсальные цифровые | GDM-78341 | 2567.00
702210960 | Мультиметры цифровые | HIOKI мод. DT4282 | 2567.00 | 52141-12
702210970 | Мультиметры цифровые | AMM-1063 | 2567.00 | 50279-12
702210980 | Мультиметры цифровые | DT-9939 | 2567.00 | 58550-14
70231 | МУЛЬТИМЕТРЫ ЦИФРОВЫЕ МНОГОФУНКЦИОНАЛЬНЫЕ |  | 2354.00
702310010 | Мультиметры цифровые | APPA-17 | 2354.00 | 21179-07
702310020 | Мультиметры цифровые | APPA-301 | 2354.00 | 20088-05
702310030 | Вольтметры универсальные цифровые | В7-41 | 2354.00 | 9760-84
702310040 | Вольтметры | В7-36 | 2354.00 | 8340-87
702310050 | Мультиметры-мегаомметры | FLUKE 1577 | 2354.00 | 33752-07
702310080 | Мультиметры | AM-1109 | 2354.00 | 36640-07
702310120 | Вольтметры универсальные | В7-20 | 2354.00 | 3631-73
702310130 | Вольтметры универсальные с блоками | В7-23 | 2354.00 | 4835-75
702310150 | Мультиметры цифровые портативные | Fluke 117 | 2354.00 | 42446-09
702310170 | Вольтметры универсальные | В7-21 | 2354.00 | 4019-74
702310240 | Мультиметры цифровые | GDM-450T | 2354.00 | 28983-05
702310360 | Мультиметры | AM-1041 | 2354.00 | 27587-04
702310370 | Мультиметры | AВM-4306 | 2354.00 | 27587-04
702310440 | Мультиметры цифровые | APPA-303 | 2354.00 | 20088-05
702310450 | Мультиметры цифровые | APPA-305 | 2354.00 | 20088-05
702310460 | Мультиметры цифровые | APPA-17A | 2354.00 | 21179-07
702310470 | Мультиметры цифровые | APPA-67 | 2354.00 | 21179-07
702310480 | Мультиметры цифровые | APPA-69 | 2354.00 | 21179-07
702310510 | Мультиметры цифровые | APPA-201N | 2354.00 | 21179-07
702310520 | Мультиметры цифровые | APPA-203 | 2354.00 | 21179-07
702310530 | Мультиметры цифровые | APPA-205 | 2354.00 | 21179-07
702310600 | Мультиметры цифровые | DM3000, мод. DM3061 | 2354.00 | 36286-08
702310620 | Мультиметры цифровые | CMM-10 | 2354.00 | 49569-12
702310660 | Мультиметры цифровые | Fluke 83V | 2354.00 | 33404-12
702310720 | Мультиметры цифровые | Fluke 15B+ | 2354.00 | 59778-15
702310730 | Мультиметры цифровые | Fluke 17B+ | 2354.00 | 59778-15
702310770 | Мультиметры цифровые | MM2 | 2354.00 | 28217-04
702310780 | Мультиметры цифровые | MM5 | 2354.00 | 28217-04
702310790 | Мультиметры цифровые | MM8 | 2354.00 | 28217-04
702310800 | Мультиметры цифровые | MM9 | 2354.00 | 28217-04
702310810 | Мультиметры цифровые | MM10 | 2354.00 | 28217-04
702310820 | Мультиметры цифровые | MM3 | 2354.00 | 28217-04
702310830 | Мультиметры цифровые | MM6 | 2354.00 | 28217-04
702310840 | Мультиметры цифровые | MM7 | 2354.00 | 28217-04
702310850 | Мультиметры цифровые | DT-9918T | 2354.00 | 58550-14
702310860 | Мультиметры цифровые | DT-9926 | 2354.00 | 58550-14
702310870 | Мультиметры цифровые | APPA-97II | 2354.00 | 51214-12
702310880 | Мультиметры цифровые | APPA-98 | 2354.00 | 51214-12
702310890 | Мультиметры цифровые | APPA-97 | 2354.00 | 20086-05
702310900 | Мультиметры цифровые | APPA-91 | 2354.00 | 20086-05
702310910 | Мультиметры цифровые | APPA-61 | 2354.00 | 31477-06
702310920 | Мультиметры цифровые | APPA-63N | 2354.00 | 21179-07
702310930 | Мультиметры цифровые | APPA-103 | 2354.00 | 20087-05
702310940 | Мультиметры цифровые | APPA-105 | 2354.00 | 20087-05
702310950 | Мультиметры цифровые | APPA-106 | 2354.00 | 21501-07
702310960 | Мультиметры цифровые | M890G | 2354.00 | 16245-97
702310970 | Мультиметры цифровые | APPA-80 | 2354.00 | 22450-08
702310980 | Мультиметры цифровые | APPA-95 | 2354.00 | 20086-05
702310990 | Мультиметры цифровые | APPA-93N | 2354.00 | 20086-05
702311000 | Мультиметры цифровые специализированные | 43313 | 2354.00 | 13286-92
702311010 | Приборы комбинированные цифровые | 43312 | 2354.00 | 9696-84
702311020 | Мультиметры цифровые | VA16 | 2354.00 | 36817-08
702311030 | Мультиметры цифровые | APPA-71 | 2354.00 | 25440-11
702311040 | Мультиметры цифровые | RD700 | 2354.00 | 44402-10
702311050 | Мультиметры цифровые | RD701 | 2354.00 | 44402-10
702311060 | Мультиметры цифровые | М4583/2Ц | 2354.00 | 20478-06
702311070 | Мультиметры цифровые | APPA-75 | 2354.00 | 25440-11
702311080 | Мультиметры цифровые | DT9979 | 2354.00 | 58550-14
702311090 | Мультиметры цифровые | Testo 760-1 | 2354.00 | 65373-16
702311100 | Мультиметры цифровые | Testo 760-2 | 2354.00 | 65373-16
702311110 | Мультиметры цифровые | Testo 760-3 | 2354.00 | 65373-16
702311120 | Мультиметры цифровые портативные | Fluke 23 | 2354.00 | 19421-00
702311130 | Мультиметры цифровые | DT-9908 | 2354.00 | 58550-14
70261 | МУЛЬТИМЕТРЫ ЦИФРОВЫЕ, ВОЛЬТМЕТРЫ ЦИФРОВЫЕ СВЫШЕ 100КГЦ |  | 4144.00
702610010 | Вольтметры универсальные (без ВЧ-делителя) | В7-37 | 4144.00 | 8507-89
702610040 | Вольтметры универсальные | В7-53 | 4144.00 | 12821-91
702610050 | Вольтметры универсальные | В7-58 | 4144.00 | 15249-01
702610080 | Вольтметры универсальные | В7-68 | 4144.00 | 21718-12
702610090 | Вольтметры универсальные | В7-73 | 4144.00 | 44776-10
702610110 | Вольтметры универсальные | В7-77 | 4144.00 | 24227-03
702610120 | Вольтметры универсальные | В7-78 | 4144.00 | 25232-03
702610130 | Вольтметры универсальные | В7-78/1 | 4144.00 | 31773-06
702610140 | Мультиметры | В7-80 | 4144.00 | 28335-04
702610150 | Вольтметры | В7-16 | 4144.00 | 6458-78
702610160 | Вольтметры | В7-16А | 4144.00 | 6458-79
702610170 | Вольтметры универсальные цифровые | В7-27 | 4144.00 | 6396-77
702610180 | Вольтметры универсальные цифровые | В7-40 | 4144.00 | 39075-08
702610190 | Вольтметры универсальные цифровые | В7-40/1 | 4144.00 | 39075-08
702610200 | Вольтметры универсальные цифровые | В7-40/2 | 4144.00 | 39075-08
702610210 | Вольтметры универсальные цифровые | В7-40/3 | 4144.00 | 39075-08
702610220 | Вольтметры универсальные цифровые | В7-40/4 | 4144.00 | 39075-08
702610230 | Вольтметры универсальные цифровые | В7-40/5 | 4144.00 | 39075-08
702610240 | Вольтметры универсальные цифровые | В7-27А | 4144.00 | 6396-77
702610250 | Вольтметры универсальные | В7-68/1 | 4144.00 | 21718-12
702610260 | Вольтметры универсальные | В7-58/1 | 4144.00 | 15249-01
702610270 | Вольтметры универсальные | В7-58/2 | 4144.00 | 15249-01
702610280 | Вольтметры универсальные | В7-53/1 | 4144.00 | 12821-91
702610290 | Вольтметры универсальные | В7-78/2 | 4144.00 | 52147-12
702610300 | Вольтметры универсальные | В7-78/3 | 4144.00 | 52147-12
702610310 | Мультиметры цифровые | APPA-107 | 4144.00 | 20085-11
702610320 | Мультиметры цифровые | APPA-109 | 4144.00 | 20085-11
702610330 | Мультиметры цифровые | AM-1038 | 4144.00 | 40299-08
702610340 | Мультиметры цифровые | U1251A | 4144.00 | 41501-10
702610350 | Мультиметры цифровые | U1251B | 4144.00 | 41501-10
702610360 | Мультиметры цифровые | 733 | 4144.00 | 24905-03
70271 | ВОЛЬТАМПЕРФАЗОМЕТРЫ ВАФ-85-М1, ВАФ-85-М |  | 1418.00
702710010 | Приборы электроизмерительные комбинированные (вольтамперфазометры) | 4303 | 1418.00 | 13389-92
702710020 | Вольтамперфазометры | ВАФ-85-М1 | 1418.00 | 3899-89
702710030 | Вольтамперфазометры | ВАФ-85-М | 1418.00 | 3899-89
70281 | ПРИБОРЫ ЦИФРОВЫЕ, ВОЛЬТМЕТРЫ ЦИФРОВЫЕ ОДНОПРЕДЕЛЬНЫЕФ214, 217,218, ПРИБОРЫ СЕРИИ PF-P, PF-M, PF-PW |  | 1225.00
702810020 | Измерители цифровые универсальные | PF-M-1, PF-M-2 | 1225.00 | 29261-05
702810030 | Приборы цифровые щитовые | Ф214 | 1225.00 | 5572-76
702810040 | Приборы цифровые | Ф217, Ф218 | 1225.00 | 5926-77
702810050 | Измеритель мощности цифровой | PF-PW | 1225.00
702810060 | ПРИБОРЫ ЦИФРОВЫЕ, ВОЛЬТМЕТРЫ ЦИФРОВЫЕ ОДНОПРЕДЕЛЬНЫЕ | ПРИБОРЫ СЕРИИ PF-P | 1225.00
702810070 | Приборы электроизмерительные цифровые | OMIX Р99-М-3-1.0 | 1225.00 | 42735-09
702810080 | Приборы электроизмерительные цифровые | OMIX Р99-М-1-1.0 | 1225.00 | 42735-09
702810100 | Измерители | MT4W | 1225.00
702810110 | Вольтметры | Ф283 | 1225.00
702810120 | Вольтметры | Ф294-1 | 1225.00
702810130 | Вольтметры цифровые | V-03 | 1225.00
702810140 | Универсальный цифровой измеритель | UDM BD35 | 1225.00
702810150 | Ваттметры и варметры цифровые щитовые | СР3020 | 1225.00 | 23893-02
702810160 | Вольтметры цифровые | DV-72 | 1225.00
702810170 | Амперметры и вольтметры цифровые щитовые | СВ3020 | 1225.00 | 32358-11
702810180 | Приборы щитовые цифровые электроизмерительные | Щ02П | 1225.00 | 50681-12
702810190 | Приборы щитовые цифровые электроизмерительные | ЩП02П | 1225.00 | 51021-12
70381 | ИЗМЕРИТЕЛИ ТОКА КОРОТКОГО ЗАМЫКАНИЯ |  | 2837.00
703810010 | Измерители тока короткого замыкания цифровые | Щ41160 | 2837.00 | 9444-84
703810020 | Измерители напряжения прикосновения и тока короткого замыкания | ЭК0200 | 2837.00 | 12005-01
703810030 | Приборы электроизмерительные многофункциональные цифровые | ЕР180 | 2837.00 | 21399-08
703810040 | Измерители параметров цепи фаза-ноль | ЦК0220 | 2837.00 | 31989-11
70391 | ИЗМЕРИТЕЛИ ЦЕПИ ФАЗА-НОЛЬ М417 |  | 610.00
703910010 | Приборы для контроля сопротивления цепи фаза-нуль | М417 | 610.00 | 7081-79
70401 | ИСТОЧНИКИ ПИТАНИЯ |  | 2022.00
704010010 | Источники питания постоянного тока и постоянного напряжения | GPC-1850 | 2022.00 | 20414-00
704010020 | Источники питания постоянного тока и постоянного напряжения | GPC-3020 | 2022.00 | 20414-00
704010030 | Источники питания постоянного тока и постоянного напряжения | GPC-3030 | 2022.00 | 20414-00
704010040 | Источники питания постоянного тока и постоянного напряжения | GPC-3060 | 2022.00 | 20414-00
704010050 | Источники питания постоянного тока и постоянного напряжения | GPC-6030 | 2022.00 | 20414-00
704010070 | Источники питания постоянного тока | GPC-3060D | 2022.00 | 20190-07
704010080 | Источники питания постоянного тока | GPC-1850D | 2022.00 | 20190-07
704010090 | Источники питания постоянного тока и постоянного напряжения | GPC-3030D | 2022.00 | 20190-00
704010100 | Источники питания | Б5-10 | 2022.00 | 6385-77
704010150 | Источники постоянного тока | Б5-71 | 2022.00 | 11999-06
704010160 | Источники питания | Б5-71/1м | 2022.00 | 23580-02
704010170 | Источники питания | Б5-71/2м | 2022.00 | 23580-02
704010180 | Источники питания | Б5-71/4м | 2022.00 | 23580-02
704010190 | Источники питания | Б5-9 | 2022.00 | 6384-77
704010200 | Источники питания постоянного тока программируемые | PSP-603 | 2022.00 | 25347-03
704010210 | Источники питания постоянного тока программируемые | PSP-405 | 2022.00 | 25347-03
704010220 | Источники питания постоянного тока программируемые | PSP-2010 | 2022.00 | 25347-03
704010230 | Источники питания постоянного тока | Б5-43А | 2022.00 | 5963-77
704010240 | Источники питания постоянного тока | Б5-44А | 2022.00 | 5963-77
704010250 | Источники питания постоянного тока | Б5-45 | 2022.00 | 5963-77
704010260 | Источники постоянного тока | Б5-21 | 2022.00 | 5348-76
704010270 | Источники питания постоянного тока и постоянного напряжения | GPS-1830 | 2022.00 | 20415-00
704010280 | Источники питания постоянного тока и постоянного напряжения | GPS-1850 | 2022.00 | 20415-00
704010290 | Источники питания постоянного тока и постоянного напряжения | GPS-3030 | 2022.00 | 20415-00
704010300 | Источники питания постоянного тока и постоянного напряжения | GPS-6010 | 2022.00 | 20415-00
704010310 | Источники питания постоянного тока | GPS-3030D | 2022.00 | 19808-07
704010320 | Источники питания постоянного тока | GPS-3030DD | 2022.00 | 19808-07
704010330 | Источники питания постоянного тока | GPS-1580D | 2022.00 | 19808-07
704010340 | Источники питания постоянного тока | GPS-1830D | 2022.00 | 19808-07
704010350 | Источники питания постоянного тока | Б5-49 | 2022.00 | 5969-77
704010360 | Источники питания постоянного тока | Б5-50 | 2022.00 | 5970-77
704010370 | Источники питания | MPS | 2022.00 | 32050-06
704010410 | Источники питания постоянного тока | Б5-84 | 2022.00 | 35608-07
704010420 | Источники питания постоянного тока | Б5-84/1 | 2022.00 | 35608-07
704010430 | Источники питания | ATH-1023 | 2022.00 | 26738-04
704010440 | Источники питания | АТН-1031 | 2022.00 | 23310-02
704010460 | Источники питания постоянного тока | АТН-1323 | 2022.00 | 42466-09
704010470 | Источники питания постоянного тока | АТН-1335 | 2022.00 | 42466-09
704010480 | Источники питания постоянного тока | АТН-1338 | 2022.00 | 42466-09
704010540 | Источники питания постоянного тока | АТН-1333 | 2022.00 | 42466-09
704010550 | Источники питания постоянного тока | АТН-1336 | 2022.00 | 42466-09
704010560 | Источники питания постоянного тока | АТН-1339 | 2022.00 | 42466-09
704010610 | Источники питания постоянного тока | АТН-7338 | 2022.00 | 42466-09
704010620 | Источники питания постоянного тока импульсные | АКИП-1101 | 2022.00 | 37469-08
704010630 | Источники питания постоянного тока импульсные | АКИП-1102 | 2022.00 | 37469-08
704010640 | Источники питания постоянного тока импульсные | АКИП-1103 | 2022.00 | 37469-08
704010650 | Источники питания постоянного тока импульсные | АКИП-1104 | 2022.00 | 37469-08
704010660 | Источники питания постоянного тока импульсные | АКИП-1105 | 2022.00 | 37469-08
704010670 | Нагрузки электронные программируемые | PEL-300 | 2022.00 | 20480-07
704010680 | Источники питания постоянного тока программируемые | PSH-1036 | 2022.00 | 31067-06
704010690 | Источники питания постоянного тока программируемые | PSH-1070 | 2022.00 | 31067-06
704010700 | Источники питания постоянного тока программируемые | PSH-10100 | 2022.00 | 31067-06
704010710 | Источники питания постоянного тока программируемые | PSH-2018 | 2022.00 | 31067-06
704010720 | Источники питания постоянного тока программируемые | PSH-2035 | 2022.00 | 31067-06
704010730 | Источники питания постоянного тока программируемые | PSH-2050 | 2022.00 | 31067-06
704010740 | Источники питания постоянного тока программируемые | PSH-3610 | 2022.00 | 31067-06
704010750 | Источники питания постоянного тока программируемые | PSH-3620 | 2022.00 | 31067-06
704010760 | Источники питания постоянного тока программируемые | PSH-3630 | 2022.00 | 31067-06
704010770 | Источники питания постоянного тока программируемые | PSH-6006 | 2022.00 | 31067-06
704010780 | Источники питания постоянного тока программируемые | PSH-6012 | 2022.00 | 31067-06
704010790 | Источники питания постоянного тока программируемые | PSH-6018 | 2022.00 | 31067-06
704010800 | Источники питания постоянного тока | GPR-0830HD | 2022.00 | 20188-07
704010810 | Источники питания постоянного тока | GPR-1810HD | 2022.00 | 20188-07
704010820 | Источники питания постоянного тока | GPR-1820HD | 2022.00 | 20188-07
704010830 | Источники питания постоянного тока | GPR-3060D | 2022.00 | 20188-07
704010840 | Источники питания постоянного тока | GPR-6030D | 2022.00 | 20188-07
704010850 | Источники питания постоянного тока | GPR-6060D | 2022.00 | 20188-07
704010860 | Источники питания постоянного тока | GPR-7550D | 2022.00 | 20188-07
704010870 | Источники питания постоянного тока | GPR-11H30D | 2022.00 | 20188-07
704010880 | Источники питания постоянного тока | Б5-85/1 | 2022.00 | 35741-07
704010890 | Источники питания постоянного тока | Б5-71/1ММ | 2022.00 | 40961-09
704010900 | Источники питания постоянного тока | Б5.30/3 | 2022.00 | 27834-04
704010910 | Источники питания постоянного тока | Б5.30/10 | 2022.00 | 27834-04
704010920 | Источники питания постоянного тока | Б5.120/0.75 | 2022.00 | 27834-04
704010930 | Источники питания постоянного тока | Б5-46 | 2022.00 | 5966-77
704010940 | Источники питания постоянного тока | Б5-47 | 2022.00 | 5967-77
704010950 | Источники питания постоянного тока | Б5-48 | 2022.00 | 5968-77
704010980 | Источники питания постоянного тока | SPS-1230 | 2022.00 | 20189-07
704010990 | Источники питания постоянного тока | SPS-1820 | 2022.00 | 20189-07
704011000 | Источники питания постоянного тока | SPS-3610 | 2022.00 | 20189-07
704011010 | Источники питания постоянного тока | SPS-606 | 2022.00 | 20189-07
704011020 | Источники питания постоянного тока | АКИП-1112 | 2022.00 | 39934-08
704011030 | Источники питания постоянного тока | АКИП-1113 | 2022.00 | 39934-08
704011040 | Источники питания постоянного тока | АКИП-1114 | 2022.00 | 39934-08
704011050 | Источники питания постоянного тока | АКИП-1115 | 2022.00 | 39934-08
704011060 | Источники питания постоянного тока | АКИП-1116 | 2022.00 | 39934-08
704011070 | Источники питания постоянного тока | АКИП-1117 | 2022.00 | 39934-08
704011080 | Источники питания постоянного тока | АКИП-1118 | 2022.00 | 39934-08
704011090 | Источники питания постоянного тока | АКИП-1119 | 2022.00 | 39934-08
704011100 | Источники питания постоянного тока | АКИП-1120 | 2022.00 | 39934-08
704011110 | Источники питания постоянного тока | АКИП-1121 | 2022.00 | 39934-08
704011120 | Источники питания постоянного тока | АКИП-1122 | 2022.00 | 39934-08
704011130 | Источники питания постоянного тока | АКИП-1123 | 2022.00 | 39934-08
704011140 | Источники питания постоянного тока | АКИП-1124 | 2022.00 | 39934-08
704011150 | Источники питания постоянного тока | АКИП-1125 | 2022.00 | 39934-08
704011210 | Источники питания постоянного тока регулируемые | Б5-1820 ПРО | 2022.00 | 37470-08
704011220 | Источники питания постоянного тока регулируемые | Б5-3003 ПРО | 2022.00 | 37470-08
704011230 | Источники питания постоянного тока регулируемые | Б5-3005 ПРО | 2022.00 | 37470-08
704011240 | Источники питания постоянного тока регулируемые | Б5-3010 ПРО | 2022.00 | 37470-08
704011250 | Источники питания постоянного тока регулируемые | Б5-6003 ПРО | 2022.00 | 37470-08
704011260 | Источники питания постоянного тока регулируемые | Б5-6005 ПРО | 2022.00 | 37470-08
704011290 | Источники питания постоянного тока | GPR-30H10D | 2022.00 | 20188-07
704011300 | Источники питания постоянного тока | GPS-1850D | 2022.00 | 19808-07
704011320 | Источники питания | Б5-8 | 2022.00 | 6383-77
704011340 | Источники питания постоянного тока импульсные | АКИП-1126, АКИП-1127, АКИП-1128, АКИП-1129, АКИП-1130, АКИП-1131, АКИП-1132 | 2022.00 | 41163-09
704011360 | Источники питания аналоговые | Б5-77 | 2022.00 | 49785-12
704011370 | Источники питания постоянного тока | Б5-91 | 2022.00
704011380 | Источники питания постоянного тока | Б5-92 | 2022.00
704011390 | Источники питания постоянного тока | Б5-93 | 2022.00
704011400 | Источники питания постоянного тока | Б5-94 | 2022.00
704011430 | Источники питания постоянного тока | PSW7 30-180 | 2022.00 | 52379-13
704011440 | Универсальный источник питания | УИП-2 | 2022.00
704011470 | Источники питания постоянного тока программируемые (мощностью от 0,75 до 5 кВт) | Genesys™ GEN 150-16 | 2022.00 | 46742-11
704011490 | Источники питания модульные | N6744B | 2022.00 | 48606-11
704011500 | Источники питания модульные | N6700 | 2022.00 | 48606-11
704011510 | Источники питания модульные | N6743B | 2022.00 | 48606-11
704011560 | Источники питания постоянного тока | PSW7 30-36 | 2022.00 | 52379-13
704011570 | Источники питания постоянного тока | PSW7 30-72 | 2022.00 | 52379-13
704011580 | Источники питания постоянного тока | PSW7 30-108 | 2022.00 | 52379-13
704011590 | Источники питания постоянного тока | PSW7 80-13.5 | 2022.00 | 52379-13
704011600 | Источники питания постоянного тока | PSW7 80-27 | 2022.00 | 52379-13
704011610 | Источники питания постоянного тока | PSW7 80-40.5 | 2022.00 | 52379-13
704011620 | Источники питания постоянного тока | PSW7 160-7.2 | 2022.00 | 52379-13
704011630 | Источники питания постоянного тока | PSW7 160-14.4 | 2022.00 | 52379-13
704011640 | Источники питания постоянного тока | PSW7 160-21.6 | 2022.00 | 52379-13
704011650 | Источники питания | Б5-70 | 2022.00 | 11998-01
704011660 | Источники питания постоянного тока регулируемые | GPR-25H30D | 2022.00 | 30165-05
704011670 | Источники питания | UT3003ED | 2022.00 | 54631-13
704011680 | Источники питания постоянного тока | GPR711H30D | 2022.00 | 55898-13
704011690 | Источники питания программируемые модульные (за один канал) | NI PXIe-4113 | 2022.00 | 56624-14
704011700 | Источники питания постоянного тока регулируемые | GPR-7510HD | 2022.00 | 30165-05
704011710 | Источники питания постоянного тока | Б5-71-ПРО | 2022.00 | 42467-09
704011720 | Источники питания постоянного тока | Б5-71/1-ПРО | 2022.00 | 42467-09
704011730 | Источники питания постоянного тока | Б5-71/2-ПРО | 2022.00 | 42467-09
704011740 | Источники питания постоянного тока | Б5-71/3-ПРО | 2022.00 | 42467-09
704011750 | Источники питания постоянного тока | Б5-71/4-ПРО | 2022.00 | 42467-09
704011760 | Источники питания | Б5-7 | 2022.00 | 6382-77
704011770 | Источники питания | ATH-1221 | 2022.00 | 35639-07
704011780 | Источники питания | ATH-1231 | 2022.00 | 35639-07
704011790 | Источники питания | ATH-1232 | 2022.00 | 35639-07
704011800 | Источники питания | ATH-1236 | 2022.00 | 35639-07
704011810 | Источники питания | ATH-1237 | 2022.00 | 35639-07
704011820 | Источники питания | ATH-1246 | 2022.00 | 35639-07
704011830 | Источники питания | ATH-1253 | 2022.00 | 35639-07
704011930 | Источники питания | ATH-1024 | 2022.00 | 26738-04
704011940 | Источники питания постоянного тока | АКИП серии 1133 | 2022.00 | 51553-12
704011950 | Источники питания постоянного тока | АКИП серии 1134 | 2022.00 | 51553-12
704011960 | Источники питания постоянного тока | АКИП серии 1135 | 2022.00 | 51553-12
704011970 | Источники питания постоянного тока | АКИП серии 1133А | 2022.00 | 51553-12
704011980 | Источники питания постоянного тока | АКИП серии 1134А | 2022.00 | 51553-12
704011990 | Источники питания постоянного тока | АКИП серии 1135А | 2022.00 | 51553-12
704012000 | Источники питания постоянного тока | PSH, мод. PSH-72018 | 2022.00 | 55897-13
704012010 | Источники питания постоянного тока | PSH, мод. PSH-73610 | 2022.00 | 55897-13
704012020 | Источники питания постоянного тока | PSH, мод. PSH-73620 | 2022.00 | 55897-13
704012030 | Источники питания постоянного тока | PSH, мод. PSH-73630 | 2022.00 | 55897-13
704012050 | Источники питания постоянного тока программируемые (мощностью от 0,75 до 5 кВт) | Genesys™ GEN 400-13 | 2022.00 | 46742-11
704012070 | Источники питания постоянного тока программируемые | ZUP | 2022.00 | 46688-11
704012080 | Источники питания постоянного тока | Б5-71/1МСУ | 2022.00 | 39619-14
704012090 | Источники питания постоянного тока | Б5-71/1МС | 2022.00 | 39619-14
704012100 | Источники питания постоянного тока | Б5-71/2МС | 2022.00 | 39619-14
704012110 | Источники питания постоянного тока | Б5-71/71ММ | 2022.00 | 39619-14
704012130 | Источники питания постоянного тока | Б5-78 | 2022.00 | 29625-05
704012140 | Источники питания постоянного тока | Б5-75 | 2022.00 | 21569-01
704012150 | Источники питания постоянного тока | B&K PRECISION серии XLNХХХХ, мод. XLN3640 | 2022.00 | 47503-11
704012160 | Источники питания постоянного тока | АКИП-1142 | 2022.00 | 62888-15
704012170 | Источники питания постоянного тока | АКИП-1142/1 | 2022.00 | 62888-15
704012180 | Источники питания постоянного тока | АКИП-1142/1G | 2022.00 | 62888-15
704012190 | Источники питания постоянного тока | PPE-1323 | 2022.00 | 46658-11
704012200 | Источники питания постоянного тока | PPS-1860 | 2022.00 | 46658-11
704012210 | Источники питания постоянного тока | PPS-3635 | 2022.00 | 46658-11
704012220 | Источники питания постоянного тока | PPS-6020 | 2022.00 | 46658-11
704012230 | Источники питания постоянного тока | PSS-2005 | 2022.00 | 46658-11
704012240 | Источники питания постоянного тока | PSS-3203 | 2022.00 | 46658-11
704012250 | Источники питания | ATH-1031 | 2022.00 | 26738-04
704012260 | Источники питания | ATH-1034 | 2022.00 | 26738-04
704012270 | Источники питания | ATH-1036 | 2022.00 | 26738-04
704012280 | Источники питания | ATH-1050 | 2022.00 | 26738-04
704012290 | Источники питания | ATH-1061 | 2022.00 | 26738-04
704012300 | Источники питания | ATH-1063 | 2022.00 | 26738-04
704012310 | Источники питания | ATH-1113 | 2022.00 | 26738-04
704012320 | Источники питания | ATH-1122 | 2022.00 | 26738-04
704012330 | Источники питания | ATH-1136 | 2022.00 | 26738-04
704012340 | Источники питания | ATH-1161 | 2022.00 | 26738-04
704012350 | Источники питания | ATH-1533 | 2022.00 | 26738-04
704012360 | Источники питания | ATH-1535 | 2022.00 | 26738-04
70411 | ИСТОЧНИКИ ЭТАЛОННОГО НАПРЯЖЕНИЯ ИОНА, В1-30 И ТП |  | 1882.00
704110010 | Меры напряжения | В1-30 | 1882.00 | 10760-86
704110020 | Источники опорного напряжения | ИОНА | 1882.00
70431 | КАЛИБРАТОРЫ ТОКА |  | 5556.00
704310010 | Приборы для поверки вольтметров программируемые | В1-13 | 5556.00 | 6014-77
704310020 | Калибраторы тока для поверки клещей токоизмерительных | 10302/1 | 5556.00 | 30118-05
704310030 | Калибраторы постоянных напряжений и токов | КМ300С-1 | 5556.00 | 48841-12
70451 | КАЛИБРАТОРЫ ТОКА НАПРЯЖЕНИЯ |  | 9319.00
704510010 | Калибраторы напряжения | П327 | 9319.00 | 7477-79
704510020 | Калибраторы программируемые | П320 | 9319.00 | 7493-79
704510030 | Калибраторы тока программируемые | П321 | 9319.00 | 8868-82
704510040 | Приборы для поверки вольтметров дифференциальные | В1-12 | 9319.00 | 6013-77
70481 | КАТУШКИ СОПРОТИВЛЕНИЯ 3 РАЗРЯДА ДО 100 кОм |  | 1175.00
704810010 | Катушки электрического сопротивления | Р310 | 1175.00 | 1162-58
704810020 | Катушки электрического сопротивления | Р321 | 1175.00 | 1162-58
704810030 | Катушки электрического сопротивления | Р331 | 1175.00 | 1162-58
704810040 | Катушки электрического сопротивления | Р322 | 1175.00 | 1737-63
704810050 | Катушки сопротивления электрические класса 0,05 | Р323 | 1175.00 | 1683-62
704810060 | Меры электрического сопротивления однозначные | МС 3007 | 1175.00 | 12759-91
704810070 | Катушки сопротивления | Р-361 | 1175.00 | 371-63
704810080 | Меры электрического сопротивления | Р3030 | 1175.00 | 8238-81
704810090 | Меры сопротивления переменного тока | МС-100 | 1175.00 | 34165-07
704810100 | Меры сопротивления переменного тока | МС-10 | 1175.00 | 34165-07
704810110 | Меры сопротивления переменного тока | МС-1 | 1175.00 | 34165-07
704810120 | Меры сопротивления переменного тока | МС-0,1 | 1175.00 | 34165-07
704810130 | Меры однозначные электрического сопротивления (ОМЭС) с номинальными значениями сопротивлений 0,1 0,01 0,001 Ом | Р3031 | 1175.00 | 9437-84
704810140 | Меры электрического сопротивления однозначные | МС 3050 | 1175.00 | 28926-05
704810150 | Меры электрического сопротивления однозначные | МС 3080 | 1175.00 | 42650-09
70501 | КАТУШКИ СОПРОТИВЛЕНИЯ СВЫШЕ 100 кОм |  | 1175.00
705010010 | Меры электрического сопротивления | Р4013 | 1175.00 | 5084-75
705010020 | Меры электрического сопротивления измерительные | Р4015 | 1175.00 | 7791-80
705010030 | Меры электрического сопротивления измерительные | Р4016 | 1175.00 | 7791-80
705010040 | Меры электрического сопротивления измерительные | Р4017 | 1175.00 | 7791-80
705010050 | Меры электрического сопротивления измерительные | Р4018 | 1175.00 | 7791-80
705010060 | Меры электрического сопротивления | Р4023 | 1175.00 | 5085-75
705010070 | Катушки электрического сопротивления | Р4012 | 1175.00 | 3919-73
705010080 | Катушки электрического сопротивления | Р4022 | 1175.00 | 3919-73
705010090 | Меры электрического сопротивления | Р4033 | 1175.00 | 5086-75
705010100 | Катушки электрического сопротивления | Р4030-М1 | 1175.00 | 2825-88
705010110 | Катушки электрического сопротивления | Р4030 | 1175.00 | 2825-72
705010120 | Катушки электрического сопротивления | Р4011 | 1175.00 | 2779-71
705010130 | Катушки электрического сопротивления | Р4021 | 1175.00 | 2779-71
705010140 | Катушки электрического сопротивления | Р4061 | 1175.00 | 2779-71
705010150 | Катушки электрического сопротивления измерительные | Р401 | 1175.00 | 1839-63
705010160 | Катушки электрического сопротивления измерительные | Р402 | 1175.00 | 1839-63
705010170 | Катушки электрического сопротивления измерительные | Р406 | 1175.00 | 2195-66
705010180 | Катушки электрического сопротивления измерительные | Р4020 | 1175.00 | 2195-66
70511 | КАТУШКИ ИНДУКТИВНОСТИ, МЕРЫ ВЗАИМНОЙ ИНДУКТИВНОСТИ (1ШТ.) |  | 1175.00
705110020 | Катушки взаимной индуктивности | КВ1 | 1175.00 | 547-50
705110060 | Катушки взаимной индуктивности | Р-536 | 1175.00 | 1269-59
70521 | КИЛОВОЛЬТМЕТРЫ ДО 3 КВ |  | 2175.00
705210030 | Вольтметры переносные | С50 | 2175.00 | 1432-61
705210040 | Вольтметры | С-53 | 2175.00 | 1838-63
705210050 | Вольтметры | С502 | 2175.00 | 4551-74
705210060 | Вольтметры | С510 | 2175.00 | 10194-85
705210070 | Киловольтметр | С5027 | 2175.00
705210080 | Киловольтметр | С5028 | 2175.00
705210090 | Киловольтметр | С5029 | 2175.00
705210100 | КИЛОВОЛЬТМЕТРЫ | С-509 | 2175.00
705210110 | КИЛОВОЛЬТМЕТРЫ | С-511 | 2175.00
705210120 | Вольтметры щитовые | С75 | 2175.00 | 2526-69
705210130 | Вольтметры | С503 | 2175.00 | 10194-85
705210140 | Вольтметры | С504 | 2175.00 | 10194-85
705210150 | Вольтметры | С505 | 2175.00 | 10194-85
705210160 | Вольтметры | С506 | 2175.00 | 10194-85
705210170 | Вольтметры | С507 | 2175.00 | 10194-85
705210180 | Вольтметры | С508 | 2175.00 | 10194-85
705210190 | Киловольтметр к переносимому прибору | ИК-1А | 2175.00 | 10194-85
70531 | КИЛОВОЛЬТМЕТРЫ ОТ 3 ДО 30 КВ |  | 2733.00
705310010 | Вольтметры | С96 | 2733.00 | 661-51
705310020 | Киловольтметры электростатические | С197 | 2733.00 | 11858-89
705310030 | Киловольтметры электростатические | С 196 | 2733.00 | 2303-68
70571 | КОМПЛЕКТЫ ИЗМЕРИТЕЛЬНЫЕ |  | 3765.00
705710010 | Комплексы измерительные | К541 | 3765.00 | 11541-88
705710020 | Комплексы измерительные | К540 | 3765.00 | 11540-88
705710030 | Комплекты измерительные | К505 | 3765.00 | 3741-73
705710040 | Комплексы измерительные | К506 | 3765.00 | 3902-73
705710050 | Комплекты измерительные | К-50 | 3765.00 | 1401-60
705710060 | Комплекты электроизмерительных приборов | К-51 | 3765.00 | 1672-62
705710070 | Ампервольтваттметры | Д552 | 3765.00 | 1399-60
705710080 | Ваттметры цифровые | ЦЛ8516/2 | 3765.00 | 37460-08
70581 | КИЛОВАТТМЕТРЫ, МЕГАВАТТМЕТРЫ |  | 473.00
705810010 | Ваттметры и варметры | Ц42303 | 473.00 | 24987-03
705810020 | КИЛОВАТТМЕТРЫ, МЕГАВАТТМЕТРЫ | Д3365 | 473.00
705810080 | Ваттметры щитовые | Д367 | 473.00 | 5122-75
705810090 | Ваттметры | Д8002 | 473.00
705810100 | Ваттметры щитовые, ударопрочные | И1604 | 473.00 | 2443-69
705810110 | Ваттметры | Д85 | 473.00 | 2043-65
70591 | КЛЕЩИ ТОКОИЗМЕРИТЕЛЬНЫЕ АНАЛОГОВЫЕ |  | 667.00
705910010 | КЛЕЩИ ТОКОИЗМЕРИТЕЛЬНЫЕ | Ц4501 | 667.00
705910040 | КЛЕЩИ ТОКОИЗМЕРИТЕЛЬНЫЕ | К4575/1 | 667.00
705910050 | Клещи электроизмерительные | Ц 91 | 667.00 | 1934-64
705910060 | Клещи электроизмерительные | Ц-90 | 667.00 | 1819-63
705910070 | Клещи электроизмерительные переменного тока высоковольтные | Ц4502 | 667.00 | 7221-79
705910080 | Клещи электроизмерительные | Ц4505М | 667.00 | 12298-90
705910090 | Клещи электроизмерительные аналоговые | К4575А | 667.00 | 20474-06
705910100 | Клещи электроизмерительные аналоговые | К4577А | 667.00 | 20474-06
705910110 | Клещи электроизмерительные аналоговые | К4575/1А | 667.00 | 36282-07
705910120 | Клещи электроизмерительные | С4506 | 667.00 | 18604-99
705910130 | Клещи электроизмерительные | РК120 | 667.00 | 17119-98
705910140 | Клещи электроизмерительные | РК120.1 | 667.00 | 17119-98
705910150 | Клещи токоизмерительные | Ц30 | 667.00 | 928-54
705910160 | Клещи электроизмерительные | Д90 | 667.00 | 18605-99
705910170 | Клещи токоизмерительные аналоговые | 2608А | 667.00 | 28002-04
70641 | КОМПАРАТОРЫ НАПРЯЖЕНИЯ |  | 6213.00
706410010 | Компараторы напряжения | Р3003 | 6213.00 | 7476-91
70671 | МАГАЗИНЫ ЕМКОСТИ ЭТАЛОННЫЕ |  | 2683.00
706710020 | Магазины емкости (эталон) | Р5025 | 2683.00 | 5395-76
706710030 | Магазины емкости (эталон) | Р-583 | 2683.00 | 2370-68
706710040 | Магазины емкости (эталон) | Р561 | 2683.00 | 1736-63
706710050 | Магазины емкостей (эталон) | Р-513 | 2683.00 | 1298-59
706710060 | Магазины емкостей (эталон) | Р-544 | 2683.00 | 1796-63
706710070 | МАГАЗИНЫ ЕМКОСТИ ЭТАЛОННЫЕ | Р524 | 2683.00
706710080 | Магазины емкостей | М525 | 2683.00 | 39849-15
70691 | МАГАЗИНЫ ИНДУКТИВНОСТИ И ВЗАИМНОЙ ИНДУКТИВНОСТИ |  | 1600.00
706910010 | Магазины взаимной индуктивности (в ограниченном диапазоне 0,0001...0,003 Гн) | Р5000 | 1600.00 | 2604-70
70701 | МАГАЗИНЫ СОПРОТИВЛЕНИЯ ЭТАЛОННЫЕ |  | 2071.00
707010010 | Магазины электрического сопротивления (эталон) | Р4834/1 | 2071.00 | 11326-88
707010020 | Магазины электрического сопротивления (эталон) | Р4834/2 | 2071.00 | 11326-88
707010030 | Магазины электрического сопротивления (эталон) | Р4834/3 | 2071.00 | 11326-88
707010040 | Магазины электрического сопротивления (эталон) | Р4834 | 2071.00 | 11326-90
707010050 | Магазины сопротивления (эталон) | Р4831 | 2071.00 | 6332-77
707010070 | Магазины сопротивления измерительные. Магазины постоянного тока (эталон) | Р 327 | 2071.00 | 3297-72
707010080 | Магазины сопротивлений (эталон) | МСР-60 | 2071.00 | 1408-60
707010090 | Магазины сопротивления измерительные (эталон) | МСР-60М | 2071.00 | 2751-71
707010100 | Магазины сопротивлений (эталон) | МСР-63 | 2071.00 | 2042-65
707010110 | МАГАЗИНЫ СОПРОТИВЛЕНИЯ ЭТАЛОННЫЕ | Р4830 | 2071.00
707010120 | МАГАЗИН СОПРОТИВЛЕНИЯ | Р528 | 2071.00
707010130 | МАГАЗИН СОПРОТИВЛЕНИЯ | Р529 | 2071.00
707010140 | МАГАЗИН СОПРОТИВЛЕНИЯ | Р530 | 2071.00
707010150 | Меры электрического сопротивления многозначные | МС 3055 | 2071.00 | 42847-09
707010160 | Магазины мер сопротивлений петли короткого замыкания | ММС-1 | 2071.00 | 37541-08
707010170 | Магазины электрического сопротивления | МС-9-01/1 | 2071.00 | 51622-12
70721 | МАГАЗИНЫ СОПРОТИВЛЕНИЯ КТ 0,2 |  | 706.00
707210010 | Магазины сопротивлений | КМС-4 | 706.00 | 203-49
707210020 | Магазины сопротивления | КСМ-6 | 706.00
707210030 | Магазины сопротивления | Р-33 | 706.00 | 1321-60
707210040 | Магазины сопротивления | Р-32 | 706.00 | 1320-60
707210050 | Магазины сопротивлений | Р-314 | 706.00 | 899-54
707210060 | Магазины сопротивлений | Р14 | 706.00 | 406-50
707210070 | Магазины сопротивлений | МСР-55 | 706.00 | 1196-59
707210080 | Магазины сопротивления | 380400 | 706.00
707210090 | Магазины сопротивлений | Р58 | 706.00 | 732-52
707210100 | Магазины сопротивлений | МСВ | 706.00 | 128-49
70731 | МАГАЗИНЫ СОПРОТИВЛЕНИЯ ОДНОДЕКАДНЫЕ СВЫШЕ 100 кОм |  | 1412.00
707310010 | Магазины сопротивления | Р403 | 1412.00 | 1347-70
707310020 | Магазины сопротивления | Р404 | 1412.00 | 1347-70
707310030 | Магазины сопротивления | Р405 | 1412.00 | 1347-70
707310040 | Магазины сопротивлений | Р-400 | 1412.00 | 1684-62
707310050 | Магазины сопротивления измерительные | Р4047 | 1412.00 | 2696-71
707310060 | Магазины сопротивления измерительные | Р4007 | 1412.00 | 2696-71
707310070 | Магазины сопротивления измерительные | Р4057 | 1412.00 | 2696-71
707310080 | Магазины микропроволочных сопротивлений | МСШ-70 | 1412.00 | 1347-60
70751 | МЕГАОММЕТРЫ И ИЗМЕРИТЕЛИ ЗАЗЕМЛЕНИЯ |  | 803.00
707510010 | МЕГАОММЕТРЫ И ИЗМЕРИТЕЛИ ЗАЗЕМЛЕНИЯ | МС-05 | 803.00
707510020 | Мегомметры | М1101М | 803.00 | 101-62
707510030 | Мегомметры | М1102 | 803.00 | 1224-58
707510040 | МЕГАОММЕТРЫ И ИЗМЕРИТЕЛИ ЗАЗЕМЛЕНИЯ | М-1101 | 803.00
707510050 | МЕГАОММЕТРЫ И ИЗМЕРИТЕЛИ ЗАЗЕМЛЕНИЯ | М-4100 | 803.00
707510060 | Мегаомметры | М4100/5 | 803.00 | 3424-73
707510070 | Мегаомметры | М4100/3 | 803.00 | 3424-73
707510080 | Мегаомметры | М4100/1 | 803.00 | 3424-73
707510090 | Мегаомметры | М4100/2 | 803.00 | 3424-73
707510100 | Мегаомметры | М4100/4 | 803.00 | 3424-73
707510110 | Мегаомметры щитовые узкопрофильные ударопрочные | М1733 | 803.00 | 3347-72
707510120 | Мегаомметры узкопрофильные | М1733М | 803.00 | 37747-08
707510140 | Мегаомметры | М1604/1 | 803.00 | 9881-85
707510150 | Мегаомметры щитовые ударопрочные | М1503 | 803.00 | 2267-67
707510160 | Мегаомметры щитовые ударопрочные | М1603 | 803.00 | 2267-67
707510170 | Мегаомметры щитовые | М1508 | 803.00 | 2225-66
707510180 | Мегаомметры щитовые | М1608 | 803.00 | 2225-66
707510320 | Мегомметры | МС-06 | 803.00 | 234-49
707510330 | Измерители заземления | МС-07 | 803.00 | 98-49
707510340 | Мегомметры | Е6-4А | 803.00 | 5301-76
707510350 | Амперметры и миллиамперметры постоянного тока | ZC | 803.00 | 26708-04
707510360 | Измерители сопротивлений заземлений | М1103Т | 803.00 | 1179-58
707510370 | Измерители сопротивлений заземлений | М1103 | 803.00 | 1179-58
707510380 | Измерители-регистраторы температуры и относительной влажности автономные | EClerk®-М, мод. EClerk®-М-11 | 803.00 | 61870-15
70761 | МЕГАОММЕТРЫ ЭЛЕКТРОННЫЕ МНОГОПРЕДЕЛЬНЫЕ |  | 1088.00
707610010 | Мегаомметры стрелочные | ПрофКип-ЭС202/1Г | 1088.00 | 44134-10
707610020 | Мегаомметры стрелочные | ПрофКип-ЭС202/2Г | 1088.00 | 44134-10
707610030 | Мегаомметры стрелочные | ПрофКип-ЭС202/3Г | 1088.00 | 44134-10
707610040 | Мегаомметры стрелочные | ПрофКип-ЭС202/4Г | 1088.00 | 44134-10
707610050 | Мегаомметры стрелочные | ПрофКип-ЭС202/5Г | 1088.00 | 44134-10
707610080 | Мегаомметры | ЭС0202/1-Г | 1088.00 | 14883-95
707610090 | Мегаомметры | ЭС0202/2-Г | 1088.00 | 14883-95
707610100 | Мегаомметры | ЭС0202/1,2 | 1088.00 | 14883-95
707610110 | Мегаомметры | ЭС0202/1,2-Г | 1088.00 | 14883-95
707610120 | Мегаомметры | ЭС0210 | 1088.00 | 21320-01
707610130 | Мегаомметры | ЭС0210-Г | 1088.00 | 21320-01
707610140 | Мегаомметры | ЭС0210/1 | 1088.00 | 21320-01
707610150 | Мегаомметры | ЭС0210/2 | 1088.00 | 21320-01
707610160 | Мегаомметры | ЭС0210/3 | 1088.00 | 21320-01
707610170 | Мегаомметры | ЭС0210/1-Г | 1088.00 | 21320-01
707610180 | Мегаомметры | ЭС0210/2-Г | 1088.00 | 21320-01
707610190 | Мегаомметры | ЭС0210/3-Г | 1088.00 | 21320-01
707610200 | Мегомметры | МОМ-3 | 1088.00 | 1107-57
707610210 | Приборы контроля изоляции | Ф4106 | 1088.00 | 66429-17
70791 | МЕРЫ ЕМКОСТИ |  | 988.00
707910030 | Конденсаторы переменной емкости | Р-512 | 988.00 | 1255-59
70801 | КОНДЕНСАТОРЫ ПОСТОЯННОЙ ЕМКОСТИ |  | 1084.00
708010030 | Конденсаторы высоковольтные измерительные | Вектор-С | 1084.00 | 22537-07
708010040 | Конденсаторы воздушные | Р-5023 | 1084.00
708010050 | Конденсаторы воздушные | ОК-83 | 1084.00
70821 | МЕРЫ СОПРОТИВЛЕНИЯ ПЕРЕХОДНЫЕ СВЫШЕ 100 кОм |  | 2354.00
708210010 | Меры-имитаторы | Р40111 | 2354.00 | 10980-87
708210020 | Меры-имитаторы | Р40112 | 2354.00 | 10980-87
708210030 | Меры-имитаторы | Р40113 | 2354.00 | 10980-87
708210040 | Меры-имитаторы | Р40114 | 2354.00 | 10980-87
708210050 | Меры-имитаторы | Р40115 | 2354.00 | 10980-87
708210060 | Мера-имитатор | Р40116 | 2354.00 | 38085-08
708210070 | Меры переходные сопротивления | Р-4063 | 2354.00 | 7450-79
708210080 | Меры переходные сопротивления | Р-4064 | 2354.00 | 7450-79
708210090 | Меры переходные сопротивления | Р-4065 | 2354.00 | 7450-79
708210100 | Меры переходные сопротивления | Р-4066 | 2354.00 | 7450-79
708210110 | Меры переходные сопротивления | Р-4067 | 2354.00 | 7450-79
708210120 | Меры электрического сопротивления | Р-4080 | 2354.00 | 2577-70
708210130 | Меры электрического сопротивления | Р-4081 | 2354.00 | 2577-70
708210140 | Меры электрического сопротивления | Р-4082 | 2354.00 | 2577-70
708210150 | Меры электрического сопротивления | Р-4083 | 2354.00 | 2577-70
708210160 | Магазины сопротивления декадные | M, мод. M-109R | 2354.00 | 39848-08
70881 | МОСТЫ ПЕРЕМЕННОГО ТОКА |  | 5573.00
708810010 | Мосты переменного тока | Р5026М | 5573.00 | 10634-86
708810020 | Мосты переменного тока | Р5026 | 5573.00 | 4347-74
708810030 | Мосты переменного тока | Р-595 | 5573.00 | 2489-69
70911 | МОСТЫ ПОСТОЯННОГО ТОКА ОДИНАРНО-ДВОЙНЫЕ |  | 8988.00
709110050 | Имитаторы выходных сигналов тензорезисторов образцовых | ИСТ-1 | 8988.00 | 9768-84
70931 | МОСТЫ ПОСТОЯННОГО ТОКА ПЕРЕНОСНЫЕ |  | 663.00
709310010 | Мосты одинарные постоянного тока | МО-56 | 663.00 | 1274-59
709310020 | Мосты переносные постоянного тока | Р3043 | 663.00 | 6377-77
709310030 | Мосты постоянного тока | ММВ | 663.00 | 442-50
709310040 | МОСТЫ ПОСТОЯННОГО ТОКА | МКМВ | 663.00
70941 | МОСТЫ ПОСТОЯННОГО ТОКА ИЗМЕРИТЕЛЬНЫЕ |  | 2589.00
709410010 | Мосты постоянного тока | МО-62 | 2589.00 | 5618-76
709410020 | Мосты постоянного тока измерительные | Р333 | 2589.00 | 1273-00
70971 | МАГАЗИНЫ СОПРОТИВЛЕНИЯ МНОГОДЕКАДНЫЕ СВЫШЕ 100 кОм |  | 2119.00
709710010 | Магазины сопротивления измерительные постоянного тока | Р4001 | 2119.00 | 2508-69
709710020 | Магазины сопротивления | Р40101 | 2119.00 | 10547-86
709710030 | Магазины сопротивления | Р40102 | 2119.00 | 10547-86
709710040 | Магазины сопротивления | Р40103 | 2119.00 | 10547-86
709710050 | Магазины сопротивления | Р40104 | 2119.00 | 10547-86
709710060 | Магазины сопротивления измерительные | Р4041М | 2119.00 | 8847-82
709710070 | Магазины сопротивления измерительные | Р4042М | 2119.00 | 8847-82
709710080 | Магазины сопротивления измерительные | Р4043 | 2119.00 | 3722-73
709710090 | Магазины сопротивлений рычажные | Р4002 | 2119.00 | 2224-66
709710100 | Магазины сопротивления | Р40105 | 2119.00 | 9381-83
709710110 | Магазины сопротивления | Р40106 | 2119.00 | 9381-83
709710120 | Магазины сопротивления | Р40107 | 2119.00 | 9381-83
709710130 | Магазины сопротивления | Р40108 | 2119.00 | 9381-83
709710140 | Магазины нагрузок | МР3025 | 2119.00 | 22808-07
709710150 | Устройства нагрузочные трансформаторов тока | УНТТ-5.60 | 2119.00 | 22517-02
709710160 | Магазины сопротивлений рычажные | Р4003 | 2119.00 | 2216-66
709710170 | Магазины сопротивлений рычажные | Р4004 | 2119.00 | 2216-66
709710180 | Магазины сопротивлений рычажные | Р4005 | 2119.00 | 2216-66
709710190 | Магазины сопротивления измерительные | Р4041 | 2119.00 | 2694-71
709710200 | Магазины сопротивления измерительные | Р4042 | 2119.00 | 2694-71
709710210 | Магазины электрического сопротивления измерительные хладостойкие | Р4075 | 2119.00 | 5751-76
709710220 | Магазины электрического сопротивления измерительные хладостойкие | Р4076 | 2119.00 | 5751-76
709710230 | Магазины электрического сопротивления измерительные хладостойкие | Р4077 | 2119.00 | 5751-76
709710240 | Магазины электрического сопротивления измерительные хладостойкие | Р4078 | 2119.00 | 5751-76
709710250 | Магазины сопротивления | Р5018 | 2119.00 | 3901-73
709710260 | Магазины проводимости | Р5054 | 2119.00 | 5057-75
709710270 | МАГАЗИН СОПРОТИВЛЕНИЯ МНОГОДЕКАДНЫЕ | Р3025 | 2119.00
709710280 | МАГАЗИН СОПРОТИВЛЕНИЯ МНОГОДЕКАДНЫЕ | НТТ-1 | 2119.00
709710290 | Магазины сопротивлений нагрузочные для трансформаторов тока | НТТ-50.5 | 2119.00 | 407-50
709710300 | Магазины нагрузок | МР 3027 | 2119.00 | 34915-07
709710310 | Нагрузочное устройство |  | 2119.00
70981 | НАНОВОЛЬТМИЛЛИАМПЕРМЕТРЫ |  | 3296.00
709810010 | Микровольтнаноамперметры | Ф3017 | 3296.00 | 10762-88
709810020 | Нановольтметры постоянного напряжения | В2-39 | 3296.00 | 39918-08
709810050 | Микровольтнаноамперметры | Р-325 | 3296.00 | 2682-70
709810060 | Микроамперметры | Ф 195 | 3296.00 | 8576-81
709810070 | Нановольтметры | Р341 | 3296.00 | 5088-75
70991 | ОММЕТРЫ, МИЛЛИОМ., МИКРООММЕТРЫ |  | 1181.00
709910010 | ОММЕТРЫ, МИЛЛИОММЕТРЫ, МИКРООММЕТРЫ | Е6-16 | 1181.00
709910020 | Мегаомметры | Ф4100 | 1181.00 | 4120-74
709910030 | Мегаомметры | Ф4101 | 1181.00 | 4542-74
709910040 | ОММЕТРЫ, МИЛЛИОММЕТРЫ, МИКРООММЕТРЫ | Е6-17 | 1181.00
709910050 | ОММЕТРЫ, МИЛЛИОММЕТРЫ, МИКРООММЕТРЫ | Е6-18/ | 1181.00
709910060 | ОММЕТРЫ, МИЛЛИОММЕТРЫ, МИКРООММЕТРЫ | Ф415 | 1181.00
709910070 | Мегаомметры | Ф4108/2 | 1181.00 | 9433-84
709910080 | Мегаомметры | Ф-2 | 1181.00 | 2142-66
709910090 | ОММЕТРЫ, МИЛЛИОММЕТРЫ, МИКРООММЕТРЫ | Р-380 | 1181.00
709910100 | Микроомметры | Ф4104-М1 | 1181.00 | 11742-09
709910110 | Омметры цифровые | Р-382 | 1181.00 | 3035-72
709910120 | Мегаомметры | Ф4102/1-1М | 1181.00 | 9225-88
709910130 | Измерители сопротивления заземлений | Ф4103-М1 | 1181.00 | 11374-09
709910140 | Омметры переносные | М372 | 1181.00 | 1309-60
709910150 | ОММЕТРЫ, МИЛЛИОММЕТРЫ, МИКРООММЕТРЫ | ТК-1 | 1181.00
709910160 | Омметры | ЭС0212 | 1181.00 | 21720-01
709910170 | Омметры | М41070/1 | 1181.00 | 28648-05
709910180 | Электронные миллиомметры | Е6-15 | 1181.00 | 4385-74
709910190 | Мегаомметры | Ф4102/2-1М | 1181.00 | 9225-88
709910200 | Омметры | М419 | 1181.00 | 6738-11
709910210 | Омметры | М419Т | 1181.00 | 6738-11
71001 | ОММЕТРЫ ЦИФРОВЫЕ ПГ +(-) 0,02% И НИЖЕ |  | 1703.00
710010010 | Омметры цифровые | Щ 34 | 1703.00 | 4274-74
710010030 | Микроомметры | МИКО-1 | 1703.00 | 37381-08
710010040 | Измерители электрического сопротивления | Микромилликилоомметр МИКО-2.3 | 1703.00 | 51888-12
710010050 | Измерители сопротивления соединителей | ИСС | 1703.00 | 29613-05
710010060 | Калибровка прибора контроля опор | ПК-2 | 1703.00
710010070 | Измерители электрического сопротивления | Миллиомметр МИКО-7 | 1703.00 | 55004-13
71011 | ОММЕТРЫ ЦИФРОВЫЕ ПГ + 0,005% |  | 2164.00
710110010 | Омметры цифровые | Щ306 | 2164.00 | 10983-87
710110020 | Миллиомметры | E6-25 | 2164.00 | 24970-03
710110030 | Мультиметры цифровые | 7556 | 2164.00 | 25784-03
710110040 | Миллиомметры цифровые | GOM-802 | 2164.00 | 26724-04
710110060 | ОММЕТРЫ ЦИФРОВЫЕ | АМ-6000 | 2164.00
710110080 | Миллиомметры цифровые | GOM-801G | 2164.00 | 21181-01
710110090 | Миллиомметры | Resistomat 2316 | 2164.00 | 25725-07
71021 | ПОТЕНЦИОМЕТРЫ ПОСТОЯННОГО ТОКА КТ 0.01...0.05 |  | 2119.00
710210030 | Потенциометры постоянного тока | ПП-63 | 2119.00 | 3152-72
71101 | ПРИБОРЫ КОМБИНИРОВАННЫЕ (ТЕСТЕРЫ) |  | 1454.00
711010010 | Приборы электроизмерительные многофункциональные | Ц4352-М1 | 1454.00 | 5912-00
711010020 | Приборы комбинированные | Ц4352 | 1454.00 | 5912-77
711010030 | Приборы комбинированные электроизмерительные | 43104 | 1454.00 | 11174-87
711010040 | Амперметры и вольтметры узкопрофильные переменного тока | Ц1730М | 1454.00 | 37746-08
711010050 | Приборы электроизмерительные многофункциональные (ампервольтомметры) | 4306 | 1454.00 | 24028-02
711010060 | Приборы электроизмерительные многофункциональные | Ц4317.3 | 1454.00 | 23552-02
711010070 | Приборы многофункциональные электроизмерительные | Ц4317М | 1454.00 | 10783-87
711010080 | Приборы многофункциональные электроизмерительные | 43101 | 1454.00 | 9047-83
711010090 | Ампервольтомметры переносные комбинированные | Ц20 | 1454.00 | 4169-74
711010100 | Приборы комбинированные | Ц4315 | 1454.00 | 2848-72
711010110 | Приборы комбинированные | Ц4313 | 1454.00 | 2846-72
711010120 | Приборы многофункциональные электроизмерительные | Ц4342-М1 | 1454.00 | 6265-89
711010130 | Приборы комбинированные | Ц4342 | 1454.00 | 6265-77
711010140 | Приборы электроизмерительные многофункциональные | Ц4353 | 1454.00 | 5913-77
711010150 | Приборы комбинированные переносные электроизмерительные | Ц4380 | 1454.00 | 3896-73
711010160 | Приборы электроизмерительные многофункциональные | Ц4380М | 1454.00 | 3896-00
711010180 | Приборы комбинированные | Ц4354-М1 | 1454.00 | 6625-86
711010190 | Приборы комбинированные | Ц4354 | 1454.00 | 6625-78
711010200 | Ампервольтметры | М-231 | 1454.00 | 1435-61
711010210 | Приборы электроизмерительные многофункциональные | 43104 | 1454.00 | 11174-00
711010220 | Приборы комбинированные электроизмерительные | 43103, 43103/1, 43103/2 | 1454.00 | 10073-85
711010230 | Приборы электроизмерительные комбинированные | ЭК4301 | 1454.00 | 12342-90
711010240 | Приборы комбинированные | 43110 | 1454.00 | 10542-86
711010250 | Приборы электроизмерительные | Ц4360 | 1454.00 | 3898-73
711010260 | Ампервольтметры, испытатели транзисторов | ТЛ-4M | 1454.00 | 1445-75
711010270 | ПРИБОРЫ КОМБИНИРОВАННЫЕ (ТЕСТЕРЫ) | Ц56 | 1454.00
711010280 | ПРИБОРЫ КОМБИНИРОВАННЫЕ (ТЕСТЕРЫ) | Ц57 | 1454.00
711010290 | ПРИБОРЫ КОМБИНИРОВАННЫЕ (ТЕСТЕРЫ) | Ц4312 | 1454.00
711010300 | ПРИБОРЫ КОМБИНИРОВАННЫЕ (ТЕСТЕРЫ) | Ц4313 | 1454.00
711010310 | ПРИБОРЫ КОМБИНИРОВАННЫЕ (ТЕСТЕРЫ) | Ц1730М | 1454.00
711010320 | Приборы электроизмерительные комбинированные переносные | Ц 4340 | 1454.00 | 3897-73
711010330 | Ампервольтомметры | ЭК2346-1 | 1454.00 | 64141-16
71111 | ПРИБОРЫ ДЛЯ ПОВЕРКИ ВОЛЬТМЕТРОВ |  | 11530.00
711110040 | ПРИБОРЫ ДЛЯ ПОВЕРКИ ВОЛЬТМЕТРОВ | В1-9 | 11530.00
71141 | ПРИБОРЫ УНИВЕРСАЛЬНЫЕ ИЗМЕРИТЕЛЬНЫЕ |  | 4798.00
711410010 | Универсальные переносные измерительные приборы | УПИП-60М | 4798.00 | 2152-66
711410020 | Приборы универсальные измерительные | Р4833 | 4798.00 | 7494-79
711410030 | Приборы измерительные комбинированные | МК4700 | 4798.00 | 12876-91
71211 | СЧЕТЧИКИ ЭЛЕКТРИЧЕСКОЙ ЭНЕРГИИ ОДНОФАЗНЫЕ |  | 760.00
712110010 | Счетчики ватт-часов активной энергии переменного тока статические | Меркурий 200 | 760.00 | 24410-07
712110020 | Счетчики ватт-часов активной энергии переменного тока электронные | Меркурий-201 | 760.00 | 24411-04
712110030 | Счетчики ватт-часов активной энергии переменного тока электронные | Меркурий 202 | 760.00 | 26593-07
712110040 | Счетчики активной энергии статические однофазные | Меркурий-203 | 760.00 | 31826-10
712110050 | Счетчики электрической энергии статические однофазные | Меркурий 206 | 760.00 | 46746-11
712110060 | Счетчики однофазные однотарифные активной электроэнергии | СЕ 101 | 760.00 | 30939-10
712110070 | Счетчики активной электрической энергии однофазные | СЕ 200 | 760.00 | 31721-09
712110080 | Счетчики активной электрической энергии однофазные многотарифные | СЕ 102 | 760.00 | 33820-07
712110090 | Счетчики активной электрической энергии однофазные | СЕ 201 | 760.00 | 34829-09
712110100 | Счетчики ватт-часов активной энергии переменного тока | СЭБ-1ТМ.01 | 760.00 | 28621-05
712110110 | Счетчики активной электрической энергии статистические однофазные | Меркурий 205.2Т FION | 760.00 | 37827-08
712110120 | Счетчики электрической энергии | СОЭТ | 760.00 | 40978-09
712110130 | Счетчики однофазные электронные статические электрической энергии | СОЭ-1 | 760.00 | 29747-05
712110140 | Счетчики ватт-часов активной энергии переменного тока | СЭИ-1 | 760.00 | 23539-02
712110160 | Счетчики электрической энергии однофазные электронные | ВЕКТОР-2 | 760.00 | 40907-09
712110170 | Счетчики электрической энергии однофазные | СОК 1-1М | 760.00 | 40697-09
712110180 | Счетчики электрической энергии однофазные электронные | МЕТЕР ЕС101 | 760.00 | 40575-09
712110190 | Счетчики однофазные статические | СОЭ-55 | 760.00 | 28267-08
712110200 | Счетчики однофазные статические | СОЭ-52 | 760.00 | 17301-08
712110220 | Счетчики ватт-часов активной энергии переменного тока статические | СЭЭ-1 | 760.00 | 25118-06
712110230 | Счетчики ватт-часов активной энергии переменного тока статические | СЭБ-2А.07 | 760.00 | 25613-06
712110240 | Счетчики ватт-часов активной энергии переменного тока статические | СЭБ-2А.08 | 760.00 | 33137-06
712110250 | Счетчики ватт-часов активной энергии переменного тока статические | СЭО-1 | 760.00 | 18149-02
712110260 | Счетчики ватт-часов активной энергии переменного тока статические | СЭБ-2А.05 | 760.00 | 22156-07
712110270 | Счетчики электрической энергии однофазные электронные | СОЭБ-1 | 760.00 | 22827-07
712110280 | Счетчики электрической энергии однофазные электронные | СОЭБ-Н | 760.00 | 26722-04
712110290 | Счетчики электрической энергии однофазные электронные многотарифные | СОЭБ-2П | 760.00 | 28640-05
712110300 | Счетчики электрической энергии однофазные электронные | СОЭБ-Н/1 | 760.00 | 25235-03
712110310 | Счетчики электрической энергии однофазные электронные | СОЭБ-Н/2 | 760.00 | 25235-03
712110320 | Счетчики электрической энергии | СЭА11 | 760.00 | 22986-08
712110330 | Счетчики электрической энергии электронные | НЕВА 1 | 760.00 | 33334-09
712110340 | Счетчики электрической энергии статические однофазные | СКАТ 105 | 760.00 | 46654-11
712110350 | Счетчики электрической энергии однофазные электронные | СЭМ-1В | 760.00 | 44002-10
712110360 | СЧЕТЧИКИ ЭЛЕКТРОННЫЕ ОДНОФАЗНЫЕ | ЦЭ2726 | 760.00
712110370 | СЧЕТЧИКИ ЭЛЕКТРОННЫЕ ОДНОФАЗНЫЕ | СЭБ-1Н (2П, Н/1, Н/2) | 760.00
712110380 | Счетчики электрической энергии электронные однофазные | OD1065 | 760.00 | 38062-08
712110390 | Счетчики электрической энергии электронные однофазные | OD1365 | 760.00 | 38062-08
712110400 | Счетчики электрической энергии однофазные электронные | FBU 11205 | 760.00 | 44623-10
712110420 | Счетчики статические однофазные двухтарифные | СОЭ-2Т | 760.00 | 22662-05
712110430 | Счетчики активной электрической энергии статические | СКАТ 101 | 760.00 | 37406-08
712110440 | Счетчики активной электрической энергии однофазные однотарифные | Ю-ПИТЕР-101-МТ | 760.00 | 60721-15
712110450 | Счетчики электрической энергии однофазные многофункциональные | КВАНТ ST 1000-7 | 760.00 | 61236-15
712110460 | Счетчики электрической энергии однофазные многофункциональные | МИРТЕК-1-РУ | 760.00 | 53474-13
712110470 | Счетчики активной электрической энергии однофазные однотарифные | МИРТЕК-101 | 760.00 | 54306-13
712110480 | Счетчики электрической энергии однофазные многофункциональные | МИРТЕК-12-РУ | 760.00
712110490 | Счетчики электрической энергии однофазные | СОК | 760.00 | 27210-04
712110500 | Счетчики электрической энергии однофазные | NP71L | 760.00 | 48362-11
712110510 | Счетчики однофазные электронные | СОЭИ-5/60-1 (Сапфир) | 760.00 | 27352-04
712110520 | Счетчики электрической энергии статические однофазные | Меркурий 203.2Т | 760.00 | 55299-13
712110530 | Счетчики электроэнергии статические однофазные | ME16 | 760.00 | 32929-06
712110540 | Счетчики электроэнергии статические однофазные | ME35 | 760.00 | 32929-06
712110550 | Счетчики электроэнергии статические однофазные | ME37 | 760.00 | 32929-06
712110560 | Счетчики электроэнергии статические однофазные | ME42 | 760.00 | 32929-06
712110570 | Счетчики электрической энергии однофазные индукционные | СО-И449М1 | 760.00 | 12260-90
712110580 | Счетчики электрической энергии однофазные индукционные | СО-И449 М2 | 760.00 | 27130-04
712110590 | Счетчики электрической энергии однофазные индукционные | СО-И4491М | 760.00 | 22729-02
712110600 | Счетчики электрические однофазные | СО-505 | 760.00 | 17905-00
712110610 | Счетчики электрические однофазные | СО-505Т | 760.00 | 17905-00
712110620 | Счетчики электрические однофазные | СО-505МЭ | 760.00 | 25265-03
712110630 | Счетчики электрической активной энергии однофазные индукционные | СО-И6106 | 760.00 | 18123-08
712110640 | Счетчики электрической энергии однофазные | СОИ-449ЭМ | 760.00 | 32864-06
712110650 | Счетчики электрической энергии однофазные | СОИ-505ЭМ | 760.00 | 32866-06
712110660 | Счетчики электрической энергии однофазные | СОИ-50ЭМ | 760.00 | 32865-06
712110670 | Счетчики электрической энергии однофазные | СО-ИП2 | 760.00 | 29697-05
712110680 | Счетчики электрической энергии однофазные | СО-ИТ2 | 760.00 | 25727-03
712110690 | Счетчики электрической энергии однофазные индукционные | СО-51ПК | 760.00 | 35565-07
712110700 | Счетчики электрической энергии однофазные индукционные | СО-И61 | 760.00 | 31403-06
712110710 | Счетчики электрической энергии однофазные индукционные | СОИ-Е73 | 760.00 | 14220-94
712110720 | Счетчики электрической энергии однофазные индукционные | СО-ИЭ1 | 760.00 | 21600-01
712110730 | Счетчики электрической энергии однофазные индукционные | СО-ИЭ2 | 760.00 | 22985-02
712110740 | Счетчики электрической энергии однофазные индукционные | СО-РБ1 | 760.00 | 23132-02
712110750 | Счетчики электрической энергии однофазные индукционные | СО-ДЭ | 760.00 | 24767-03
712110760 | Счетчики электрической энергии однофазные индукционные | СО-И1-2 | 760.00 | 23569-02
712110770 | Счетчики электрической энергии однофазные индукционные | СО-ЭМОС | 760.00 | 40111-08
712110780 | Счетчики электрической энергии однофазные индукционные | СО-ЭУ04Р | 760.00 | 28628-05
712110790 | Счетчики электрической энергии однофазные индукционные | СО-ЭЭ6705 | 760.00 | 13233-92
712110800 | Счетчики электрической энергии однофазные индукционные | СО-ЭЭ6706, СО-ЭЭ6706-1, СО-ЭЭ6706 | 760.00 | 13118-97
712110810 | Счетчики электрической энергии однофазные индукционные бытовые | СО-ИБ | 760.00 | 13885-94
712110820 | Счетчики электрической энергии однофазные индукционные | ВЕКТОР-1 | 760.00 | 33099-06
712110830 | Счетчики электрической энергии | СО-ИВП | 760.00 | 14127-94
712110840 | Счетчики электрические однофазные индукционные | СО-514 | 760.00 | 15650-96
712110850 | Счетчики электрической энергии | СО-И411 | 760.00 | 19898-00
712110860 | Счетчики электрические | СО-И445Т | 760.00 | 2376-68
712110870 | Счетчики электрической энергии однофазные индукционные | СО-И446М | 760.00 | 2777-86
712110880 | Счетчики электрические | СО-И447 | 760.00 | 3311-72
712110890 | Счетчики электрические | СО-И448 | 760.00 | 3311-72
712110900 | Счетчики электрические | СО-И477 | 760.00 | 3311-72
712110910 | Счетчики электрической энергии однофазные индукционные | СО-И449М3 | 760.00 | 22729-02
712110920 | Счетчики электрической энергии однофазные индукционные | СО-И6101 | 760.00 | 13678-93
712110930 | Счетчики электрической энергии однофазные однотарифные индукционные | СО-И694 | 760.00 | 14875-95
712110940 | Счетчики электрической энергии однофазные индукционные | СО-И914 | 760.00 | 14624-95
712110950 | Счетчики электрической энергии однофазные одно и двухтарифные | А1-5 | 760.00 | 14415-95
712110960 | СЧЕТЧИКИ ЭЛЕКТРОЭНЕРГИИ ИНДУКЦИОННЫЕ ОДНОФАЗНЫЕ | СО-ЭЭ6806 | 760.00
712110970 | Счетчики электрической энергии | 5СМ4 | 760.00 | 12954-91
712110980 | Счетчики электрические однофазные | СО-И449 | 760.00 | 3647-76
712110990 | Счетчики электрические однофазные | СО-2М2 | 760.00 | 1108-69
712111000 | Счетчики электрической энергии однофазные индукционные | СО-50МЭ | 760.00 | 21505-01
712111010 | Счетчики электрические однофазные | СО-5 | 760.00 | 2194-66
712111020 | Счетчики электрические однофазные | СО-1 | 760.00 | 13765-93
712111030 | Счетчики электрической энергии однофазные | СО-ЭАРХ | 760.00 | 44625-10
712111040 | Счетчики электрической энергии однофазные электронные | ЦЭ2726А | 760.00 | 43737-10
712111050 | Счетчики активной электрической энергии однофазные | Ю-Питер 1 | 760.00 | 45398-10
712111060 | Счетчики статические активной энергии | Гранит-3 | 760.00 | 44826-10
712111070 | Счетчики электрической энергии однофазные электронные | ЦЭ2751 | 760.00 | 32441-06
712111080 | Счетчики электрической энергии однофазные электронные | ЦЭ2746 | 760.00 | 27258-07
712111090 | Счетчики электрической энергии однофазные электронные | ЦЭ 2736 | 760.00 | 22465-02
712111100 | Счетчики электрической энергии однофазные электронные | ЦЭ 2706 | 760.00 | 16636-98
712111110 | Счетчики электрической энергии однофазные электронные | ЦЭ 2705 | 760.00 | 15238-03
712111120 | Счетчики электрической энергии однофазные электронные | СОЭ-04 | 760.00 | 46382-11
712111130 | Счетчики электрической энергии однофазные электронные | ЦЭ2726 | 760.00 | 37722-08
712111140 | Счетчики электрической энергии однофазные электронные | СОЛО | 760.00 | 23926-07
712111150 | Счетчики статические активной энергии | Гранит-2 | 760.00 | 44826-10
712111160 | Счетчики статические активной энергии | Гранит-1 | 760.00 | 44826-10
712111170 | Счетчики электрической энергии | ЦЭ6827М1 | 760.00 | 28847-05
712111180 | Счетчики электрической энергии | ЦЭ6827М | 760.00 | 28846-05
712111190 | Счетчики электрической энергии | ЦЭ6827И | 760.00 | 28848-05
712111200 | Счетчики электрической энергии | ЦЭ6827 | 760.00 | 18263-05
712111210 | Счетчики электрической энергии | ЦЭ6807Б | 760.00 | 13119-06
712111220 | Счетчики однофазные статические | СОЭ-5 | 760.00 | 18731-03
712111230 | Счетчики однофазные статические | СОЭ-53 | 760.00 | 40914-09
712111240 | Счетчики электрической энергии | ГАММА СЭТ1 | 760.00 | 41615-09
712111250 | Счетчики электрической энергии | ЦЭ6807П | 760.00 | 25473-07
712111260 | Счетчики электрической энергии однофазные электронные | ЦЭ2705М | 760.00 | 39355-08
712111270 | Счетчики электрической энергии однофазные электронные | ЭМИС-ЭЛЕКТРА 970 | 760.00 | 44834-10
712111280 | Счетчики электронные электрической энергии | GAMA 100 | 760.00 | 45033-10
712111290 | СЧЕТЧИКИ ЭЛЕКТРОННЫЕ ОДНОФАЗНЫЕ СЭА-1 |  | 760.00
712111300 | СЧЕТЧИКИ ЭЛЕКТРОННЫЕ ОДНОФАЗНЫЕ СЭТ1-1 |  | 760.00
712111310 | СЧЕТЧИКИ ЭЛЕКТРОННЫЕ ОДНОФАЗНЫЕ ЦЭ 6807Бк |  | 760.00
712111320 | СЧЕТЧИКИ ЭЛЕКТРОННЫЕ ОДНОФАЗНЫЕ ЦЭ 6807В |  | 760.00
712111330 | СЧЕТЧИКИ ЭЛЕКТРОННЫЕ ОДНОФАЗНЫЕ ЦЭ 6807ВК |  | 760.00
712111340 | СЧЕТЧИКИ ЭЛЕКТРОННЫЕ ОДНОФАЗНЫЕ ЦЭ 6807 |  | 760.00
712111350 | Счетчики электрической энергии | МАРС | 760.00 | 53885-13
71221 | СЧЕТЧИКИ ЭЛЕКТРОННЫЕ ЭТАЛОННЫЕ |  | 8282.00
712210010 | Счетчики трехфазные | ЦЭ6806 | 8282.00 | 14447-03
712210020 | Счетчики трехфазные | ЦЭ6806П | 8282.00 | 14447-03
712210030 | Счетчики многофункциональные эталонные | ЦЭ6815 | 8282.00 | 17654-08
71241 | СЧЕТЧИКИ ЭЛЕКТРИЧЕСКОЙ ЭНЕРГИИ ТРЕХФАЗНЫЕ МНОГОФУНКЦИОНАЛЬНЫЕ |  | 3168.00
712410010 | Счетчики активной электрической энергии трехфазные | СЕ 301M | 3168.00 | 42750-09
712410040 | Счетчики активной и реактивной электрической энергии трехфазные | СЕ 304 | 3168.00 | 31424-07
712410050 | СЧЕТЧИКИ ЭЛЕКТРОННЫЕ ПЕРЕМЕННОГО ТОКА | ЦЭ 2727М | 3168.00
712410070 | Счетчики электрической энергии многофункциональные | СЭТ-4ТМ.02М | 3168.00 | 36697-08
712410100 | Счетчики электрической энергии трехфазные статические | Меркурий 230ART | 3168.00 | 23345-07
712410110 | СЧЕТЧИКИ ЭЛЕКТРОННЫЕ ПЕРЕМЕННОГО ТОКА | ПСЧ-4ТА | 3168.00
712410120 | СЧЕТЧИКИ ЭЛЕКТРОННЫЕ ПЕРЕМЕННОГО ТОКА | ЕА02 | 3168.00
712410130 | СЧЕТЧИКИ ЭЛЕКТРОННЫЕ ПЕРЕМЕННОГО ТОКА | ЕА05 | 3168.00
712410140 | СЧЕТЧИКИ ЭЛЕКТРОННЫЕ ПЕРЕМЕННОГО ТОКА | А1802 | 3168.00
712410150 | СЧЕТЧИКИ ЭЛЕКТРОННЫЕ ПЕРЕМЕННОГО ТОКА | А1805 | 3168.00
712410160 | Счетчики активной электрической энергии трехфазные | СЕ 300 | 3168.00 | 31720-06
712410170 | Счетчики активной электрической энергии трехфазные | СЕ 301 | 3168.00 | 34048-08
712410180 | Счетчики активной и реактивной электрической энергии трехфазные | СЕ 302 | 3168.00 | 31923-06
712410190 | Счетчики активной и реактивной электрической энергии трехфазные | СЕ 303 | 3168.00 | 33446-08
712410200 | Счетчики электрической энергии | ЦЭ6850 | 3168.00 | 20176-06
712410210 | Счетчики электрической энергии | ЦЭ6850M | 3168.00 | 20176-06
712410220 | Счетчики электрической энергии | ЦЭ6823 | 3168.00 | 16812-05
712410230 | Счетчики электрической энергии | ЦЭ6823M | 3168.00 | 16812-05
712410240 | Счетчики электрической энергии трехфазные статические | ПСЧ-4А.05.2 | 3168.00 | 23770-02
712410250 | Счетчики электрической энергии трехфазные статические | ПСЧ-4АП.05.2 | 3168.00 | 24351-03
712410260 | Счетчики электрической энергии трехфазные статические | ПСЧ-4АР.05.2 | 3168.00 | 23770-02
712410270 | Счетчики активной и реактивной энергии переменного тока статические многофункциональные | СЭТ-4ТМ.02 | 3168.00 | 20175-01
712410290 | Счетчики активной электрической энергии трехфазные | СЕ 306 | 3168.00 | 40023-08
712410300 | Счетчики электрической энергии | ЦЭ6822 | 3168.00 | 16811-07
712410310 | Счетчики электрической энергии трехфазные статические | СТЭБ-04Н-3ДР | 3168.00 | 33826-09
712410320 | Счетчики электрической энергии трехфазные статические | ПСЧ-3АР.05.2 | 3168.00 | 23769-02
712410330 | Счетчики ватт-часов активной энергии переменного тока статические | ПСЧ-3ТА | 3168.00 | 16938-02
712410340 | Счетчики электрической энергии трехфазные статические | ПСЧ-4РП.05.2 | 3168.00 | 24350-03
712410350 | Счетчики электрической энергии трехфазные электронные | ЦЭ2727 | 3168.00 | 37723-08
712410360 | Счетчики электрической энергии | ЦЭ6828 | 3168.00 | 18262-99
712410370 | Счетчики электрической энергии трехфазные статические | СТЭБ-04Н/2-3ДР | 3168.00 | 33826-09
712410380 | Счетчики электрической энергии трехфазные статические | ПСЧ-3Р.05.2 | 3168.00 | 23769-02
712410390 | Счетчики электрической энергии трехфазные статические | Меркурий 231 ART | 3168.00 | 29144-07
712410400 | Счетчики электрической энергии статические трехфазные | Меркурий-233 ART2 | 3168.00 | 34196-10
712410410 | Счетчики электрической энергии статические трехфазные | Меркурий-233 ART | 3168.00 | 34196-10
712410420 | Счетчики электрической энергии многофункциональные | СЭТ-4ТМ.03М | 3168.00 | 36697-08
712410430 | Счетчики электрической энергии многофункциональные | СЭТ-4ТМ.03 | 3168.00 | 27524-04
712410440 | Счетчики электрической энергии трехфазные статические | Меркурий 230ART2 | 3168.00 | 23345-07
712410460 | Счетчики электрической энергии трехфазные многофункциональные | А18 20 | 3168.00 | 31857-06
712410470 | Счетчики электрической энергии трехфазные статические | ПСЧ-4Р.05.2 | 3168.00 | 23770-02
712410480 | Счетчики электрической энергии трехфазные многофункциональные | Альфа А1800 | 3168.00 | 31857-11
712410490 | Счетчики электрической энергии трехфазные | NP73 | 3168.00 | 48837-12
712410500 | Счетчики электрической энергии многофункциональные | ПСЧ-3ТМ.05М | 3168.00 | 36354-07
712410520 | Счетчики статические трехфазные переменного тока активной и реактивной энергии | MT 371 | 3168.00 | 32930-08
712410530 | Счетчики электрической энергии трехфазные | Альфа А1700 | 3168.00 | 25416-08
712410540 | Счетчики статические трехфазные переменного тока активной и реактивной энергии | MT 831 | 3168.00 | 32930-08
712410550 | Счетчики электрической энергии трехфазные статические многофункциональные | РиМ 889 исп. РиМ 889.00 | 3168.00 | 43158-09
712410560 | Счетчики электрической энергии трехфазные статические многофункциональные | РиМ 889 исп. РиМ 889.01 | 3168.00 | 43158-09
712410570 | Счетчики электрической энергии трехфазные статические многофункциональные | РиМ 889 исп. РиМ 889.02 | 3168.00 | 43158-09
712410580 | Счетчики электрической энергии трехфазные статические многофункциональные | РиМ 889 исп. РиМ 889.10 | 3168.00 | 43158-09
712410590 | Счетчики электрической энергии трехфазные статические многофункциональные | РиМ 889 исп. РиМ 889.11 | 3168.00 | 43158-09
712410600 | Счетчики электрической энергии трехфазные статические многофункциональные | РиМ 889 исп. РиМ 889.12 | 3168.00 | 43158-09
712410610 | Счетчики электрической энергии трехфазные многотарифные | НЕВА МТ3 | 3168.00 | 47430-11
712410620 | Счетчики электрической энергии трехфазные статические | РиМ 489.03 | 3168.00 | 49010-12
712410630 | Счетчики электрической энергии статические трехфазные | Меркурий 234 | 3168.00 | 48266-11
712410640 | Счетчики электрической энергии многофункциональные | ПСЧ-4ТМ.05МК | 3168.00 | 46634-11
712410650 | Счетчики электрической энергии | iEM3000 | 3168.00 | 55691-13
712410660 | Преобразователи измерительные цифровые | ПЦ6806 | 3168.00 | 23833-08
71271 | ТРАНСФОРМАТОРЫ НАПРЯЖЕНИЯ ОДНОФАЗНЫЕ ОТ 10 ДО 35 КВ |  | 2307.00
712710010 | Трансформаторы напряжения | ЗНОЛ-СВЭЛ-10 | 2307.00 | 42661-09
712710020 | Трансформаторы напряжения | НОМ-10 | 2307.00 | 46786-11
712710030 | Трансформаторы напряжения | НОМ-15 | 2307.00 | 46786-11
712710060 | Трансформаторы напряжения | НОЛ-СВЭЛ-10 | 2307.00 | 43581-10
712710070 | Трансформаторы напряжения | ЗНОЛ.06-10 | 2307.00 | 3344-08
712710080 | Трансформаторы напряжения | ЗНОМ-15-63М | 2307.00 | 46277-10
712710100 | Трансформаторы напряжения | НОЛ-СВЭЛ | 2307.00 | 43581-10
712710150 | Трансформаторы напряжения | НОЛ-СЭЩ-10 | 2307.00 | 35955-07
712710160 | Трансформаторы напряжения | ЗНОЛ-ЭК-10 | 2307.00 | 40015-08
712710180 | Трансформаторы напряжения | ЗНОЛ-СЭЩ-10 | 2307.00 | 35956-07
712710190 | Трансформаторы напряжения | ЗНОЛ-СВЭЛ | 2307.00 | 42661-09
712710230 | Трансформаторы напряжения | ЗНМИ | 2307.00 | 26450-08
712710240 | Трансформаторы напряжения | ЗНИОЛ | 2307.00 | 25927-09
712710250 | Трансформаторы напряжения | ЗНОЛП | 2307.00 | 23544-02
71291 | ТРАНСФОРМАТОРЫ ТОКА ДО 1 Кв |  | 235.00
712910010 | Трансформаторы тока | ТК-40 ПУ3 | 235.00 | 2361-68
712910020 | Трансформаторы тока | Т-0,66 | 235.00 | 29482-07
712910030 | Трансформаторы тока | ТОП-0,66 | 235.00 | 44142-10
712910040 | Трансформаторы тока измерительные на номинальное напряжение 0,66 кВ | ТТИ | 235.00 | 28139-07
712910050 | ТРАНСФОРМАТОРЫ ТОКА | ТК-20 | 235.00
71301 | ТРАНСФОРМАТОРЫ ТОКА ЛАБОРАТОРНЫЕ КТ 0,2 |  | 943.00
713010010 | Трансформаторы тока | УТТ-5М | 943.00 | 161-49
713010020 | Трансформаторы тока | УТТ-6 | 943.00 | 520-50
713010030 | Трансформаторы тока класса 0,2 | УТТ 6М2 | 943.00 | 520-62
713010040 | Трансформаторы тока | И515М | 943.00 | 1452-61
713010050 | Трансформаторы тока | И515М/1 | 943.00 | 1452-61
713010060 | Трансформаторы тока | И508М | 943.00 | 3999-73
713010070 | ТРАНСФОРМАТОРЫ ТОКА | И-54 | 943.00
71311 | ТРАНСФОРМАТОРЫ ТОКА ЛАБОРАТОРНЫЕ КТ 0,05 (И 561, ТТ 671111 И АНАЛОГ) |  | 7062.00
713110040 | Трансформаторы тока | И56М | 7062.00 | 882-68
713110050 | Трансформаторы тока | И561 | 7062.00
71321 | ТРАНСФОРМАТОРЫ ТОКА ДО 10 кВ |  | 1298.00
713210010 | Трансформаторы тока встроенные | ТВТ | 1298.00 | 3634-89
713210020 | Трансформаторы тока проходные с литой изоляцией | ТПЛ-10 | 1298.00 | 1276-59
713210030 | Трансформаторы тока проходные с литой изоляцией | ТПЛ-10У3 | 1298.00 | 1276-59
713210040 | Трансформаторы тока проходные с литой изоляцией | ТПЛ-10Т3 | 1298.00 | 1276-59
713210050 | Трансформаторы тока проходные с литой изоляцией | ТПЛУ-10Т3 | 1298.00 | 1276-59
713210060 | Трансформаторы тока проходные с литой изоляцией | ТПЛУ-10У3 | 1298.00 | 1276-59
713210070 | Трансформаторы тока проходные с литой изоляцией | ТПЛС-10 | 1298.00 | 1276-59
713210080 | Трансформаторы тока | ТПЛ-СВЭЛ-10 | 1298.00 | 44701-10
713210090 | Трансформаторы тока | ТПЛ-СЭЩ-10 | 1298.00 | 38202-08
713210100 | Трансформаторы тока | ТПОЛ-10 | 1298.00 | 1261-08
713210110 | Трансформаторы тока | ТПОЛ-СВЭЛ | 1298.00 | 45425-10
713210120 | Трансформаторы тока | ТПОЛ-СВЭЛ-10-2 | 1298.00 | 45425-10
713210130 | Трансформаторы тока | ТПОЛ-СВЭЛ-20-2 | 1298.00 | 45425-10
713210140 | Трансформаторы тока | ТПОЛ-СВЭЛ-35-2 | 1298.00 | 45425-10
713210150 | Трансформаторы тока | ТВК | 1298.00 | 45370-10
713210160 | Трансформаторы тока | ТВК-10 | 1298.00 | 8913-82
713210170 | Трансформаторы тока | ТВЛ-10 | 1298.00 | 46562-11
713210180 | Трансформаторы тока измерительные | ТВЛ-10 | 1298.00 | 1856-63
713210190 | Трансформаторы тока измерительные | ТВЛМ-10 | 1298.00 | 1856-63
713210200 | Трансформаторы тока измерительные | ТВШЛ-10 | 1298.00 | 1856-63
713210210 | Трансформаторы тока измерительные | ТВШМ-10 | 1298.00 | 1856-63
713210220 | Трансформаторы тока | ТЛК-10 | 1298.00 | 9143-06
713210230 | Трансформаторы тока | ТОЛ-10 | 1298.00 | 38395-08
713210240 | Трансформаторы тока | ТОЛ-СВЭЛ | 1298.00 | 42663-09
713210250 | Трансформаторы тока | ТОЛ-СЭЩ-10 | 1298.00 | 32139-06
713210260 | Трансформаторы тока | ТЛМ-10 | 1298.00 | 2473-05
713210280 | Трансформаторы тока | ТПЛМ-10 | 1298.00 | 2363-68
713210290 | Трансформаторы тока стационарные | ТШ-10 | 1298.00 | 1407-60
713210310 | Трансформаторы тока | ТЛО-10 | 1298.00 | 25433-08
713210320 | Трансформаторы тока | ТЛП-10 | 1298.00 | 30709-08
713210330 | Трансформаторы тока | ТЛП-10-1 | 1298.00 | 30709-08
713210340 | Трансформаторы тока | ТЛП-10-2 | 1298.00 | 30709-08
713210350 | Трансформаторы тока | ТЛП-10-3 | 1298.00 | 30709-08
713210360 | Трансформаторы тока | ТЛП-10-4 | 1298.00 | 30709-08
713210370 | Трансформаторы тока | ТЛП-10-5 | 1298.00 | 30709-08
713210380 | Трансформаторы тока | ТЛШ-10 | 1298.00 | 11077-07
713210400 | Трансформаторы тока | ТШЛ10, ТШЛПК10, ТШЛК10 | 1298.00 | 3972-03
713210450 | Трансформаторы тока | ТПФМ-10 | 1298.00 | 814-53
713210460 | Трансформаторы тока | ТПОФ | 1298.00 | 518-50
713210470 | Трансформаторы тока | ТШЛ-СЭЩ-10 | 1298.00 | 37544-08
713210480 | ТРАНСФОРМАТОРЫ ТОКА | ТПФД-10 | 1298.00
713210490 | ТРАНСФОРМАТОРЫ ТОКА | ТПУ-10 | 1298.00
713210500 | Трансформаторы тока | ТПЛК-10 | 1298.00 | 2306-07
71361 | БЛОКИ УСИЛЕНИЯ НАПРЯЖЕНИЯ К ПРИБОРУ В1-9 |  | 2399.00
713610020 | Блоки усиления напряжения | Я1В-22 | 2399.00 | 5596-76
71371 | УСТАНОВКИ ПОВЕРОЧНЫЕ ПОСТОЯННОГО ТОКА |  | 8282.00
713710020 | Установки измерительные | У 358 | 8282.00 | 8866-97
71381 | УСТАНОВКИ ПОВЕРОЧНЫЕ ПЕРЕМЕННОГО ТОКА |  | 10872.00
713810030 | Установки для поверки счетчиков электрической энергии | МК6801 | 10872.00 | 13773-08
713810040 | Установки для регулировки и поверки счетчиков электрической энергии | ЦУ6800 | 10872.00 | 11863-07
713810050 | Установки измерительные | ЦУ7009 | 10872.00 | 27792-04
713810060 | Регуляторы постоянных и переменных токов и напряжений | РППТН | 10872.00
713810070 | Установки поверочные универсальные | УППУ-МЭ 3.1К | 10872.00 | 39138-08
713810080 | Установки | У1134М | 10872.00 | 4511-74
71391 | УСТАНОВКИ У 300, УПАВ, У 592, УСТАНОВКА ДЛЯ ПОВЕРКИ ТТ И ТН |  | 6729.00
713910010 | Установки для поверки амперметров и вольтметров на постоянном и переменном токе | У300 | 6729.00 | 2721-71
71401 | УСТАНОВКИ МОСТОВЫЕ |  | 11062.00
714010010 | Установка мостовая | У401 | 11062.00 | 7362-79
71441 | ФАЗОМЕТРЫ КТ (0,2 - 0,5) |  | 1647.00
714410010 | Фазометры | Д578 | 1647.00 | 1926-64
714410020 | Фазометры | Д5000 | 1647.00 | 2459-69
714410030 | Фазометры | Д5781 | 1647.00
714410040 | Фазометры | Д5782 | 1647.00
714410050 | Фазометры | Д5034 | 1647.00
714410060 | Фазометры | ЭАФ1М | 1647.00
714410070 | Фазометры | Э120 | 1647.00 | 1691-62
714410080 | Фазометры | ЭЛФ1, ЭЛФ2, ЭЛФ3, ЭЛФ4, ЭЛФМ | 1647.00 | 560-64
714410090 | Фазометры | Д5043 | 1647.00
71481 | ШУНТЫ (С ПОДСТРОЙКОЙ) |  | 1882.00
71501 | ЭЛЕМЕНТЫ 3 РАЗРЯДА НОРМАЛЬНЫЕ НАСЫЩЕННЫЕ |  | 3574.00
715010010 | Элементы нормальные насыщенные | Х480 | 3574.00 | 5547-76
715010020 | Элементы нормальные насыщенные и ненасыщенные | Х482 | 3574.00 | 3789-73
715010030 | Элементы нормальные насыщенные класса 0,005 | НЭ-65 | 3574.00 | 2265-67
71511 | ЭЛЕМЕНТЫ НОРМАЛЬНЫЕ НЕНАСЫЩЕННЫЕ |  | 611.00
715110010 | Элементы нормальные насыщенные и ненасыщенные | Х485/1 | 611.00 | 3789-73
715110020 | Элементы нормальные насыщенные и ненасыщенные | Х485/3 | 611.00 | 3789-73
715110030 | Элементы нормальные ненасыщенные миниатюрные 3-го класса | Э-303 | 611.00 | 1565-61
715110040 | Элементы нормальные | Х4810 | 611.00 | 5491-76
715110050 | Элементы нормальные ненасыщенные | МЭ4700 | 611.00 | 11415-88
715110060 | ЭЛЕМЕНТЫ НОРМАЛЬНЫЕ | М4700 | 611.00
715110070 | Элементы нормальные ненасыщенные | Х-485 | 611.00
71581 | КАЛИБРАТОРЫ УНИВЕРСАЛЬНЫЕ |  | 28663.00
715810010 | Калибраторы-вольтметры универсальные | В1-28 | 28663.00 | 10759-86
715810020 | Калибраторы универсальные | Н4-11 | 28663.00 | 25610-03
715810030 | Калибраторы универсальные | Н4-6 | 28663.00 | 16690-97
715810060 | Калибраторы универсальные (без опций 250 и 600) | Fluke 9100 | 28663.00 | 25985-09
715810070 | Калибраторы универсальные | Fluke 9100Е | 28663.00 | 25985-09
715810130 | Калибраторы многофункциональные | CALIBRO 140 | 28663.00 | 39949-08
71591 | СЧЕТЧИК ЛОКОМОТИВНЫЙ |  | 663.00
715910010 | Счетчики электронные однофазные активной энергии | Ф440 | 663.00 | 5023-75
715910020 | СЧЕТЧИК ЛОКОМОТИВНЫЙ | Ф442 | 663.00
71601 | УСТАНОВКИ ПРОБОЙНЫЕ |  | 7850.00
716010010 | Универсальная пробойная установка | УПУ-1М | 7850.00
716010020 | Аппарат испытания диэлектриков | АИСТ-10 | 7850.00
716010030 | Установка для испытания изоляции бытовой и др.техники (пробойная установка) | ИИ-6МН | 7850.00
716010040 | Установка высоковольтная измерительная (испытательная) | УПУ-21 | 7850.00
716010050 | Прибор для испытания электрической прочности | УПУ-10 | 7850.00
716010060 | Установка высоковольтная пробойная | ПУС-3 | 7850.00
716010070 | Установка испытательная | УИ-3 | 7850.00
716010080 | Устройства испытательные цепей вторичной коммутации | Меркурий 3/100 | 7850.00 | 39475-08
71681 | СЧЕТЧИКИ ТРЕХФАЗНЫЕ АКТИВНОЙ ЭЛЕКТРИЧЕСКОЙ ЭНЕРГИИ |  | 1223.35
716810010 | СЧЕТЧИКИ ЭЛЕКТРОННЫЕ ТРЕХФАЗНЫЕ КЛ.0,5 ЦЭ 6805ВС |  | 1223.35
716810020 | СЧЕТЧИКИ ЭЛЕКТРОННЫЕ ТРЕХФАЗНЫЕ КЛ.0,5 ЦЭ 6805 |  | 1223.35
716810030 | СЧЕТЧИКИ ЭЛЕКТРОННЫЕ ТРЕХФАЗНЫЕ КЛ.0,5 ЦЭ 6805В |  | 1223.35
716810040 | СЧЕТЧИКИ ЭЛЕКТРОННЫЕ ТРЕХФАЗНЫЕ КЛ.0,5 ЦЭ 6808 |  | 1223.35
716810050 | СЧЕТЧИКИ ЭЛЕКТРОННЫЕ ТРЕХФАЗНЫЕ КЛ.0,5 СЭТ-3Р-02-10Ап |  | 1223.35
716810060 | Счетчики электрической энергии трехфазные статические | Меркурий 230АМ | 1223.35 | 25617-07
716810080 | Счетчики электрической энергии трехфазные | СЭТ4-1М | 1223.35 | 25794-05
716810090 | Счетчики электрической энергии | Ф68700 | 1223.35 | 11169-02
716810100 | Счетчики реактивной энергии | ЦЭ6801 | 1223.35 | 11617-88
716810110 | Счетчики электрической энергии | ЦЭ6805 | 1223.35 | 13547-05
716810120 | Счетчики электрической энергии трехфазные | СА3Э-1Т-5/57 | 1223.35 | 15237-96
716810130 | Счетчики электрической энергии трехфазные статические | ПСЧ-4 | 1223.35 | 19127-00
716810140 | Счетчики электрической энергии | ЦЭ6808 | 1223.35 | 13884-97
716810150 | Счетчики активной и реактивной энергии | ЦЭ6812 | 1223.35 | 21190-03
716810160 | Счетчики активной энергии трехфазные статические | СА-Э61 | 1223.35 | 28924-05
716810170 | Счетчики электрической энергии трехфазные | СА4ЭУ-1Т-5/220 | 1223.35 | 15287-96
716810180 | Счетчики электрической энергии трехфазные | СЭТРП-1 | 1223.35 | 15573-96
716810190 | Счетчики электрической энергии трехфазные статические | СЭТС | 1223.35 | 23131-07
716810200 | Счетчики электрической энергии трехфазные электронные | ВЕКТОР-3 | 1223.35 | 34194-09
716810210 | Счетчики электрической энергии электронные трехфазные | Ф 652 | 1223.35 | 9244-83
716810220 | Счетчики электрической энергии трехфазные электронные | СЭТ3-01 | 1223.35 | 13558-93
716810230 | Счетчики электрической энергии трехфазные электронные | СА-Ф661/1 | 1223.35 | 14838-95
716810240 | Счетчики электрической энергии трехфазные электронные | СР-Ф662 | 1223.35 | 14840-95
716810250 | Счетчики электрической энергии | ЦЭ6803В | 1223.35 | 12673-06
716810260 | Счетчики электрической энергии трехфазные электронные | САР-Ф660 | 1223.35 | 14837-95
716810270 | Счетчики электрической энергии трехфазные электронные | СТЭБ-Н/1-7,5(50)-(P)(K) | 1223.35 | 29240-05
716810280 | Счетчики электрической энергии трехфазные | ЦЭ6803ВМ | 1223.35 | 37762-08
716810290 | Счетчики активной электрической энергии трехфазные | ЦЭ6803ВШ | 1223.35 | 41109-09
716810300 | Счетчики электрической энергии | ЦЭ6804 | 1223.35 | 22987-06
716810310 | Счетчики реактивной энергии | ЦЭ6811 | 1223.35 | 13886-94
716810320 | Счетчики электрической энергии | СЭА3 | 1223.35 | 18264-08
716810330 | Счетчики электрической энергии трехфазные статические | Меркурий 231АМ | 1223.35 | 29144-07
716810340 | Счетчики электрической энергии трехфазные электронные | ТРИО | 1223.35 | 24573-07
716810350 | Счетчики электрической энергии трехфазные | СЭТАМ | 1223.35 | 17499-03
716810360 | Счетчики активной электрической энергии трехфазные однотарифные | МИРТЕК-301 | 1223.35 | 54312-13
716810370 | Счетчики активной электрической энергии трехфазные однотарифные | Ю-ПИТЕР-301-МТ | 1223.35 | 60713-15
716810380 | Счетчики электрической энергии электронные трехфазные | НЕВА 3 | 1223.35
716810390 | Счетчики электрической энергии трехфазные | МЭС-1 | 1223.35 | 24990-03
716810400 | Счетчики электрической энергии трехфазные | СА3Э-1Т-5/57-2Н | 1223.35 | 15767-96
716810410 | Счетчики активной энергии трехфазные четырехпроводные | СА4-ИБ60 | 1223.35 | 14627-95
716810420 | Счетчики активной энергии трехфазные четырехпроводные | СА4-4493М | 1223.35 | 22730-02
716810430 | Счетчики активной энергии трехфазные четырехпроводные | СА4-ИБМ | 1223.35 | 24904-03
716810440 | Счетчики активной энергии трехфазные четырехпроводные | СА4У-ИТ12 | 1223.35 | 15239-96
716810450 | Счетчики электрические активной энергии трехфазные индукционные | СА4-514 | 1223.35 | 34646-07
716810460 | Счетчики электрические активной энергии трехфазные индукционные | СА4-514T | 1223.35 | 34646-07
716810470 | Счетчики электрические активной энергии трехфазные индукционные | СА4-И6104 | 1223.35 | 20731-00
716810480 | Счетчики электрические активной энергии трехфазные индукционные | СА4-И672Д | 1223.35 | 2219-97
716810490 | Счетчики электрические активной энергии трехфазные индукционные | СА4У-И672Д | 1223.35 | 2219-97
716810500 | Счетчики электрические активной энергии трехфазные индукционные | СА4-И672М | 1223.35 | 1090-05
716810510 | Счетчики электрические активной энергии трехфазные индукционные | СА4У-И672М | 1223.35 | 1090-05
716810520 | Счетчики электрические активной энергии трехфазные индукционные | СА4-И678 | 1223.35 | 2208-05
716810530 | Счетчики электрические реактивной энергии трехфазные индукционные | СР4У-И679 | 1223.35 | 2209-01
716810540 | Счетчики электрические реактивной энергии трехфазные индукционные | СР4-И673Д | 1223.35 | 2220-66
716810550 | Счетчики электрические реактивной энергии трехфазные индукционные | СР4У-И673Д | 1223.35 | 2220-66
716810560 | Счетчики электрические реактивной энергии трехфазные индукционные | СР4-И673М | 1223.35 | 1091-05
716810570 | Счетчики электрические реактивной энергии трехфазные индукционные | СР4У-И673М | 1223.35 | 1091-05
716810580 | Счетчики электрические реактивной энергии трехфазные индукционные | СР4-И679 | 1223.35 | 2209-01
716810590 | Счетчики электрические трехфазные | СА4-5172 | 1223.35 | 28754-10
716810600 | Счетчики электрические трехфазные | СА4У-510 | 1223.35 | 17496-98
716810610 | Счетчики электрической энергии трехфазные | СА4-ИП2 | 1223.35 | 29698-05
716810620 | Счетчики электрической энергии трехфазные | СА4-ИТ2 | 1223.35 | 25728-03
716810630 | Счетчики электрической энергии трехфазные индукционные | ИП | 1223.35 | 46005-10
716810640 | Счетчики электрической энергии трехфазные индукционные | СА4-И60 | 1223.35 | 14760-95
716810650 | Счетчики электрической энергии трехфазные индукционные | СА4-И61 | 1223.35 | 17725-98
716810660 | Счетчики электрической энергии трехфазные индукционные | СТИ-Т31 | 1223.35 | 14223-02
716810670 | Счетчики электрической энергии трехфазные индукционные | СТИ-Т37 | 1223.35 | 14222-02
716810680 | Счетчики электрические активной энергии трехфазные индукционные | СА4-И78 | 1223.35 | 20572-00
716810690 | Счетчики электрической энергии трехфазные индукционные | СА4У-И699 | 1223.35 | 21104-01
716810700 | Счетчики электрические трехфазные | СА4У-196 | 1223.35 | 17285-98
716810710 | Счетчики электрические трехфазные индукционные типовой серии | СА45 | 1223.35 | 16228-97
716810720 | Счетчики электрические активной энергии трехфазные индукционные | СА3У-И677 | 1223.35 | 2207-66
716810730 | Счетчики электрические активной энергии трехфазные индукционные | СА3У-И670 | 1223.35 | 2218-66
716810740 | Счетчики трехфазные активной энергии, трехпроводные и четырехпроводные | СА3У-И681 | 1223.35 | 5090-75
716810750 | Счетчики трехфазные активной энергии, трехпроводные и четырехпроводные | СА3У-И682 | 1223.35 | 5090-75
716810760 | Счетчики электрические активной энергии индукционные трехфазные непосредственного включения | СА4-5001 | 1223.35 | 13213-92
716810770 | Счетчики электрической энергии трехфазные индукционные | СА4У-И6052 | 1223.35 | 14162-08
716810780 | Счетчики электрической активной энергии трехфазные индукционные | СА4-518 | 1223.35 | 30027-05
716810790 | Счетчики электрические трехфазные | СА4-5178 | 1223.35 | 28754-10
716810800 | Счетчики электрической энергии трехфазные индукционные | СА4У-И51 | 1223.35 | 15477-96
71741 | ИЗМЕРИТЕЛЬНЫЕ ТРАНСФОРМАТОРЫ ТОКА ДО 10 КВ, ОДНОФАЗНЫХ ТРАНСФОРМ. НАПРЯЖЕНИЯ 6-10 КВ НА МЕСТЕ ИХ УСТАНОВКИ |  | 3125.00
717410010 | Трансформаторы тока (на месте установки) | ТВТ-10 | 3125.00 | 3641-73
717410020 | Трансформаторы тока проходные с литой изоляцией (на месте установки) | ТПЛ-10 | 3125.00 | 1276-59
717410030 | Трансформаторы тока (на месте установки) | ТПЛ-СВЭЛ | 3125.00 | 44701-10
717410040 | Трансформаторы тока (на месте установки) | ТПЛ-СЭЩ-10 | 3125.00 | 38202-08
717410050 | Трансформаторы тока (на месте установки) | ТПОЛ-10 | 3125.00 | 1261-08
717410060 | Трансформаторы тока (на месте установки) | ТПОЛ-СВЭЛ | 3125.00 | 45425-10
717410070 | Трансформаторы тока (на месте установки) | ТВК | 3125.00 | 45370-10
717410080 | Трансформаторы тока (на месте установки) | ТВК-10 | 3125.00 | 8913-82
717410090 | Трансформаторы тока (на месте установки) | ТВЛ-10 | 3125.00 | 46562-11
717410100 | Трансформаторы тока измерительные (на месте установки) | ТВЛМ-10 | 3125.00 | 1856-63
717410110 | Трансформаторы тока измерительные (на месте установки) | ТВШМ-10 | 3125.00 | 1856-63
717410120 | Трансформаторы тока (на месте установки) | ТЛК-10 | 3125.00 | 9143-06
717410130 | Трансформаторы тока (на месте установки) | ТОЛ-10 | 3125.00 | 38395-08
717410140 | Трансформаторы тока (на месте установки) | ТОЛ-СВЭЛ | 3125.00 | 42663-09
717410150 | Трансформаторы тока (на месте установки) | ТОЛ-СЭЩ-10 | 3125.00 | 32139-06
717410160 | Трансформаторы тока измерительные (на месте установки) | ТВЛ-10 | 3125.00 | 1856-63
717410180 | Трансформаторы тока измерительные (на месте установки) | ТВШЛ-10 | 3125.00 | 1856-63
717410190 | Трансформаторы тока (на месте установки) | ТЛМ-10 | 3125.00 | 2473-05
717410200 | Трансформаторы тока (на месте установки) | ТПЛМ-10 | 3125.00 | 2363-68
717410210 | Трансформаторы тока стационарные (на месте установки) | ТШ-10 | 3125.00 | 1407-60
717410220 | Трансформаторы тока (на месте установки) | ТПФМ-10 | 3125.00 | 814-53
717410230 | Трансформаторы тока (на месте установки) | ТПОФ | 3125.00 | 518-50
717410240 | Трансформаторы тока (на месте установки) | ТЛО-10 | 3125.00 | 25433-08
717410250 | Трансформаторы тока (на месте установки) | ТЛП-10 | 3125.00 | 30709-08
717410260 | Трансформаторы тока (на месте установки) | ТЛШ-10 | 3125.00 | 11077-07
717410280 | Трансформаторы тока (на месте установки) | ТШЛ-10 | 3125.00 | 3972-03
717410300 | Трансформаторы напряжения (на месте установки) | ЗНОЛП | 3125.00 | 23544-07
717410310 | Трансформаторы напряжения (на месте установки) | НОМ-6 | 3125.00 | 46786-11
717410320 | Трансформаторы напряжения (на месте установки) | НОМ-10 | 3125.00 | 46786-11
717410330 | Трансформаторы напряжения (на месте установки) | ЗНОЛ.06 | 3125.00 | 3344-08
717410340 | Трансформаторы напряжения (на месте установки) | ЗНОЛ.06-10 | 3125.00 | 3344-08
717410350 | Трансформаторы напряжения (на месте установки) | НОЛ-СВЭЛ | 3125.00 | 43581-10
717410360 | Трансформаторы напряжения (на месте установки) | НОЛ-СЭЩ | 3125.00 | 35955-07
717410370 | Трансформаторы напряжения (на месте установки) | ЗНОЛ-ЭК-10 | 3125.00 | 40015-08
717410380 | Трансформаторы напряжения (на месте установки) | ЗНОЛ-СЭЩ | 3125.00 | 35956-07
717410390 | Трансформаторы напряжения (на месте установки) | ЗНОЛ-СВЭЛ | 3125.00 | 42661-09
717410400 | Трансформаторы напряжения (на месте установки) | ЗНМИ | 3125.00 | 26450-08
717410410 | Трансформаторы напряжения (на месте установки) | ЗНИОЛ | 3125.00 | 25927-09
717410420 | Трансформаторы напряжения измерительные (на месте установки) | НОЛ.11-6.О5 | 3125.00 | 3421-08
717410430 | Трансформаторы тока (на месте установки) | ТШЛ-СЭЩ-10 | 3125.00 | 37544-08
717410440 | Трансформаторы тока (на месте установки) | ТПШЛ-10 | 3125.00 | 1423-60
717410450 | Трансформаторы тока (на месте установки) | ТПЛК-10 | 3125.00 | 2306-07
717410460 | Трансформаторы тока (на месте установки) | Т-0,66 | 3125.00 | 24541-03
71771 | ПРИБОР КОНТРОЛЯ ВЛАЖНОСТИ ИЗОЛЯЦИИ ТРАНСФОРМАТОРОВ ТОКА |  | 1394.00
717710010 | Прибор контроля влажности изоляции трансформаторов тока | ПКВ-7 | 1394.00
71781 | ТРАНСФОРМАТОРЫ НАПРЯЖЕНИЯ ТРЕХФАЗНЫЕ ДО 10 кВ |  | 2308.00
717810010 | Трансформаторы напряжения | НТМИ-6-66 | 2308.00 | 2611-70
717810020 | Трансформаторы напряжения | НТМИ-10-66 | 2308.00 | 2611-70
717810030 | Трансформаторы напряжения | НАМИТ-10 | 2308.00 | 16687-07
717810040 | Трансформаторы напряжения | НАМИТ-10-1 | 2308.00 | 16687-07
717810050 | Трансформаторы напряжения | НАМИТ-10-2 | 2308.00 | 16687-07
717810060 | Трансформаторы напряжения | НАМИ-10 | 2308.00 | 11094-87
717810070 | Трансформаторы напряжения | НТМИ-10-66 | 2308.00 | 831-69
717810080 | Трансформаторы напряжения | НТМИ-10-66УЗ | 2308.00 | 831-69
717810090 | Трансформаторы напряжения | НТМК-6-71 | 2308.00 | 323-49
717810100 | Трансформаторы напряжения | НТМК-6-48 | 2308.00 | 323-49
717810110 | Трансформаторы напряжения | НТМК-6У4 | 2308.00 | 323-49
717810120 | Трансформаторы напряжения | НТМК-10 | 2308.00 | 355-49
71801 | ИЗМЕРИТЕЛЬНЫЕ ПРЕОБРАЗОВАТЕЛИ ТОКА, НАПРЯЖЕНИЯ И МОЩНОСТИ |  | 1801.00
718010010 | Преобразователи напряжения переменного тока измерительные | Е800/1 | 1801.00 | 3740-73
718010020 | Преобразователи напряжения переменного тока измерительные | Е800/2 | 1801.00 | 3740-73
718010030 | Преобразователи измерительные суммирующие постоянного тока | Е811Н | 1801.00 | 4805-75
718010040 | Измерительные преобразователи активной мощности трехфазного тока | Е812 | 1801.00 | 4714-75
718010050 | Преобразователи измерительные постоянного тока | Е826 | 1801.00 | 5391-76
718010060 | Преобразователи измерительные постоянного тока | Е827 | 1801.00 | 5391-76
718010070 | Преобразователи измерительные постоянного тока | Е831 | 1801.00 | 5391-76
718010080 | Преобразователи измерительные переменного тока | Е842 | 1801.00 | 18885-09
718010090 | Преобразователи измерительные постоянного тока | Е846-М1 | 1801.00 | 7975-09
718010100 | Преобразователи измерительные активной мощности трехфазного тока | Е848-М1 | 1801.00 | 7008-92
718010110 | Преобразователи измерительные активной и реактивной мощности трехфазного тока | Е849-М1 | 1801.00 | 7604-10
718010120 | Преобразователи измерительные перегрузочные переменного тока | Е850-М1 | 1801.00 | 7974-87
718010130 | Преобразователи измерительные суммирующие постоянного тока | Е851 | 1801.00 | 9511-10
718010140 | Преобразователи измерительные переменного тока | Е852М | 1801.00 | 17395-07
718010150 | Преобразователи измерительные переменного тока | Е854-М1 | 1801.00 | 13214-92
718010160 | Преобразователи измерительные напряжения переменного тока | Е855-М1 | 1801.00 | 13215-92
718010170 | Преобразователи измерительные постоянного тока | Е856 | 1801.00 | 9508-84
718010180 | Преобразователи измерительные напряжения постоянного тока | Е857 | 1801.00 | 9506-97
718010190 | Преобразователи измерительные постоянного тока | Е875 | 1801.00 | 16310-97
718010200 | Преобразователи измерительные мощности трехфазного тока | Е849 | 1801.00 | 24137-07
718010210 | Преобразователи измерительные мощности трехфазного тока | Е859 | 1801.00 | 24137-07
718010220 | Преобразователи измерительные мощности трехфазного тока | Е860 | 1801.00 | 24137-07
718010230 | Преобразователи измерительные мощности трехфазного тока | Е1849 | 1801.00 | 24137-07
718010240 | Преобразователи измерительные мощности трехфазного тока | Е1859 | 1801.00 | 24137-07
718010250 | Преобразователи измерительные мощности трехфазного тока | Е1860 | 1801.00 | 24137-07
718010260 | Преобразователи измерительные многофункциональные | АЕТ400, мод. АЕТ411 | 1801.00 | 29207-05
718010270 | Преобразователи измерительные многофункциональные | АЕТ400, мод. АЕТ413 | 1801.00 | 29207-05
718010280 | Преобразователи силы тока измерительные | ДТХ-750-П-4/20 | 1801.00 | 61699-15
718010290 | Преобразователи силы тока измерительные | ДТХ-2000-П-4/20 | 1801.00 | 61699-15
718010300 | Блоки питания и преобразования сигналов | БППС 4090 | 1801.00 | 32453-06
718010310 | Блоки питания и преобразования сигналов | БППС 4090 | 1801.00 | 32453-17
71811 | КАЛИБРАТОРЫ-ИЗМЕРИТЕЛИ СИГНАЛОВ, РЕГИСТРАТОРЫ И Т.П. |  | 5882.00
718110020 | Мультиметры-калибраторы | АКИП-2201 | 5882.00 | 36520-07
718110030 | Калибраторы давления портативные | Метран-517 | 5882.00 | 39151-08
718110040 | Калибраторы давления портативные | Метран 515 | 5882.00 | 32813-06
718110050 | Калибраторы давления портативные | Метран 501-ПКД-Р | 5882.00 | 22307-09
718110060 | Калибраторы давления портативные | ПКД-10М | 5882.00 | 18469-04
718110070 | Калибраторы-измерители унифицированных сигналов эталонные | ИКСУ-260 | 5882.00 | 35062-07
718110080 | Калибраторы тока | mAcal-R | 5882.00 | 16526-08
718110090 | Калибраторы-измерители стандартных сигналов | КИСС-03 | 5882.00 | 20641-06
718110110 | Стенды | СКС6 | 5882.00 | 17567-09
718110120 | Калибраторы давления | DPI320 | 5882.00 | 16347-09
718110160 | Калибраторы давления | DPI605 | 5882.00 | 16347-09
718110170 | Калибраторы давления | DPI610 | 5882.00 | 16347-09
718110180 | Калибраторы давления | DPI615 | 5882.00 | 16347-09
718110220 | Калибраторы давления | PC106P | 5882.00 | 14226-99
718110230 | Мультиметры | AM-7030, АМ7010 | 5882.00 | 27587-04
718110240 | Мультиметры-калибраторы токовой петли | FLUKE 787, FLUKE 789 | 5882.00 | 35233-07
718110250 | Мультиметры-калибраторы | Fluke 771, Fluke 772, Fluke 773 | 5882.00 | 46809-11
718110260 | Мультиметры-калибраторы | U1401A, U1401B | 5882.00 | 41729-10
718110270 | Имитаторы термопреобразователей сопротивления | МК3002 | 5882.00 | 18854-99
718110290 | Регистраторы видеографические | Элметро-ВиЭР | 5882.00 | 38172-08
718110300 | Регистраторы видеографические (до 8 каналов включительно) | Метран-910 | 5882.00 | 32011-09
718110310 | Измерители-регуляторы технологические | Метран-961 | 5882.00 | 34810-07
718110320 | Измерители температуры двухканальные прецизионные | МИТ2 | 5882.00 | 46432-11
718110330 | Калибраторы многофункциональные | СSC100 | 5882.00 | 25895-09
718110340 | Калибраторы промышленных процессов универсальные | АКИП-7301 | 5882.00 | 36814-08
718110350 | Калибраторы токовой петли | FLUKE 707 | 5882.00 | 29194-05
718110370 | Измерители температуры двухканальные прецизионные | МИТ 2.05 | 5882.00 | 29933-05
718110400 | Калибраторы портативные регистрирующие | Fluke 744 | 5882.00 | 21017-07
718110410 | Калибраторы многофункциональные | BetaFLEX | 5882.00 | 25687-03
718110420 | Калибраторы процессов документирующие | Fluke 754 | 5882.00 | 49876-12
718110430 | Калибраторы давления | HPC500 G | 5882.00 | 49698-12
718110440 | Преобразователи постоянного тока и напряжения в частоту | ПТНЧ | 5882.00 | 34892-07
718110490 | Калибраторы электрических сигналов | CA 11E | 5882.00 | 32822-06
718110500 | Калибраторы-измерители унифицированных сигналов прецизионные | ЭЛЕМЕР-ИКСУ-2012 | 5882.00 | 56318-14
718110520 | Калибраторы многофункциональные | Meriam мод. MFT 4010R | 5882.00 | 47998-11
718110530 | Меры сопротивления | Н4-12МС | 5882.00 | 37704-08
718110540 | Калибраторы | AOIP, мод. CP 6632 | 5882.00 | 51219-12
718110550 | Калибраторы процессов документирующие | Fluke 753 | 5882.00 | 49876-12
718110580 | Мультиметры-калибраторы процессов | АМ-7079 | 5882.00
718110590 | Устройства поверки вторичной аппаратуры систем измерений количества и показателей качества нефти, нефтепродуктов и газа | УПВА-Эталон | 5882.00 | 45409-10
718110610 | Преобразователи измерительные многофункциональные | ПАРМА Т400 | 5882.00 | 41584-09
718110620 | Преобразователи измерительные контроллеров программируемых | I-7017R | 5882.00 | 50676-12
718110630 | Преобразователи измерительные контроллеров программируемых | I-7019R | 5882.00 | 50676-12
718110640 | Преобразователи измерительные контроллеров программируемых | I-7080 | 5882.00 | 50676-12
718110650 | Калибраторы температуры | QUARTZ | 5882.00 | 51100-12
718110660 | Калибраторы токовой петли | РЗУ-420 | 5882.00 | 49877-12
718110670 | Источники-измерители прецизионные | В2900 | 5882.00 | 48623-11
718110680 | Источники-измерители прецизионные | В2912А | 5882.00 | 48623-11
718110690 | Калибраторы многофункциональные | Calog, мод. Calog-LC II-R | 5882.00 | 47999-11
718110700 | Калибраторы многофункциональные | Calog, мод. Calog-Loop II-R | 5882.00 | 47999-11
718110710 | Калибраторы многофункциональные | Calog, мод. Calog-PRO-R | 5882.00 | 47999-11
718110720 | Калибраторы многофункциональные | Calog, мод. Calog-Pressure II-R | 5882.00 | 47999-11
718110730 | Калибраторы давления | DPI 611 | 5882.00 | 63707-16
718110740 | Калибраторы давления | DPI 612 | 5882.00 | 63707-16
718110750 | Регистраторы видеографические (до 8 каналов включительно) | ЭЛМЕТРО-ВиЭР-104К | 5882.00 | 49921-12
718110760 | Измерители температуры цифровые прецизионные | Fluke мод. 1523 | 5882.00 | 56758-14
718110770 | Измерители температуры цифровые прецизионные | Fluke мод. 1524 | 5882.00 | 56758-14
71891 | МУЛЬТИМЕТРЫ ЦИФРОВЫЕ, ВОЛЬТМЕТРЫ ЦИФРОВЫЕ УНИВЕРСАЛЬНЫЕ |  | 8001.00
718910010 | Вольтметры универсальные | Щ31 | 8001.00 | 6027-01
718910020 | Вольтметры универсальные | В7-28 | 8001.00 | 6457-78
718910030 | Вольтметры универсальные цифровые | В7-34 | 8001.00 | 7982-80
718910040 | Вольтметры универсальные цифровые | В7-39 | 8001.00 | 9542-84
718910050 | Вольтметры универсальные | В7-54 | 8001.00 | 15250-96
718910060 | Вольтметры переменного тока | В3-60 | 8001.00 | 9671-84
718910080 | Мультиметры | В7-64 | 8001.00 | 16688-97
718910090 | Мультиметры цифровые | Agilent 34405A | 8001.00 | 33922-07
718910100 | Мультиметры цифровые | Agilent 34410A | 8001.00 | 33921-07
718910110 | Мультиметры | 34401A | 8001.00 | 16500-97
718910130 | Устройства измерительные | MiCOM C264 | 8001.00 | 32903-06
718910140 | Модули ввода аналоговые измерительные | МВА8 | 8001.00 | 31739-11
718910150 | Мультиметры цифровые | DMM4050 | 8001.00 | 43826-10
718910160 | Мультиметры цифровые | Fluke 8846A | 8001.00 | 36395-07
718910170 | Вольтметры универсальные | В7-54/1 | 8001.00 | 15250-96
718910180 | Вольтметры универсальные | В7-54/2 | 8001.00 | 15250-96
718910190 | Вольтметры универсальные | В7-54/3 | 8001.00 | 15250-96
718910200 | Мультиметры | В7-64/1 | 8001.00 | 16688-97
718910210 | Мультиметры цифровые | DMM4020 | 8001.00 | 43819-10
718910220 | Мультиметры цифровые | Agilent 34411A | 8001.00 | 33921-07
718910230 | Вольтметры универсальные цифровые | В7-34/1 | 8001.00 | 7982-80
718910240 | Вольтметры универсальные цифровые | В7-34А | 8001.00 | 7982-80
718910250 | Мультиметры | В7-87 | 8001.00 | 41613-09
718910260 | Мультиметры цифровые | L4411A | 8001.00 | 47700-11
718910270 | Мультиметры цифровые | DMM4040 | 8001.00 | 43826-10
718910280 | Вольтметр | В7-82 | 8001.00 | 43826-10
718910290 | Мультиметры цифровые | 34461A | 8001.00 | 54848-13
718910300 | Мультиметры цифровые | U1252A | 8001.00 | 41501-10
718910310 | Мультиметры цифровые | U1252B | 8001.00 | 41501-10
718910320 | Мультиметры цифровые | Fluke 287 | 8001.00 | 38207-08
718910330 | Мультиметры цифровые | Fluke 289 | 8001.00 | 38207-08
718910340 | Мультиметры цифровые | 734 | 8001.00 | 24905-03
718910350 | Мультиметры цифровые с системой сбора данных и коммутации | 34980А | 8001.00 | 47884-11
718910360 | Приборы для измерения электроэнергетических величин | OMX 102 UNI | 8001.00
718910370 | Калибраторы температуры | JOFRA, мод. ATC-156B | 8001.00 | 46576-11
718910380 | Калибраторы температуры | JOFRA, мод. ATC-125B | 8001.00 | 46576-11
718910390 | Калибраторы температуры | JOFRA, мод. ATC-140B | 8001.00 | 46576-11
718910400 | Калибраторы температуры | JOFRA, мод. ATC-157B | 8001.00 | 46576-11
718910410 | Калибраторы температуры | JOFRA, мод. ATC-250B | 8001.00 | 46576-11
718910420 | Калибраторы температуры | JOFRA, мод. ATC-320B | 8001.00 | 46576-11
718910430 | Калибраторы температуры | JOFRA, мод. ATC-650B | 8001.00 | 46576-11
718910440 | Калибраторы температуры | JOFRA, мод. RTC-156B | 8001.00 | 46576-11
718910450 | Калибраторы температуры | JOFRA, мод. RTC-157B | 8001.00 | 46576-11
718910460 | Калибраторы температуры | JOFRA, мод. RTC-158B | 8001.00 | 46576-11
718910470 | Калибраторы температуры | JOFRA, мод. RTC-250B | 8001.00 | 46576-11
718910480 | Калибраторы температуры | JOFRA, мод. RTC-700B | 8001.00 | 46576-11
718910490 | Мультиметры цифровые | DM3068 | 8001.00 | 55023-13
718910500 | Вольтметры универсальные | HM8112-3 | 8001.00 | 50576-12
718910510 | Вольтметры универсальные | HM8112-3S | 8001.00 | 50576-12
718910520 | Мультиметры цифровые | 34465А | 8001.00 | 63371-16
71941 | ИЗМЕРИТЕЛЬНЫЕ ТРАНСФОРМАТОРЫ ТОКА 110 кВ. НА МЕСТЕ УСТАНОВКИ |  | 11699.00
719410010 | Трансформаторы тока (на месте установки) | ТВ-110 | 11699.00 | 46101-10
719410020 | Трансформаторы тока (на месте установки) | ТОГФ-110 | 11699.00 | 44640-10
719410030 | Трансформаторы тока (на месте установки) | ТГМ-110 | 11699.00 | 41965-09
719410040 | Трансформаторы тока (на месте установки) | ТФЗМ 110Б | 11699.00 | 41236-09
719410050 | Трансформаторы тока (на месте установки) | ТВТ-110 | 11699.00 | 39261-08
719410060 | Трансформаторы тока (на месте установки) | ТГ-110 | 11699.00 | 37465-08
719410070 | Трансформаторы тока (на месте установки) | AMT 3/123/145 | 11699.00 | 37109-08
719410080 | Трансформаторы тока (на месте установки) | LR-110 | 11699.00 | 46387-11
719410090 | Трансформаторы тока (на месте установки) | ТГФМ-110 II* | 11699.00 | 36672-08
719410100 | Трансформаторы тока встроенные (на месте установки) | ТНДМ-110Б | 11699.00 | 33751-07
719410110 | Трансформаторы тока измерительные (на месте установки) | ТФНД-110М | 11699.00 | 2793-71
719410120 | Трансформаторы тока измерительные (на месте установки) | ТФНД-110-II | 11699.00 | 2793-71
719410130 | Трансформаторы тока (на месте установки) | ТФМ-110 | 11699.00 | 16023-97
71951 | ИЗМЕРИТЕЛЬНЫЕ ТРАНСФОРМАТОРЫ НАПРЯЖЕНИЯ 35КВ (ОДНОФАЗНЫЕ) НА МЕСТЕ УСТАНОВКИ |  | 8841.00
719510010 | Трансформаторы напряжения (на месте установки) | НОМ-35 | 8841.00 | 187-49
719510020 | Трансформаторы напряжения (на месте установки) | НОМ-35-66 | 8841.00 | 187-49
719510030 | Трансформаторы напряжения (на месте установки) | ЗНОМ-35 | 8841.00 | 912-54
719510040 | Трансформаторы напряжения (на месте установки) | ЗНОМ-35-07 | 8841.00 | 46279-10
719510050 | Трансформаторы напряжения (на месте установки) | ЗНОМ-35-65 | 8841.00 | 912-07
719510060 | Трансформаторы напряжения (на месте установки) | ЗНОЛ-СЭЩ-35 | 8841.00 | 40085-08
719510070 | Трансформаторы напряжения (на месте установки) | ЗНОЛ-35III | 8841.00 | 21257-06
71961 | ИЗМЕРИТЕЛЬНЫЕ ТРАНСФОРМАТОРЫ НАПРЯЖЕНИЯ (6-10) кВ (ТРЕХФАЗНЫЕ) НА МЕСТЕ УСТАНОВКИ |  | 7915.00
719610010 | Трансформаторы напряжения (на месте установки) | НТМИ-6 | 7915.00 | 2611-70
719610020 | Трансформаторы напряжения (на месте установки) | НАМИ-10 | 7915.00 | 11094-87
719610030 | Трансформаторы напряжения (на месте установки) | НАМИТ-10 | 7915.00 | 18178-99
719610040 | Трансформаторы напряжения (на месте установки) | НТМИ-10 | 7915.00 | 831-69
719610050 | Трансформаторы напряжения (на месте установки) | НТМК-6 | 7915.00 | 323-49
719610060 | Трансформаторы напряжения (на месте установки) | НТМК-10 | 7915.00 | 355-49
71971 | КЛЕЩИ ЭЛЕКТРОИЗМЕРИТЕЛЬНЫЕ ЦИФРОВЫЕ |  | 945.00
719710010 | Клещи токоизмерительные с мультиметром | CMP-1000 | 945.00 | 30997-06
719710020 | Клещи электроизмерительные | CMP-200 | 945.00 | 44991-10
719710030 | Клещи электроизмерительные | CMP-400 | 945.00 | 44991-10
719710040 | Клещи электроизмерительные | CMP-401 | 945.00 | 44991-10
719710050 | Клещи электроизмерительные | CMP-1006 | 945.00 | 44991-10
719710060 | Клещи электроизмерительные цифровые | К4570/1Ц | 945.00 | 20475-06
719710070 | Клещи электроизмерительные цифровые | К4570/2Ц | 945.00 | 20475-06
719710080 | Клещи электроизмерительные цифровые | К4571/1Ц | 945.00 | 20475-06
719710090 | Клещи электроизмерительные | APPA-39 | 945.00 | 20081-00
719710100 | Клещи электроизмерительные | APPA-39R | 945.00 | 20081-00
719710110 | Клещи электроизмерительные | APPA-39АС | 945.00 | 20081-00
719710120 | Клещи электроизмерительные | APPA-39АR | 945.00 | 20081-00
719710130 | Клещи электроизмерительные | APPA-39MR | 945.00 | 20081-00
719710170 | Клещи электроизмерительные | APPA-30 | 945.00 | 20083-00
719710180 | Клещи электроизмерительные | APPA-30R | 945.00 | 20083-00
719710190 | Клещи электроизмерительные | APPA-30T | 945.00 | 20083-00
719710200 | Клещи электроизмерительные | APPA 33 | 945.00 | 20084-05
719710210 | Клещи электроизмерительные | APPA 33R | 945.00 | 20084-05
719710220 | Клещи электроизмерительные | APPA 33II | 945.00 | 20084-05
719710230 | Клещи электроизмерительные | APPA 33RII | 945.00 | 20084-05
719710240 | Клещи электроизмерительные | APPA A6 | 945.00 | 46659-11
719710250 | Клещи электроизмерительные | APPA A6D | 945.00 | 46659-11
719710260 | Клещи электроизмерительные | APPA A6DR | 945.00 | 46659-11
719710270 | Клещи электроизмерительные | APPA A7 | 945.00 | 46659-11
719710280 | Клещи электроизмерительные | APPA A7A | 945.00 | 46659-11
719710290 | Клещи электроизмерительные | APPA A7D | 945.00 | 46659-11
719710300 | Клещи электроизмерительные | APPA-A8 | 945.00 | 22665-02
719710310 | Клещи электроизмерительные | APPA A9 | 945.00 | 46659-11
719710320 | Клещи электроизмерительные | APPA A10N | 945.00 | 46659-11
719710330 | Клещи электроизмерительные | APPA-A11 | 945.00 | 41611-09
719710340 | Клещи электроизмерительные | APPA-A11R | 945.00 | 41611-09
719710350 | Клещи электроизмерительные | APPA-A12 | 945.00 | 41611-09
719710360 | Клещи электроизмерительные | APPA-A12R | 945.00 | 41611-09
719710370 | Клещи электроизмерительные | APPA-A15 | 945.00 | 41611-09
719710380 | Клещи электроизмерительные | APPA-A15R | 945.00 | 41611-09
719710390 | Клещи электроизмерительные | APPA-A16 | 945.00 | 41611-09
719710400 | Клещи электроизмерительные | APPA-A16R | 945.00 | 41611-09
719710410 | Клещи электроизмерительные | APPA-A16H | 945.00 | 41611-09
719710420 | Клещи электроизмерительные | APPA-A16HR | 945.00 | 41611-09
719710430 | Клещи электроизмерительные | APPA-36II | 945.00 | 41611-09
719710440 | Клещи электроизмерительные | APPA-36RII | 945.00 | 41611-09
719710450 | Клещи электроизмерительные | VA312 | 945.00 | 38141-08
719710460 | Клещи электроизмерительные | VA315 | 945.00 | 38141-08
719710470 | Клещи электроизмерительные | VA316 | 945.00 | 38141-08
719710480 | Клещи электроизмерительные | VA321 | 945.00 | 38141-08
719710490 | Клещи электроизмерительные | CM-330 | 945.00 | 35240-07
719710500 | Клещи электроизмерительные | CM-400 | 945.00 | 35240-07
719710510 | Клещи электроизмерительные | CM-600 | 945.00 | 35240-07
719710520 | Клещи электроизмерительные | CM-800 | 945.00 | 35240-07
719710530 | Клещи электроизмерительные | CM-900 | 945.00 | 35240-07
719710540 | Клещи электроизмерительные | CM-950 | 945.00 | 35240-07
719710550 | Клещи электроизмерительные | CM-1300 | 945.00 | 35240-07
719710560 | Клещи электроизмерительные | CM-1350 | 945.00 | 35240-07
719710570 | Клещи электроизмерительные | CM-1500 | 945.00 | 35240-07
719710580 | Клещи электроизмерительные | CM-1550 | 945.00 | 35240-07
719710590 | Клещи электроизмерительные | CMI-100 | 945.00 | 35240-07
719710610 | Клещи электроизмерительные | CMT-80 | 945.00 | 35240-07
719710620 | Клещи электроизмерительные | Fluke 312 | 945.00 | 29071-05
719710630 | Клещи электроизмерительные | Fluke 316 | 945.00 | 29071-05
719710640 | Клещи электроизмерительные | FLUKE 330 | 945.00 | 26671-04
719710650 | Клещи электроизмерительные | FLUKE 333 | 945.00 | 26671-04
719710660 | Клещи электроизмерительные | FLUKE 334 | 945.00 | 26671-04
719710670 | Клещи электроизмерительные | FLUKE 335 | 945.00 | 26671-04
719710680 | Клещи электроизмерительные | FLUKE 336 | 945.00 | 26671-04
719710690 | Клещи электроизмерительные | FLUKE 337 | 945.00 | 26671-04
719710700 | Клещи электроизмерительные цифровые | Fluke 353 | 945.00 | 42449-09
719710710 | Клещи электроизмерительные цифровые | Fluke 355 | 945.00 | 42449-09
719710720 | Клещи электроизмерительные | AC40A | 945.00 | 29072-05
719710730 | Клещи электроизмерительные | AD40A | 945.00 | 29072-05
719710740 | Клещи электроизмерительные | AC60 | 945.00 | 29072-05
719710750 | Клещи электроизмерительные | AC65 | 945.00 | 29072-05
719710760 | Клещи электроизмерительные | AC68 | 945.00 | 29072-05
719710770 | Клещи электроизмерительные | AC75 | 945.00 | 29072-05
719710780 | Клещи электроизмерительные | AD105 | 945.00 | 29072-05
719710790 | Клещи электроизмерительные | CT231A | 945.00 | 29072-05
719710800 | Клещи электроизмерительные | CT235 | 945.00 | 29072-05
719710810 | Клещи электроизмерительные | CT237 | 945.00 | 29072-05
719710820 | Клещи электроизмерительные | CM1 | 945.00 | 28216-04
719710830 | Клещи электроизмерительные | CM2 | 945.00 | 28216-04
719710840 | Клещи электроизмерительные | CM3 | 945.00 | 28216-04
719710850 | Клещи электроизмерительные | CM4 | 945.00 | 28216-04
719710860 | Клещи электроизмерительные | CM5 | 945.00 | 28216-04
719710870 | Клещи электроизмерительные | CM6 | 945.00 | 28216-04
719710880 | Клещи электроизмерительные | CM7 | 945.00 | 28216-04
719710890 | Клещи электроизмерительные | ECT-650 | 945.00 | 19196-00
719710920 | Клещи электроизмерительные | CENTER-237 | 945.00 | 41610-09
719710930 | Клещи-мультиметры цифровые | M266C | 945.00 | 16246-97
719710940 | Клещи токоизмерительные цифровые | KEW 2040 | 945.00 | 37271-08
719710950 | Клещи токоизмерительные цифровые | KEW 2055 | 945.00 | 37271-08
719710960 | Клещи токоизмерительные цифровые | KEW 2046R | 945.00 | 37271-08
719710970 | Клещи токоизмерительные цифровые | KEW 2056R | 945.00 | 37271-08
719710980 | Клещи токоизмерительные цифровые | KEW KT200 | 945.00 | 37271-08
719710990 | Клещи токоизмерительные цифровые | KEW KT203 | 945.00 | 37271-08
719711000 | Клещи токоизмерительные цифровые | KEW 4200 | 945.00 | 37271-08
719711010 | Клещи-мультиметры | DCM300 | 945.00 | 44700-10
719711020 | Клещи токоизмерительные | CL135 | 945.00 | 43571-10
719711030 | Клещи токоизмерительные | CL150 | 945.00 | 43571-10
719711040 | Клещи токоизмерительные | CL250 | 945.00 | 43571-10
719711050 | Клещи токоизмерительные | CL255 | 945.00 | 43571-10
719711060 | Клещи токоизмерительные | CL120 | 945.00 | 43564-10
719711070 | Клещи токоизмерительные | CL220 | 945.00 | 43563-10
719711080 | Клещи токоизмерительные | CL320 | 945.00 | 43563-10
719711090 | Клещи токоизмерительные | CL340 | 945.00 | 43563-10
719711100 | Клещи токоизмерительные | CL345 | 945.00 | 43563-10
719711110 | Клещи токоизмерительные | CL360 | 945.00 | 43563-10
719711120 | Клещи токовые | ATA-2500 | 945.00 | 42736-09
719711130 | Клещи токовые | ATA-2502 | 945.00 | 42736-09
719711140 | Клещи токовые | ATA-2025 | 945.00 | 42736-09
719711150 | Клещи токовые | ATA-2102 | 945.00 | 42736-09
719711160 | Клещи токовые | ATA-2103 | 945.00 | 42736-09
719711170 | Клещи токовые | ATA-2105 | 945.00 | 42736-09
719711180 | Клещи токовые | ATA-2208 | 945.00 | 42736-09
719711190 | Клещи токоизмерительные | ПР-3000 | 945.00 | 37894-08
719711200 | Клещи токоизмерительные | ПР-3123 | 945.00 | 37894-08
719711210 | Клещи токоизмерительные | ПР-3166 | 945.00 | 37894-08
719711220 | Клещи токоизмерительные | ПР-3166T | 945.00 | 37894-08
719711230 | Клещи токоизмерительные | ПР-3187 | 945.00 | 37894-08
719711240 | Клещи токоизмерительные | ПР-3187T | 945.00 | 37894-08
719711250 | Клещи токоизмерительные | ПР-3350 | 945.00 | 37894-08
719711260 | Клещи токоизмерительные | ПР-3355 | 945.00 | 37894-08
719711270 | Клещи токоизмерительные | ПР-3366 | 945.00 | 37894-08
719711280 | Клещи токоизмерительные | ПР-3366T | 945.00 | 37894-08
719711290 | Клещи токоизмерительные | ПР-3372 | 945.00 | 37894-08
719711300 | Клещи токоизмерительные | ПР-3373 | 945.00 | 37893-08
719711310 | Клещи токоизмерительные | ПР-3387 | 945.00 | 37893-08
719711320 | Клещи токоизмерительные | ПР-3387T | 945.00 | 37893-08
719711330 | Клещи токоизмерительные | ПР-3500 | 945.00 | 37893-08
719711340 | Клещи токоизмерительные | ПР-3540 | 945.00 | 37893-08
719711350 | Клещи токоизмерительные | ПР-3700 | 945.00 | 37893-08
719711360 | Клещи токоизмерительные | ПР-3850 | 945.00 | 37893-08
719711370 | Клещи токоизмерительные | ПР-3850T | 945.00 | 37893-08
719711380 | Клещи токоизмерительные | ПР-3950 | 945.00 | 37893-08
719711390 | Клещи токоизмерительные | ПР-3950T | 945.00 | 37893-08
719711400 | Клещи-мультиметры | PeakTech 1610 | 945.00 | 37643-08
719711410 | Клещи-мультиметры | PeakTech 3131 | 945.00 | 37638-08
719711420 | Клещи токовые | ATK-2250 | 945.00 | 37628-08
719711440 | Клещи электроизмерительные цифровые | КТ-1000А | 945.00 | 35405-07
719711450 | Клещи электроизмерительные | CMT-90 | 945.00 | 35240-07
719711460 | Клещи измерительные переменного тока | D30N | 945.00 | 34759-07
719711470 | Клещи измерительные переменного тока | D30CN | 945.00 | 34759-07
719711480 | Клещи измерительные переменного тока | D31N | 945.00 | 34759-07
719711490 | Клещи измерительные переменного тока | D32N | 945.00 | 34759-07
719711500 | Клещи измерительные переменного тока | D33N | 945.00 | 34759-07
719711510 | Клещи измерительные переменного тока | D34N | 945.00 | 34759-07
719711520 | Клещи измерительные переменного тока | D35N | 945.00 | 34759-07
719711530 | Клещи измерительные переменного тока | D36N | 945.00 | 34759-07
719711540 | Клещи измерительные переменного тока | D37N | 945.00 | 34759-07
719711550 | Клещи измерительные переменного тока | D38N | 945.00 | 34759-07
719711560 | Клещи измерительные переменного тока | Chauvin-Arnoux B | 945.00 | 34758-07
719711570 | Клещи измерительные переменного тока | Chauvin-Arnoux Minipince | 945.00 | 34758-07
719711580 | Клещи измерительные переменного тока | MN | 945.00 | 34758-07
719711590 | Клещи измерительные переменного тока | Y | 945.00 | 34758-07
719711600 | Клещи-мультиметры | F1 | 945.00 | 34319-07
719711610 | Клещи-мультиметры | F2 | 945.00 | 34319-07
719711620 | Клещи-мультиметры | F3 | 945.00 | 34319-07
719711630 | Клещи-мультиметры | F03 | 945.00 | 34319-07
719711640 | Клещи-мультиметры | F05 | 945.00 | 34319-07
719711650 | Клещи-мультиметры | F07 | 945.00 | 34319-07
719711660 | Клещи-мультиметры | F09 | 945.00 | 34319-07
719711670 | Клещи-мультиметры | MX349 | 945.00 | 34318-07
719711680 | Клещи-мультиметры | MX350 | 945.00 | 34318-07
719711690 | Клещи-мультиметры | MX355 | 945.00 | 34318-07
719711700 | Клещи-мультиметры | MX650 | 945.00 | 34318-07
719711710 | Клещи-мультиметры | MX655 | 945.00 | 34318-07
719711720 | Клещи-мультиметры | MX1240 | 945.00 | 34318-07
719711730 | Клещи-мультиметры | MX1140 | 945.00 | 34318-07
719711740 | Клещи-мультиметры | MX240 | 945.00 | 34318-07
719711750 | Клещи-мультиметры | MX2040 | 945.00 | 34318-07
719711760 | Клещи измерительные постоянного и переменного тока | Chauvin-Arnoux K | 945.00 | 33708-07
719711770 | Клещи измерительные постоянного и переменного тока | Chauvin-Arnoux E | 945.00 | 33708-07
719711780 | Клещи измерительные постоянного и переменного тока | Chauvin-Arnoux PAC | 945.00 | 33708-07
719711800 | Клещи электроизмерительные | APPA A2 | 945.00 | 30025-05
719711810 | Клещи электроизмерительные | APPA A3 | 945.00 | 30025-05
719711820 | Клещи токоизмерительные цифровые | KEIW 2037 | 945.00 | 28003-10
719711830 | Клещи токоизмерительные цифровые | KEIW 2017 | 945.00 | 28003-10
719711840 | Клещи токоизмерительные цифровые | KEIW 2027 | 945.00 | 28003-10
719711870 | Клещи токоизмерительные цифровые | KEIW 2010 | 945.00 | 28003-10
719711880 | Клещи токоизмерительные цифровые | KEIW 2004 | 945.00 | 28003-10
719711890 | Клещи токоизмерительные цифровые | KEIW 2033 | 945.00 | 28003-10
719711900 | Клещи токоизмерительные цифровые | KEIW 2002PA | 945.00 | 28003-10
719711910 | Клещи токоизмерительные цифровые | KEIW 2006 | 945.00 | 28003-10
719711920 | Клещи токоизмерительные цифровые | KEIW 2007A | 945.00 | 28003-10
719711930 | Клещи токоизмерительные цифровые | KEIW 2031 | 945.00 | 28003-10
719711940 | Клещи токоизмерительные цифровые | KEIW 2431 | 945.00 | 28003-10
719711950 | Клещи токоизмерительные цифровые | KEIW 2432 | 945.00 | 28003-10
719711960 | Клещи токоизмерительные цифровые | KEIW 2433 | 945.00 | 28003-10
719711970 | Клещи токоизмерительные цифровые | KEIW 2433R | 945.00 | 28003-10
719711980 | Клещи токоизмерительные цифровые | KEIW 2434 | 945.00 | 28003-10
719711990 | Клещи токоизмерительные цифровые | KEIW 2412 | 945.00 | 28003-10
719712000 | Клещи токоизмерительные цифровые | KEIW 2413F | 945.00 | 28003-10
719712010 | Клещи токоизмерительные цифровые | KEIW 2417 | 945.00 | 28003-10
719712030 | Клещи токоизмерительные аналоговые | KEIW 2805 | 945.00 | 28002-04
719712040 | Клещи электроизмерительные | APPA A10Plus | 945.00 | 26865-04
719712050 | Клещи токовые - мультиметры | 2606 | 945.00 | 25257-03
719712060 | Клещи токоизмерительные | КТ-1 | 945.00 | 21322-04
719712070 | Клещи токоизмерительные | КТ-2 | 945.00 | 21322-04
719712080 | Клещи электроизмерительные | КЭИ-1,0М | 945.00 | 20981-05
719712090 | Клещи электроизмерительные | КЭИ-1,0МC | 945.00 | 20981-05
719712100 | Клещи электроизмерительные | КЭИ-0,6М200 | 945.00 | 20981-05
719712110 | Клещи электроизмерительные | КЭИ-0,6МC200 | 945.00 | 20981-05
719712120 | Клещи измерительные переменного тока | C100 | 945.00 | 20274-07
719712130 | Клещи измерительные переменного тока | C102 | 945.00 | 20274-07
719712140 | Клещи измерительные переменного тока | C103 | 945.00 | 20274-07
719712150 | Клещи измерительные переменного тока | C106 | 945.00 | 20274-07
719712160 | Клещи измерительные переменного тока | C107 | 945.00 | 20274-07
719712170 | Клещи измерительные переменного тока | C112 | 945.00 | 20274-07
719712180 | Клещи измерительные переменного тока | C113 | 945.00 | 20274-07
719712190 | Клещи измерительные переменного тока | C116 | 945.00 | 20274-07
719712200 | Клещи измерительные переменного тока | C117 | 945.00 | 20274-07
719712210 | Клещи измерительные переменного тока | C122 | 945.00 | 20274-07
719712220 | Клещи измерительные переменного тока | C145 | 945.00 | 20274-07
719712230 | Клещи измерительные переменного тока | C148 | 945.00 | 20274-07
719712240 | Клещи измерительные переменного тока | C160 | 945.00 | 20274-07
719712250 | Клещи измерительные переменного тока | C173 | 945.00 | 20274-07
719712260 | Клещи измерительные переменного тока | C190 | 945.00 | 20274-07
719712270 | Клещи измерительные переменного тока | C193 | 945.00 | 20274-07
719712280 | Клещи токовые цифровые | 2343 | 945.00 | 19401-00
719712300 | Клещи электроизмерительные | КЭИ-0,6М | 945.00 | 18698-05
719712310 | Клещи электроизмерительные многофункциональные | 43111 | 945.00 | 18490-99
719712320 | Клещи электроизмерительные цифровые | Е321 | 945.00 | 18286-99
719712330 | Клещи электроизмерительные цифровые | Е321.2 | 945.00 | 18286-99
719712340 | Клещи электроизмерительные | Д4500 | 945.00 | 8391-81
719712350 | Клещи электроизмерительные | APPA 37 | 945.00 | 21180-01
719712370 | Клещи токоизмерительные с мультиметром | CMP-1 | 945.00 | 26115-03
719712380 | Клещи-мультиметры цифровые | M266 | 945.00 | 16246-97
719712390 | Клещи токовые многофункциональные | АТК-2021 | 945.00 | 43841-10
719712400 | Клещи токовые многофункциональные | АТК-2047 | 945.00 | 43841-10
719712410 | Клещи-мультиметры цифровые | M266F | 945.00 | 16246-97
719712420 | Клещи электроизмерительные цифровые | К4571Ц | 945.00 | 20475-06
719712430 | Клещи электроизмерительные | CENTER-223, CENTER-235 | 945.00 | 41610-09
719712440 | Клещи токоизмерительные ручные | Fluke 374 | 945.00 | 51211-12
719712450 | Измерители сопротивления заземления | DET, мод. DET24C | 945.00 | 52735-13
719712460 | Клещи токовые | ATK-2025 | 945.00 | 42736-09
719712470 | Клещи токоизмерительные ручные | FLUKE 317 | 945.00 | 49917-12
719712480 | Клещи токоизмерительные ручные | FLUKE 319 | 945.00 | 49917-12
719712490 | Клещи токоизмерительные ручные | Fluke 375 | 945.00 | 51211-12
719712500 | Клещи токоизмерительные ручные | Fluke 376 | 945.00 | 51211-12
719712510 | Клещи токоизмерительные многофункциональные | DT, мод. DT-355 | 945.00 | 55679-13
719712520 | Клещи токоизмерительные | Fluke 325 | 945.00 | 53163-13
719712530 | Цифровые токоизмерительные клещи-мультиметр | VICTOR 6056D | 945.00
719712540 | Клещи токоизмерительные многофункциональные | DT-3341 | 945.00 | 55679-13
719712550 | Клещи токоизмерительные многофункциональные | DT-360 | 945.00 | 55679-13
719712560 | Тестеры электрические | Fluke T5-600 | 945.00 | 54933-13
719712570 | Клещи токовые | ACM-2056, ACM-2311,ACM-2368 | 945.00 | 50590-12
719712580 | Клещи электроизмерительные | MS2001C | 945.00
719712590 | Клещи токовые | ATK-2025 | 945.00 | 42736-09
719712600 | Клещи токовые | ATK-2102 | 945.00 | 42736-09
719712610 | Клещи токовые | ATK-2103 | 945.00 | 42736-09
719712620 | Токоизмерительные клещи для постоянного и переменного тока | MS2000R | 945.00
719712630 | Токоизмерительные клещи | 80i-500s | 945.00 | 28645-05
719712640 | Клещи токоизмерительные многофункциональные | DT-3343 | 945.00 | 55679-13
719712650 | Клещи электроизмерительные | APPA sFlex 18T | 945.00 | 59659-15
719712660 | Клещи для измерений сопротивления заземления | Fluke 1630 | 945.00 | 51687-12
719712670 | Клещи токовые со съемным дисплеем | Fluke 381 | 945.00 | 47109-11
719712680 | Клещи электроизмерительные | U1211A | 945.00 | 47716-11
719712690 | Клещи электроизмерительные | U1212A | 945.00 | 47716-11
719712700 | Клещи электроизмерительные | U1213A | 945.00 | 47716-11
71981 | МУЛЬТИМЕТРЫ ЦИФРОВЫЕ ПГ +(-) 0,5% И НИЖЕ |  | 921.00
719810490 | Мультиметры цифровые | VA17B | 921.00 | 36817-08
719810880 | Тестеры-пробники | Fluke T90 | 921.00 | 60324-15
719810890 | Тестеры-пробники | Fluke T110 | 921.00 | 60324-15
719810900 | Тестеры-пробники | Fluke T130 | 921.00 | 60324-15
719810910 | Тестеры-пробники | Fluke T150 | 921.00 | 60324-15
719810930 | Мультиметры цифровые | Fluke 106 | 921.00 | 57587-14
719810940 | Мультиметры цифровые | Fluke 107 | 921.00 | 57587-14
719810960 | Мультиметры цифровые | MM4 | 921.00 | 28217-04
719810970 | Мультиметры | UTB 133D | 921.00 | 56475-14
719810980 | Мультиметры цифровые портативные | Fluke 115 | 921.00 | 42446-09
719810990 | Мультиметры цифровые портативные | Fluke 116 | 921.00 | 42446-09
719811000 | Мультиметры цифровые портативные | Fluke 114 | 921.00 | 42446-09
719811010 | Мультиметры цифровые портативные | Fluke 73 | 921.00 | 19421-00
71991 | МНОГОКАНАЛЬНЫЙ ПРЕЦИЗИОННЫЙ ИЗМЕРИТЕЛЬ/РЕГУЛЯТОР ТЕМПЕРАТУРЫ |  | 22634.00
719910020 | Системы поверки термопреобразователей автоматизированные | АСПТ | 22634.00 | 19973-06
719910030 | Измерители-регуляторы универсальные восьмиканальные | ТРМ138 | 22634.00 | 40036-08
719910040 | Измерители-регуляторы универсальные восьмиканальные во взрывозащищенном исполнении | ТРМ138В | 22634.00 | 39295-08
719910050 | Мультиметры многоканальные прецизионные | Метран-514-ММП | 22634.00 | 32005-06
719910060 | Контроллеры программируемые | Simatic S7-300 | 22634.00 | 15772-06
719910080 | Измерители температуры многоканальные прецизионные | МИТ8.10 | 22634.00 | 19736-11
719910090 | Измерители температуры многоканальные прецизионные | МИТ8.10М | 22634.00 | 19736-11
719910100 | Измерители температуры многоканальные прецизионные | МИТ8.10М1 | 22634.00 | 19736-11
719910110 | Измерители температуры многоканальные прецизионные | МИТ8.15 | 22634.00 | 19736-11
719910120 | Мультиметры многоканальные прецизионные | ЭЛМЕТРО-Кельвин | 22634.00 | 47848-11
719910130 | Измерители-регуляторы температуры многоканальные прецизионные | МИТ 8.03 | 22634.00 | 19736-00
719910140 | Регистраторы видеографические (свыше 16 до 32 каналов включительно) | ЭЛМЕТРО-ВиЭР-104К | 22634.00 | 49921-12
72001 | ИЗМЕРИТЕЛЬ ПОКАЗАТЕЛЕЙ КАЧЕСТВА ЭЛ.ЭНЕРГИИ (АНАЛИЗАТОР, РЕГИСТРАТОР) |  | 12252.00
720010010 | Измерители показателей качества электрической энергии | РЕСУРС-UF | 12252.00 | 19044-07
720010020 | Измерители показателей качества электрической энергии | РЕСУРС-UF.01 | 12252.00 | 19044-07
720010030 | Измерители показателей качества электрической энергии | РЕСУРС-UF2 | 12252.00 | 21621-07
720010040 | Измерители показателей качества электрической энергии | РЕСУРС-UF2М | 12252.00 | 21621-07
720010050 | Измерители показателей качества электрической энергии | РЕСУРС-UF2МВ | 12252.00 | 21621-07
720010060 | Приборы для измерений показателей качества электрической энергии | Ресурс-ПКЭ | 12252.00 | 32696-06
720010070 | Мультиметры | Ресурс-ПЭ | 12252.00 | 33750-07
720010080 | Регистраторы показателей качества электрической энергии | Парма РК3.01 | 12252.00 | 25731-05
720010090 | Регистраторы показателей качества электрической энергии | Парма РК3.02 | 12252.00 | 31520-06
720010100 | Регистраторы напряжения и тока | Парма РК6.05М | 12252.00 | 34279-07
720010110 | Регистраторы показателей качества электрической энергии | Парма РК1.01 | 12252.00 | 29566-05
720010120 | Приборы для непрерывного измерения показателей качества электрической энергии и электроэнергетических величин | Энергомонитор-3.2 | 12252.00 | 36290-07
720010130 | Приборы энергетика многофункциональные для измерения электроэнергетических величин | Энерготестер ПЭМ-02 | 12252.00 | 25726-03
720010140 | Приборы для измерения показателей качества электрической энергии и электроэнергетических величин | Энерготестер ПКЭ | 12252.00 | 39900-08
720010150 | Анализаторы качества электрической энергии | MI 2392 | 12252.00 | 44343-10
720010160 | Приборы для измерений показателей качества и учета электрической энергии | PM175SATEC | 12252.00 | 34868-07
720010170 | Приборы для измерений и анализа показателей качества электрической энергии | KEW LOGGER 5020 | 12252.00 | 44703-10
720010180 | Приборы для измерений и анализа показателей качества электрической энергии | KEW LOGGER 6310 | 12252.00 | 44703-10
720010200 | Измерители электрических параметров качества, мощности и количества электрической энергии телеметрические | LPW-305 | 12252.00 | 46877-11
720010210 | Анализаторы качества электроэнергии | CW240 | 12252.00 | 43573-10
720010220 | Анализаторы качества электроэнергии | CW120 | 12252.00 | 43565-10
720010230 | Приборы комплексного контроля | ПКК-57 | 12252.00 | 29750-05
720010240 | Приборы контроля показателей качества электрической энергии | ППКЭ-1-50.М | 12252.00 | 22402-02
720010250 | Тестеры электрические многофункциональные | МЭТ-5080 | 12252.00 | 29749-05
720010260 | Анализаторы качества электрической энергии | MI 2092 | 12252.00 | 36080-07
720010270 | Анализаторы качества электрической энергии | MI 2492 | 12252.00 | 44343-10
720010280 | Анализаторы качества электрической энергии | MI 2592 | 12252.00 | 44343-10
720010290 | Анализаторы качества электрической энергии | MI 2792 | 12252.00 | 48978-12
720010300 | Измерители показателей качества электрической энергии | C.A 8335 | 12252.00 | 28710-09
720010310 | Анализаторы качества электрической энергии | MI 2192 | 12252.00 | 36080-07
720010320 | Анализаторы качества электрической энергии | MI 2292 | 12252.00 | 36080-07
720010330 | Приборы для измерения параметров качества и учета электрической энергии, регистрации и контроля нормальных и аварийных режимов энергосети | G4410 | 12252.00 | 37706-08
720010340 | Приборы для измерения параметров качества и учета электрической энергии, регистрации и контроля нормальных и аварийных режимов энергосети | G4420 | 12252.00 | 37706-08
720010350 | Приборы для измерения параметров качества и учета электрической энергии, регистрации и контроля нормальных и аварийных режимов энергосети | G4430 | 12252.00 | 37706-08
72011 | ИЗМЕРИТЕЛИ ПАРАМЕТРОВ ИЗОЛЯЦИИ, ЗАЗЕМЛЕНИЯ |  | 2128.00
720110070 | Измерители сопротивления заземляющих устройств, молниезащиты, проводников присоединения к земле и выравнивания потенциалов | MRU-100 | 2128.00 | 31987-06
720110080 | Измерители сопротивления заземляющих устройств, молниезащиты, проводников присоединения к земле и выравнивания потенциалов | MRU-101 | 2128.00 | 31987-06
720110090 | Измерители параметров заземляющих устройств | MRU-20 | 2128.00 | 41925-09
720110100 | Измерители параметров заземляющих устройств | MRU-105 | 2128.00 | 41925-09
720110110 | Измерители параметров заземляющих устройств | MRU-120 | 2128.00 | 41925-09
720110120 | Измерители параметров заземляющих устройств | MRU-200 | 2128.00 | 41925-09
720110340 | Измерители сопротивления изоляции | 1503 | 2128.00 | 42447-09
720110350 | Измерители сопротивления изоляции | 1507 | 2128.00 | 42447-09
720110360 | Измерители сопротивления заземления | DET, мод. DET42TCR2 | 2128.00 | 52735-13
720110370 | Мультиметры-мегаомметры | FLUKE 1587 | 2128.00 | 33752-07
720110380 | Измерители сопротивления заземления | DET4TC2 | 2128.00 | 52735-13
720110390 | Измерители сопротивления заземления | DT-5300B | 2128.00 | 52606-13
72021 | СЧЕТЧИК ЭЛЕКТРИЧЕСКОЙ ЭНЕРГИИ ТРЕХФАЗНЫЙ ЦЭ 6806П С ТОКОВЫМИ КЛЕЩАМИ, ЭНЕРГОМЕРА СЕ602 |  | 13185.00
720210010 | Счетчики трехфазные | ЦЭ6806П 01-05К2 | 13185.00 | 14447-03
720210020 | Счетчики трехфазные | ЦЭ6806П 01-05К3 | 13185.00 | 14447-03
720210030 | Счетчики трехфазные | ЦЭ6806П 01-10К2 | 13185.00 | 14447-03
720210040 | Счетчики трехфазные | ЦЭ6806П 01-10К3 | 13185.00 | 14447-03
720210050 | Счетчики трехфазные | ЦЭ6806П 02-10К2 | 13185.00 | 14447-03
720210060 | Счетчики трехфазные | ЦЭ6806П 02-10К3 | 13185.00 | 14447-03
720210070 | Приборы энергетика многофункциональные портативные | ЭНЕРГОМЕРА СЕ602 | 13185.00 | 29773-10
72031 | ИЗМЕРИТЕЛИ ПАРАМЕТРОВ ЭЛЕКТРИЧЕСКОЙ СЕТИ |  | 2366.00
720310390 | Приборы для измерения параметров однофазной цепи в режиме короткого замыкания | Вектор | 2366.00 | 24754-03
720310400 | Измерители тока короткого замыкания | 1824 LP | 2366.00 | 21506-07
720310410 | Измерители тока короткого замыкания | 1825 LP | 2366.00 | 21506-07
720310420 | Измерители тока короткого замыкания | 1826 NA | 2366.00 | 21506-07
720310430 | Измерители тока короткого замыкания | 2811 LP | 2366.00 | 21506-07
720310440 | Измерители тока короткого замыкания | 2726 NA | 2366.00 | 21506-07
720310450 | Измерители тока короткого замыкания | 4126 NA | 2366.00 | 21506-07
720310470 | Измерители сопротивления заземления аналоговые | 4102А | 2366.00 | 28000-10
720310480 | Измерители сопротивления заземления аналоговые | 6017 | 2366.00 | 28000-10
720310490 | Измерители сопротивления заземления аналоговые | 6018 | 2366.00 | 28000-10
720310500 | Измерители сопротивления заземления | 1805 ER | 2366.00 | 21508-07
720310510 | Измерители сопротивления заземления | 1820 ER | 2366.00 | 21508-07
720310520 | Измерители сопротивления заземления | 2105 ER | 2366.00 | 21508-07
720310530 | Измерители сопротивления заземления | 2120 ER | 2366.00 | 21508-07
720310540 | Измерители сопротивления заземления | 2705 ER | 2366.00 | 21508-07
720310550 | Измерители сопротивления заземления | 2720 ER | 2366.00 | 21508-07
720310560 | Измерители цифровые | 4105А | 2366.00 | 28001-10
720310570 | Измерители цифровые | 4120А | 2366.00 | 28001-10
720310580 | Измерители цифровые | 4116А | 2366.00 | 28001-10
720310590 | Измерители цифровые | 4118А | 2366.00 | 28001-10
720310600 | Измерители цифровые | 5406А | 2366.00 | 28001-10
720310610 | Тестеры заземления | Fluke 1623 | 2366.00 | 52021-12
720310620 | Тестеры заземления | Fluke 1625 | 2366.00 | 52021-12
720310630 | Измерители сопротивления заземления и петли фаза-ноль | C.A 6454 | 2366.00 | 28572-07
720310640 | Измерители сопротивления заземления | MI 3123 | 2366.00 | 41247-09
720310680 | Измерители электрического сопротивления | ИСЗ-2016 | 2366.00 | 30407-05
720310700 | Измерители параметров электрических сетей | АКИП-8701 | 2366.00 | 40303-08
720310720 | Измерители сопротивления заземления | C.A 6471 | 2366.00 | 48213-11
720310730 | Приборы для измерения параметров однофазной электрической цепи | Вымпел | 2366.00 | 23070-05
720310750 | Мультиметры цифровые | DT-9928 | 2366.00 | 58550-14
720310760 | Мегаомметры цифровые | ПрофКиП Е6-33, ПрофКиП Е6-34, ПрофКиП Е6-35, ПрофКиП Е6-36, ПрофКиП Е6-36/1, ПрофКиП Е6-37 | 2366.00 | 52913-13
720310770 | Измерители сопротивления электроизоляции, проводников присоединения к земле и выравнивания потенциалов | MIC-3 | 2366.00 | 26114-03
720310780 | Измерители сопротивления, увлажненности и степени старения электроизоляции | MIC-1000 | 2366.00 | 34197-07
720310790 | Измерители сопротивления, увлажненности и степени старения электроизоляции | MIC-2500 | 2366.00 | 34197-07
720310800 | Измерители сопротивления, увлажненности и степени старения электроизоляции | MIC-5000 | 2366.00 | 34590-07
720310810 | Измерители параметров электроизоляции с мультиметром | MIC-1 | 2366.00 | 21183-02
720310820 | Измерители сопротивления электроизоляции | MIC-2 | 2366.00 | 40026-08
720310830 | Измерители параметров электроизоляции | MIC-10 | 2366.00 | 49421-12
720310840 | Измерители параметров электроизоляции | MIC-2505 | 2366.00 | 49421-12
720310850 | Измерители параметров электроизоляции | MIC-2510 | 2366.00 | 49421-12
72041 | ИЗМЕРИТЕЛЬНЫЕ ТРАНСФОРМАТОРЫ ТОКА 35кВ НА МЕСТЕ УСТАНОВКИ |  | 10985.00
720410010 | Трансформаторы тока (на месте установки) | ТВ-35 | 10985.00 | 44949-10
720410020 | Трансформаторы тока элегазовые (на месте установки) | ТРГ-35 | 10985.00 | 44617-10
720410030 | Трансформаторы тока (на месте установки) | ТОЛ-СЭЩ-35 | 10985.00 | 40086-08
720410040 | Трансформаторы тока (на месте установки) | ТФЗМ 35Б-II | 10985.00 | 39331-08
720410050 | Трансформаторы тока (на месте установки) | ТВТ-35 | 10985.00 | 39261-08
720410060 | Трансформаторы тока (на месте установки) | ТОЛ-35 | 10985.00 | 34016-07
720410070 | Трансформаторы тока (на месте установки) | ТФНД-35М | 10985.00 | 3689-73
720410080 | Трансформаторы тока (на месте установки) | ТФЗМ 35А | 10985.00 | 26417-06
720410090 | Трансформаторы тока (на месте установки) | ТФМ 35М | 10985.00 | 26417-06
720410100 | Трансформаторы тока (на месте установки) | ТФМ-35-II | 10985.00 | 17552-10
72051 | МУЛЬТИМЕТРЫ ЦИФРОВЫЕ ПРЕЦИЗИОННЫЕ |  | 17570.00 | 8937-82
720510010 | Приборы для поверки вольтметров и калибраторов | В1-18А | 17570.00 | 8937-82
720510030 | Приборы для поверки вольтметров и калибраторов | В1-18 | 17570.00 | 8937-82
720510050 | Мультиметр | 34420А | 17570.00 | 35908-07
720510100 | Калибраторы многофункциональные | МП3001 | 17570.00 | 14922-95
720510110 | Измерители универсальные прецизионные | В7-99 | 17570.00 | 37935-08
72061 | ПРИБОР ДЛЯ ИЗМЕРЕНИЙ ЭЛЕКТРОЭНЕРГЕТИЧЕСКИХ ВЕЛИЧИН И ПОКАЗАТЕЛЕЙ КАЧЕСТВА ЭЛЕКТРИЧЕСКОЙ ЭНЕРГИИ |  | 27996.00
720610010 | Приборы для измерения электроэнергетических величин и показателей качества электрической энергии | Энергомонитор 3.3 | 27996.00 | 24224-03
720610020 | Приборы для измерения электроэнергетических величин и показателей качества электрической энергии | Энергомонитор-3.3Т | 27996.00 | 31953-06
720610030 | Приборы для измерения электроэнергетических величин и показателей качества электрической энергии | Энергомонитор-3.3Т1 | 27996.00 | 39952-08
72071 | ИЗМЕРИТЕЛЬ ПАРАМЕТРОВ ИЗОЛЯЦИИ |  | 12283.00
720710010 | Мосты переменного тока высоковольтные автоматические | СА7100-1 | 12283.00 | 21884-08
720710020 | Мосты переменного тока высоковольтные автоматические | СА7100-2 | 12283.00 | 21884-08
720710030 | Мосты переменного тока высоковольтные автоматические | СА7100-3 | 12283.00 | 21884-08
720710040 | Измерители параметров изоляции | Тангенс-2000 | 12283.00 | 24891-08
720710050 | Измерители параметров изоляции (мосты переменного тока) | Вектор-2.0 М | 12283.00 | 20664-05
720710060 | Устройства проверки простых защит | Нептун | 12283.00 | 21721-07
720710070 | Устройства проверки простых защит | Нептун-2 | 12283.00 | 21721-07
720710080 | Устройства проверки средств релейной защиты | Нептун-3 | 12283.00 | 33824-07
720710090 | Устройства испытательные комплектные | Сатурн-М | 12283.00 | 21908-07
720710100 | Устройства испытательные комплектные | Сатурн-М1 | 12283.00 | 21908-07
720710110 | Устройства испытательные комплектные | Сатурн-М3 | 12283.00 | 43652-10
720710120 | Устройства испытательные комплектные | Сатурн-М2 | 12283.00 | 43652-10
720710130 | Комплекты нагрузочные измерительные с регулятором | РТ-2048 | 12283.00 | 30777-05
720710140 | Комплекты нагрузочные измерительные с регулятором | РТ-2048-12 | 12283.00 | 30777-05
720710150 | Измерители параметров трансформаторов | КОЭФФИЦИЕНТ | 12283.00 | 38752-08
720710160 | Измерители коэффициента трансформации | КОЭФФИЦИЕНТ-3 | 12283.00 | 46049-10
720710170 | Устройства измерительные электрической прочности и сопротивления изоляции | РЕТОМ™ 6000 | 12283.00 | 44884-10
720710180 | ИЗМЕРИТЕЛЬ ПАРАМЕТРОВ ИЗОЛЯЦИИ | САТУРН | 12283.00
720710190 | ИЗМЕРИТЕЛЬ ПАРАМЕТРОВ ИЗОЛЯЦИИ | ИТП-1М | 12283.00
720710200 | Измерители параметров изоляции | УПТР-1МЦ | 12283.00
720710210 | Измерители параметров изоляции | УПТР-2МЦ | 12283.00
720710220 | ИЗМЕРИТЕЛЬ ПАРАМЕТРОВ ИЗОЛЯЦИИ | УПА-10 | 12283.00
720710230 | Установки для измерения тангенса угла диэлектрических потерь трансформаторного масла автоматизированные | Тангенс-3М | 12283.00 | 48725-11
720710240 | Устройства контрольно-измерительные для проверки релейной защиты | SVERKER 780 | 12283.00 | 47767-11
720710250 | Устройства измерительные | УПА-6 | 12283.00 | 51895-12
720710260 | Измерители параметров электродвигателей | MCEmax | 12283.00
720710270 | Системы контроля автоматических выключателей на переменном токе | Крона-601 | 12283.00
720710280 | Устройства прогрузки первичным током | LET, мод. LET-2000-RD | 12283.00 | 44223-10
720710290 | Каналы измерительные аналоговые системы контроля и диагностики электронных устройств | Крона-520 | 12283.00 | 46860-11
720710300 | Каналы измерительных стендов контроля параметров электроприводной арматуры | Крона-517 | 12283.00 | 40142-08
720710310 | Комплекты для испытания автоматических выключателей переменного тока | Синус-3600 | 12283.00
720710320 | Комплекты для испытания автоматических выключателей переменного тока | Синус-200 | 12283.00
720710330 | Измерители параметров трансформаторов | ATRT-01 S3 | 12283.00 | 51514-12
720710340 | Измерители параметров трансформаторов | ATRT-01B S3 | 12283.00 | 51514-12
720710350 | Измерители параметров трансформаторов | ATRT-03 | 12283.00 | 51514-12
720710360 | Измерители параметров трансформаторов | ATRT-03 S2 | 12283.00 | 51514-12
720710370 | Измерители параметров трансформаторов | ATRT-03A | 12283.00 | 51514-12
720710380 | Измерители параметров трансформаторов | ATRT-03A S2 | 12283.00 | 51514-12
720710390 | Измерители параметров трансформаторов | ATRT-03B | 12283.00 | 51514-12
720710400 | Измерители параметров трансформаторов | ATRT-03B S2 | 12283.00 | 51514-12
720710410 | Измерители параметров трансформаторов | TRI-PHASE | 12283.00 | 51514-12
720710420 | Измерители параметров трансформаторов | EZCT | 12283.00 | 51514-12
720710430 | Измерители параметров трансформаторов | EZCT-10 | 12283.00 | 51514-12
720710440 | Измерители параметров трансформаторов | EZCT S2A | 12283.00 | 51514-12
720710450 | Измерители параметров трансформаторов | EZCT-2000A | 12283.00 | 51514-12
720710460 | Измерители параметров трансформаторов | EZCT-2000B | 12283.00 | 51514-12
720710470 | Установки | ИСТОК | 12283.00 | 39227-08
720710480 | Устройства измерительные | УПА-1 | 12283.00 | 51895-12
720710490 | Прибор для испытания простых релейных защит | ИСАРЗ-П | 12283.00
720710500 | Установки измерения диэлектрических потерь жидких диэлектриков | ТАНГЕНС 3м-3-МОЛНИЯ | 12283.00 | 61070-15
720710510 | Приборы для контроля состояния твердой изоляции электроустановок | ИТА-1М | 12283.00 | 36039-07
720710520 | Устройства измерительные | УПА-3 | 12283.00 | 51895-12
720710530 | Устройства измерительные | УПА-16 | 12283.00 | 51895-12
720710540 | Устройства измерительные | УПА-20 | 12283.00 | 51895-12
720710550 | Мосты переменного тока высоковольтные | МЕП-4СА | 12283.00 | 25058-03
72081 | ВАТТМЕТР-СЧЕТЧИК ЭТАЛОННЫЙ ТРЕХФАЗНЫЙ ЦЭ 6802 |  | 30434.00
720810010 | Ваттметры-счетчики эталонные трехфазные | ЦЭ6802 | 30434.00 | 13548-05
720810030 | Ваттметры-счетчики электрической энергии трехфазные эталонные | ЦЭ7008 | 30434.00 | 27558-11
720810040 | Ваттметры-счетчики эталонные многофункциональные | СЕ603 | 30434.00 | 35391-07
72091 | ВОЛЬТАМПЕРФАЗОМЕТРЫ |  | 2876.00
720910010 | Вольтамперфазометры | ПАРМА ВАФ®-А | 2876.00 | 22029-10
720910020 | Вольтамперфазометры цифровые | Ретометр | 2876.00 | 29125-05
720910030 | Приборы электроизмерительные цифровые | OMIX | 2876.00 | 42735-09
720910040 | Вольтамперфазометры цифровые | М4185 | 2876.00 | 35332-07
720910050 | Измерительное устройство для контроля тока проводимости | УКТ-03 | 2876.00
720910060 | Приборы электроизмерительные цифровые | OMIX-P1414-MA-3R-0.1-K-ACX-220 | 2876.00 | 42735-09
720910070 | Вольтамперфазометры цифровые | РЕТОМЕТР-М2 | 2876.00 | 47004-11
720910080 | Вольтамперфазометры | ПАРМА ВАФ®-А(М) | 2876.00 | 39937-08
720910090 | Вольтамперфазометры | MI 2230 | 2876.00 | 49568-12
72101 | УСТРОЙСТВО ИСПЫТАТЕЛЬНОЕ ДЛЯ РЕЛЕЙНОЙ ЗАЩИТЫ |  | 7531.00
721010010 | Устройства испытательные для релейной защиты | РЕТОМ-11 | 7531.00 | 18025-02
721010020 | Устройства измерительные параметров релейной защиты | РЕТОМ™-21 | 7531.00 | 39509-08
721010030 | Устройства измерительные параметров релейной защиты | РЕТОМ™-11М | 7531.00 | 29214-05
721010040 | Устройства измерительные электрической прочности изоляции | РЕТОМ™-2500 | 7531.00 | 26670-04
72111 | ИЗМЕРИТЕЛЬНЫЕ ТРАНСФОРМАТОРЫ ТОКА 220КВ НА МЕСТЕ УСТАНОВКИ |  | 14700.00
721110010 | Трансформаторы тока (на месте установки) | ТГМ-220 | 14700.00 | 41966-09
721110020 | Трансформаторы тока (на месте установки) | ТОГФ-220 | 14700.00 | 46527-11
721110030 | Трансформаторы тока (на месте установки) | LR-220 | 14700.00 | 46387-11
721110040 | Трансформаторы тока (на месте установки) | ТГ-220 | 14700.00 | 46278-10
721110050 | Трансформаторы тока (на месте установки) | ТВ-220 | 14700.00 | 46101-10
721110060 | Трансформаторы тока (на месте установки) | ТВТ-220 | 14700.00 | 39261-08
721110070 | Трансформаторы тока (на месте установки) | ТГФМ-220 II* | 14700.00 | 36671-08
721110080 | Трансформаторы тока (на месте установки) | ТФЗМ 220Б-IV | 14700.00 | 31548-06
721110090 | Трансформаторы тока (на месте установки) | ТФНД-220-1 | 14700.00 | 3694-73
72121 | ТРАНСФОРМАТОРЫ НАПРЯЖЕНИЯ ЛАБОРАТОРНЫЕ |  | 6872.00
721210050 | Трансформаторы напряжения измерительные лабораторные незаземляемые | НЛЛ-6 | 6872.00 | 34035-07
721210060 | Трансформаторы напряжения измерительные лабораторные незаземляемые | НЛЛ-10 | 6872.00 | 34035-07
72131 | АМПЕРМЕТРЫ, ВОЛЬТМЕТРЫ ПОСТОЯННОГО И ПЕРЕМЕННОГО ТОКА КЛ. 1,0-4,0 НА МЕСТЕ УСТАНОВКИ |  | 558.00
721310010 | Амперметры щитовые (на месте установки) | М-А | 558.00 | 162-49
721310020 | Амперметры щитовые (на месте установки) | ЭН | 558.00 | 164-49
721310030 | Амперметры (на месте установки) | Э30 | 558.00 | 527-50
721310040 | Амперметры щитовые (на месте установки) | Э421, Э421М | 558.00 | 571-63
721310050 | Вольтметры щитовые (на месте установки) | Э421, Э421М | 558.00 | 572-63
721310060 | Амперметры (на месте установки) | М365 | 558.00 | 1163-58
721310070 | Амперметры и вольтметры щитовые малогабаритные (на месте установки) | М4200, М4202, М4207, М4208 | 558.00 | 1580-62
721310080 | Микроамперметры щитовые среднегабаритные (на месте установки) | М93, М94, М96 | 558.00 | 1674-62
721310100 | Микроамперметры и миллиамперметры (на месте установки) | М906 | 558.00 | 3935-73
721310110 | Микроамперметры щитовые (на месте установки) | М4204, М4205, М4206 | 558.00 | 2099-65
721310120 | Амперметры и вольтметры постоянного тока узкопрофильные (на месте установки) | М1730М, 20 модификаций | 558.00 | 2470-02
721310130 | Приборы щитовые (на месте установки) | М2000 | 558.00 | 2734-71
721310140 | Вольтметры щитовые (на месте установки) | Ц4042 | 558.00 | 2776-71
721310150 | Амперметры, миллиамперметры и вольтметры щитовые (на месте установки) | М377 | 558.00 | 3921-73
721310160 | Амперметры и вольтметры (на месте установки) | Ц1730 | 558.00 | 3346-72
721310180 | Амперметры (на месте установки) | АП6Е | 558.00 | 4495-74
721310190 | Миллиамперметры, амперметры, вольтметры, микроамперметры (на месте установки) | М42200, М42201 (миллиамперметры, амперметры и вольтметры) и М42202, М42203 (микроамперметры) | 558.00 | 5748-76
721310200 | Микроамперметры, миллиамперметры, амперметры и вольтметры (на месте установки) | М4247, М4248, М42200, М42201, М42243 | 558.00 | 37622-08
721310210 | Амперметры, вольтметры, миллиамперметры, милливольтметры и киловольтметры (на месте установки) | М381, М381-1 | 558.00 | 6309-09
721310220 | Микроамперметры, миллиамперметры, амперметры, вольтметры и мультиметры (на месте установки) | М4247, М4248, М42148, М42200, М42201, М42202, М42243, ЭА0620, ЭА0623, ЭА0624, ЭК0601 | 558.00 | 17056-98
721310230 | Микроамперметры и милливольтметры щитовые (на месте установки) | М42304, М42305, М42306, М4273М, М4277М, М4265М, М42670, М42610, М42611, М42612 | 558.00 | 37282-08
721310240 | Микроамперметры, миллиамперметры, амперметры и вольтметры щитовые (на месте установки) | М4264М, М4272, М4276, М4278, М42607, М42608, М42609 | 558.00 | 17055-08
721310250 | Микроамперметры и милливольтметры щитовые (на месте установки) | М42304, М42305, М42306, М4256, М4257, ЭА0630, ЭА0632, ЭА0633, ЭА0634 | 558.00 | 17054-98
721310260 | Амперметры, вольтметры, миллиамперметры, милливольтметры и киловольтметры (на месте установки) | М380, М381 | 558.00 | 6309-77
721310270 | Амперметры и вольтметры (на месте установки) | М1617, М1617/1, М1618, М1620, М1621 | 558.00 | 6859-78
721310280 | Амперметры и вольтметры (на месте установки) | М1420, М1420.1 | 558.00 | 6479-04
721310290 | Амперметры и вольтметры (на месте установки) | Э 365, исп. Э365-1, Э365-2, Э365-3 | 558.00 | 6736-01
721310300 | Вольтметры, амперметры и вольтметры (на месте установки) | Ц1611 и Ц1611.2 (вольтметры), Ц1611.1 (амперметры и вольтметры) | 558.00 | 7662-07
721310310 | Миллиамперметры и амперметры контактные (на месте установки) | М324К | 558.00 | 7721-80
721310320 | Амперметры и вольтметры (на месте установки) | М1611, М1611.1, М1611.2 | 558.00 | 7794-07
721310330 | Миллиамперметры, амперметры и вольтметры щитовые (на месте установки) | М4250, М4251, М4263, М42300, М42301, М42303 | 558.00 | 17057-98
721310340 | Микроамперметры, милливольтметры, миллиамперметры, амперметры и вольтметры щитовые (на месте установки) | М4272, М4273, М4276, М4277, М4278, ЭА0607, ЭА0608, ЭА0609, ЭА0610, ЭА0611, ЭА0612, ЭА0670, ЭВ0607, ЭВ0608, ЭВ0609, ЭВ0610, ЭВ0611, ЭВ0612, ЭВ0670 | 558.00 | 17055-98
721310350 | Микроамперметры, миллиамперметры, амперметры и вольтметры щитовые (на месте установки) | М4250, М4251, М4263, М42300, М42301, М42303 | 558.00 | 17057-98
721310360 | Микроамперметры и миллиамперметры (на месте установки) | М1690А | 558.00 | 18546-05
721310370 | Микроамперметры и миллиамперметры (на месте установки) | М1360 и М1400 | 558.00 | 18547-05
721310380 | Микроамперметры и миллиамперметры (на месте установки) | М1692 и М1792 | 558.00 | 44401-10
721310390 | Амперметры и вольтметры (на месте установки) | Э4200, Э4201, Э4202, Э4203, Э4204, Э4205 | 558.00 | 18660-99
721310400 | Амперметры, вольтметры щитовые (на месте установки) | А48, А72, А96, F48, F72, F96 | 558.00 | 45805-10
721310410 | Амперметры, вольтметры (на месте установки) | ПрофКип-Э80А, ПрофКип-Э80В | 558.00 | 44217-10
721310420 | Вольтметры (на месте установки) | EC3V | 558.00 | 43987-10
721310430 | Амперметры (на месте установки) | CC3V | 558.00 | 43842-10
721310440 | Амперметры, вольтметры щитовые (на месте установки) | А48, А72, А96, А48П, А72П, А96П, В48П, В72П, В96П | 558.00 | 41259-09
721310450 | Вольтметры щитовые (на месте установки) | EA17, EA19 | 558.00 | 41120-09
721310460 | Амперметры щитовые (на месте установки) | EA17, EA19 | 558.00 | 41119-09
721310470 | Миллиамперметры, амперметры, вольтметры щитовые (на месте установки) | М42408, М42412, Ц42408, Ц42412 | 558.00 | 40707-09
721310480 | Приборы аналоговые щитовые (на месте установки) | ЭА 2258М, ЭВ 2259М | 558.00 | 40375-09
721310490 | Амперметры и вольтметры постоянного тока с цифровым и дискретно-аналоговым отсчетными устройствами (на месте установки) | К12А, исп. К12А.В, К12А.Г | 558.00 | 38003-08
721310500 | Амперметры и вольтметры аналоговые (на месте установки) | DE и DG, мод. DE48AQ, DE72AQ, DE96AQ, DE144AQ, DG72AQ, DG96AQ, DG144AQ, DE-HA, DE-HV, DE72AQ-U, DE96AQ-U | 558.00 | 37552-08
721310510 | Амперметры и вольтметры аналоговые (на месте установки) | DS, мод. DS48AQ, DS72AQ, DS96AQ, DS144AQ, DS-HV, DS-HA, DS72x24AP, DS96x24AP | 558.00 | 37551-08
721310520 | Амперметры, вольтметры щитовые (на месте установки) | Э42700, Э42701, Э42702, Э42703, Э42704 | 558.00 | 37283-08
721310530 | Амперметры и вольтметры постоянного тока с дискретно-аналоговым отсчетным устройством (на месте установки) | Б10А | 558.00 | 36699-08
721310540 | Амперметры и вольтметры стрелочные (на месте установки) | LQ, SQ, RQ, BIQ, BIMQ | 558.00 | 32288-06
721310550 | Вольтметры (на месте установки) | ЭВ0302 | 558.00 | 28651-05
721310560 | Амперметры (на месте установки) | ЭА0302 | 558.00 | 28650-05
721310570 | Микроамперметры, миллиамперметры, амперметры, милливольтметры, вольтметры и миллиамперметры, амперметры, вольтметры (на месте установки) | МД42 (микроамперметры, миллиамперметры, амперметры, милливольтметры, вольтметры) и ЕД42 (миллиамперметры, амперметры, вольтметры) | 558.00 | 28570-10
721310580 | Амперметры и вольтметры переменного тока (на месте установки) | Ц1760-АД | 558.00 | 27557-04
721310590 | Амперметры и вольтметры (на месте установки) | М311 | 558.00 | 27193-09
721310600 | Вольтметры переменного тока (на месте установки) | EC, EZC, EM, 2EC, CEC | 558.00 | 26711-04
721310610 | Амперметры и миллиамперметры переменного тока (на месте установки) | MC, EMC, CEC | 558.00 | 26710-04
721310620 | Вольтметры постоянного тока (на месте установки) | BC, ZC, BM, CBC | 558.00 | 26709-04
721310630 | Амперметры и миллиамперметры постоянного тока (на месте установки) | BC, ZC, BM, CBC | 558.00 | 26708-04
721310650 | Вольтметры (на месте установки) | YE/10321PZDX | 558.00 | 22536-02
721310660 | Амперметры (на месте установки) | YE/103402FCAD | 558.00 | 22534-02
721310670 | Миллиамперметры и вольтметры (на месте установки) | М4243 | 558.00 | 21408-01
721310680 | Амперметры (на месте установки) | ЭА0706, ЭА0707 | 558.00 | 21182-01
721310690 | Миллиамперметры, амперметры, вольтметры (на месте установки) | М4264К (миллиамперметры, амперметры, вольтметры) и ЭВ0702К (вольтметры) | 558.00 | 20541-00
721310700 | Амперметры и вольтметры (на месте установки) | Э8032-М1 | 558.00 | 19926-00
721310710 | Амперметры и вольтметры (на месте установки) | Э8030-М1 | 558.00 | 19925-00
721310720 | Амперметры и вольтметры щитовые (на месте установки) | ЭА0703, ЭА0704 (амперметры) ЭВ0703, ЭВ0704 (вольтметры) | 558.00 | 18699-04
721310730 | Амперметры и вольтметры щитовые (на месте установки) | Э4200, Э4201, Э4202, Э4203, Э4204, Э4205 | 558.00 | 18660-04
721310740 | Миллиамперметры, амперметры, вольтметры (на месте установки) | М4262 | 558.00 | 2689-71
721310750 | Микроамперметры, миллиамперметры, амперметры и вольтметры щитовые (на месте установки) | М42300, М42301, М42303 | 558.00 | 17057-08
721310760 | Микроамперметры, миллиамперметры, амперметры и вольтметры щитовые (на месте установки) | Ц4204М, Ц4205, Ц42300, Ц42302, ЭА0700, ЭА0701, ЭА0702, ЭВ072 | 558.00 | 16788-98
721310770 | Микроамперметры, миллиамперметры, амперметры, вольтметры (на месте установки) | М903М | 558.00 | 12448-90
721310780 | Амперметры и вольтметры (на месте установки) | Ц1770 | 558.00 | 9242-83
721310790 | Амперметры и вольтметры (на месте установки) | Э8032 | 558.00 | 8647-82
721310800 | Амперметры и вольтметры (на месте установки) | Э8030 | 558.00 | 8181-81
721310810 | Амперметры и вольтметры (на месте установки) | М316 | 558.00 | 8653-82
721310820 | Амперметры и вольтметры (на месте установки) | Ц1420, Ц1620 | 558.00 | 7222-87
721310830 | Амперметры и вольтметры щитовые показывающие (на месте установки) | Э337 | 558.00 | 6873-78
721310840 | Амперметры и вольтметры (на месте установки) | М1618, М1620 (амперметры и вольтметры), М1621, М1621.1 (амперметры) | 558.00 | 6859-87
721310850 | Амперметры и вольтметры (на месте установки) | М1760, М1761, М1764, М1765 | 558.00 | 6640-78
721310860 | Амперметры и вольтметры (на месте установки) | Ц33-М1 | 558.00 | 6376-87
721310870 | Миллиамперметры и амперметры (на месте установки) | Т210-М1, Т210-1-М1 | 558.00 | 5394-89
721310880 | Амперметры постоянного тока (на месте установки) | М1612 | 558.00 | 4885-75
721310890 | Амперметры, миллиамперметры, вольтметры (на месте установки) | М336 | 558.00 | 4490-74
721310900 | Амперметры и вольтметры (на месте установки) | Э8025 | 558.00 | 4190-74
721310910 | Амперметры и вольтметры (на месте установки) | Э350, Э351 | 558.00 | 3922-73
721310920 | Амперметры и вольтметры (на месте установки) | Э 8029 | 558.00 | 3219-72
721310930 | Миллиамперметры, амперметры и вольтметры (на месте установки) | М4258, М4259 | 558.00 | 2778-71
721310940 | Миллиамперметры, амперметры, вольтметры (на месте установки) | М4262, М4262А | 558.00 | 2689-71
721310950 | Амперметры, миллиамперметры и вольтметры щитовые (на месте установки) | М 346 | 558.00 | 2312-68
721310960 | Амперметры и вольтметры (на месте установки) | Э379 | 558.00 | 2309-68
721310970 | Миллиамперметры, амперметры и вольтметры щитовые (на месте установки) | М 342 | 558.00 | 2308-68
721310980 | Амперметры и вольтметры (на месте установки) | Д1500 и Д1600 | 558.00 | 2227-66
721310990 | Вольтметры и амперметры щитовые (на месте установки) | М1500 и М1600 | 558.00 | 2226-66
721311000 | Микроамперметры, миллиамперметры, амперметры, вольтметры (на месте установки) | М903М/1-4 | 558.00 | 2217-99
721311010 | Амперметры и вольтметры (на месте установки) | Э8003 | 558.00 | 2199-66
721311020 | Амперметры и вольтметры переносные (на месте установки) | Э316 | 558.00 | 2082-65
721311030 | Амперметры и вольтметры (на месте установки) | Э378 | 558.00 | 1972-64
721311050 | Амперметры щитовые (на месте установки) | Ц1750 | 558.00 | 1883-65
721311060 | Амперметры и вольтметры щитовые (на месте установки) | М325 | 558.00 | 1720-63
721311070 | Вольтметры и амперметры постоянного тока (на месте установки) | М150/1, М151 | 558.00 | 1385-60
721311080 | Амперметры щитовые (на месте установки) | М309 | 558.00 | 1257-59
721311090 | Амперметры (на месте установки) | М109/1 | 558.00 | 1103-63
721311100 | Амперметры щитовые (на месте установки) | Д180 МР | 558.00 | 975-55
721311110 | Амперметры (на месте установки) | М45М | 558.00 | 529-59
721311120 | Амперметры переносные (на месте установки) | М55 | 558.00 | 420-50
721311130 | Амперметры, вольтметры (на месте установки) | Э47 | 558.00 | 39231-08
721311140 | Амперметры, вольтметры (на месте установки) | ERC, ERI (ERC 48, ERC 72, ERC 96, ERC 144, ERI 48, ERI 72, ERI 96, ERI 144) | 558.00 | 31558-06
721311150 | Миллиамперметры, милливольтметры и вольтметры (на месте установки) | М42248 | 558.00 | 30296-05
721311170 | Амперметры аналоговые (на месте установки) | IQ, CQ, CL | 558.00 | 28560-09
721311180 | Амперметры и вольтметры (на месте установки) | М311, мод. М311-1, М311-2, М-311-3, М311-4 | 558.00 | 27193-09
721311190 | Амперметры и вольтметры (на месте установки) | Е311, исп. Е311-1, Е311-2, Е311-3, Е311-4 | 558.00 | 25628-03
721311200 | Амперметры, вольтметры переменного тока (на месте установки) | EQ, мод. EQ 48, EQ 72, EQ 96, EQ 144 | 558.00 | 24697-08
721311220 | Микроамперметры и миллиамперметры (на месте установки) | М1692 и М1792 | 558.00 | 2460-69
721311230 | Микроамперметры, миллиамперметры, амперметры, вольтметры и мультиметры (на месте установки) | М4247, М4248, М42148, М42200, М42201, М42202, М42203, М42243, ЭА0620, ЭА0623, ЭА0624 | 558.00 | 17056-03
721311240 | Миллиамперметры, амперметры, вольтметры (на месте установки) | ЭА2231, ЭВ2231 | 558.00 | 12256-90
721311250 | Амперметры прямоточные (на месте установки) | М42416, М42417 | 558.00 | 9068-83
721311260 | Амперметры, вольтметры (на месте установки) | М1001 | 558.00 | 8696-82
721311270 | Амперметры и вольтметры (на месте установки) | М42244 | 558.00 | 8967-83
721311280 | Амперметры и вольтметры (на месте установки) | М1611, М1611.1 | 558.00 | 7794-07
721311290 | Амперметры и вольтметры (на месте установки) | Э-82 | 558.00 | 6092-77
721311300 | Амперметры и вольтметры (на месте установки) | Э-85 | 558.00 | 6091-77
721311310 | Микроамперметры (на месте установки) | М42202, М42203 (миллиамперметры, амперметры, вольтметры) М42202, М42203 (микроамперметры) | 558.00 | 13904-94
721311320 | Амперметры и вольтметры (на месте установки) | М1506, М1606, М1507, М1607 | 558.00 | 5441-76
721311330 | Вольтметры, амперметры (на месте установки) | Ц4295, М4295 | 558.00 | 5396-76
721311340 | Амперметры и вольтметры с добавочным сопротивлением Р109 (на месте установки) | М1501 | 558.00 | 5185-75
721311350 | Миллиамперметры, амперметры и вольтметры (на месте установки) | М4274, М4275 | 558.00 | 4489-74
721311360 | Амперметры и вольтметры (на месте установки) | Э8027 | 558.00 | 4191-74
721311370 | Амперметры и вольтметры щитовые (на месте установки) | М331, М332 | 558.00 | 4170-74
721311380 | Амперметры и вольтметры (на месте установки) | Ц331 | 558.00 | 4133-74
721311390 | Амперметры, миллиамперметры и вольтметры (на месте установки) | М4258М | 558.00 | 4390-74
721311400 | Миллиамперметры, амперметры и вольтметры (на месте установки) | М4259М | 558.00 | 4090-74
721311410 | Амперметры и вольтметры щитовые (на месте установки) | Н392 | 558.00 | 3941-73
721311420 | Миллиамперметры, амперметры и вольтметры (на месте установки) | М4255М | 558.00 | 3939-73
721311430 | Миллиамперметры, амперметры и вольтметры (на месте установки) | М4254М | 558.00 | 3938-73
721311440 | Амперметры, миллиамперметры, вольтметры (на месте установки) | М42100, М42101 | 558.00 | 3727-73
721311450 | Амперметры, вольтметры (на месте установки) | Э8019 | 558.00 | 3547-73
721311460 | Амперметры и вольтметры узкопрофильные (на месте установки) | Э390, Э391 | 558.00 | 3925-73
721311480 | Миллиампермеры, амперметры, вольтметры (на месте установки) | М264М | 558.00 | 3229-72
721311490 | Амперметры и вольтметры постоянного тока (на месте установки) | М1737 | 558.00 | 3350-72
721311500 | Миллиамперметры, амперметры, вольтметры щитовые (на месте установки) | М377 | 558.00 | 3038-72
721311510 | Микроамперметры (на месте установки) | М1632-М1, М1633-М1, М1634-М1 | 558.00 | 2900-89
721311520 | Амперметры и вольтметры (на месте установки) | Э8013 | 558.00 | 2509-69
721311530 | Миллиамперметры, амперметры, вольтметры щитовые (на месте установки) | Э335 | 558.00 | 2441-69
721311540 | Миллиамперметры, амперметры и вольтметры (на месте установки) | М4254 и М4255 | 558.00 | 2688-71
721311550 | Амперметры и вольтметры (на месте установки) | М716, М717 | 558.00 | 2333-68
721311560 | Микроамперметры, миллиамперметры, амперметры, вольтметры (на месте установки) | М903 | 558.00 | 2217-99
721311570 | Амперметры и вольтметры (на месте установки) | Ц330 | 558.00 | 1975-64
721311580 | Амперметры (на месте установки) | Э325 | 558.00 | 1888-64
721311590 | Амперметры и вольтметры щитовые (на месте установки) | Э8005 | 558.00 | 2120-65
721311600 | Амперметры (на месте установки) | Т26М | 558.00 | 1756-69
721311610 | Амперметры (на месте установки) | Т-25М | 558.00 | 1755-69
721311620 | Амперметры (на месте установки) | Т19, Т19/1 | 558.00 | 1750-63
721311630 | Миллиамперметры, амперметры и вольтметры щитовые малогабаритные (на месте установки) | М4233 | 558.00 | 1937-64
721311640 | Амперметры, вольтметры (на месте установки) | М4203 | 558.00 | 1638-62
721311650 | Амперметры (на месте установки) | М1150 | 558.00 | 1635-62
721311660 | Амперметры и вольтметры щитовые (на месте установки) | Э140, Э140/1 | 558.00 | 1590-62
721311670 | Амперметры и вольтметры переносные (на месте установки) | Э303 | 558.00 | 1589-62
721311680 | Приборы (на месте установки) | М2001-М1, М2001/1-М1 | 558.00 | 2627-88
721311690 | Амперметры щитовые прямоточные (на месте установки) | М4236, М4237, М4238 | 558.00 | 2615-70
721311700 | Амперметры (на месте установки) | Н344 | 558.00 | 1724-63
721311710 | Амперметры (на месте установки) | И340 | 558.00 | 1721-63
721311720 | Амперметры и вольтметры щитовые (на месте установки) | М4200, М4202, М4203, М4230 и М4231 | 558.00 | 1580-65
721311730 | Амперметры и вольтметры щитовые (на месте установки) | Э302 | 558.00 | 1485-61
721311740 | Амперметры и вольтметры щитовые (на месте установки) | Э301 | 558.00 | 1484-61
721311750 | Амперметры и вольтметры щитовые (на месте установки) | Э761, Э762 | 558.00 | 1455-61
721311760 | Амперметры и вольтметры переносные (на месте установки) | Э381 | 558.00 | 1444-61
721311770 | Амперметры и вольтметры щитовые (на месте установки) | М330 | 558.00 | 1424-60
721311780 | Амперметры. Вольтметры (на месте установки) | Э330 и Э330П (амперметры), Э330 (вольтметры) | 558.00 | 1405-62
721311790 | Амперметры переменного тока (на месте установки) | 8405/2 | 558.00 | 33096-06
721311800 | Микроамперметры, миллиамперметры и вольтметры щитовые (на месте установки) | Ц42702 | 558.00 | 37284-08
721311810 | Амперметры перегрузочные (на месте установки) | Э 8021 | 558.00 | 5303-76
721311820 | Амперметры и вольтметры (на месте установки) | Э8033 | 558.00
721311830 | Амперметры и вольтметры (на месте установки) | Э8035-М1 | 558.00
721311840 | Приборы регистрирующие (на месте установки) | РП-160 | 558.00 | 10076-85
721311850 | Блоки питания датчиков (на месте установки) | БПДМ-Ех (Метран-602-Ех) | 558.00 | 33012-12
721311860 | Блоки питания датчиков (на месте установки) | БПДМ-Ех (Метран-602-Ех) | 558.00 | 33012-06
72141 | СЧЕТЧИК ПОРТАТИВНЫЙ ОДНОФАЗНЫЙ ЭТАЛОННЫЙ |  | 5684.00
721410010 | Счетчики портативные однофазные эталонные | Энергомера СЕ601 | 5684.00 | 25446-03
721410020 | Приборы энергетика портативные многофункциональные | TPZ 308 | 5684.00 | 23247-02
72151 | УСТАНОВКА ДЛЯ ПРОВЕРКИ ЭЛЕКТРИЧЕСКОЙ БЕЗОПАСНОСТИ GPT |  | 10496.00
721510010 | Установки для проверки параметров электрической безопасности | GPT-805 | 10496.00 | 46633-11
721510020 | Установки для проверки параметров электрической безопасности | GPT-815 | 10496.00 | 46633-11
721510030 | Установки для проверки параметров электрической безопасности | GPT-825 | 10496.00 | 46633-11
721510040 | Установки для проверки параметров электрической безопасности | GPT-826 | 10496.00 | 46633-11
721510050 | Установки для проверки параметров электрической безопасности | GPT-705 | 10496.00 | 46633-11
721510060 | Установки для проверки параметров электрической безопасности | GPT-715 | 10496.00 | 46633-11
721510070 | Установки для проверки параметров электрической безопасности | GPT-725 | 10496.00 | 46633-11
721510080 | Установки для проверки параметров электрической безопасности | GPT-705A | 10496.00 | 46633-11
721510090 | Установки для проверки параметров электрической безопасности | GPT-715A | 10496.00 | 46633-11
721510100 | Установки для проверки параметров электрической безопасности | GPT-725A | 10496.00 | 46633-11
721510110 | Установки для проверки параметров электрической безопасности | GPT-79801 | 10496.00 | 50682-12
721510120 | Установки для проверки параметров электрической безопасности | GPT-79801, GPT-79802, GPT-79803, GPT-79804 | 10496.00 | 50682-12
72161 | ПРИБОР СРАВНЕНИЯ |  | 11412.00
721610010 | Приборы сравнения | КНТ-03 | 11412.00 | 24719-03
721610020 | Приборы сравнения | КНТ-05 | 11412.00 | 37854-08
721610030 | Приборы сравнения | КНТ-05А | 11412.00 | 37854-08
721610040 | Приборы сравнения | КТ-01 | 11412.00 | 18287-99
721610060 | Аппараты | АИТ | 11412.00 | 580-50
72221 | ИЗМЕРИТЕЛЬНЫЕ ТРАНСФОРМАТОРЫ НАПРЯЖЕНИЯ 110кВ НА МЕСТЕ УСТАНОВКИ |  | 24203.00
722210010 | Трансформаторы напряжения (на месте установки) | НДЕ-М-110 | 24203.00 | 38885-08
722210020 | Трансформаторы напряжения емкостные (на месте установки) | НДКМ-110 | 24203.00 | 38002-08
722210030 | Трансформаторы напряжения (на месте установки) | НКФ-110-06 | 24203.00 | 37749-08
722210040 | Трансформаторы напряжения (на месте установки) | STE 3/123/145 S | 24203.00 | 37110-08
722210050 | Трансформаторы напряжения антирезонансные (на месте установки) | НАМИ-110 | 24203.00 | 24218-08
722210060 | Трансформаторы напряжения (на месте установки) | НКФ-110-57 | 24203.00 | 14205-05
722210070 | Трансформаторы напряжения (на месте установки) | НКФ-110-83 | 24203.00 | 26452-04
72231 | УСТАНОВКА ДЛЯ ПОВЕРКИ СЧЕТЧИКОВ ЭЛЕКТРИЧЕСКОЙ ЭНЕРГИИ |  | 32910.00
722310010 | Установки для поверки счетчиков электрической энергии | ЦУ6804 | 32910.00 | 18289-03
722310020 | Установки для поверки счетчиков электрической энергии | МИРТЕК-МЕТРОЛОГИЯ-1-I-0.1-24-VT-DL1-RTC | 32910.00
722310030 | Установки для поверки счетчиков электрической энергии | МИРТЕК-МЕТРОЛОГИЯ, мод. МИРТЕК-МЕТРОЛОГИЯ-1-Р-0.05-3 | 32910.00 | 70802-18
72241 | КОМПЛЕКС ПРОГРАММНО-ТЕХНИЧЕСКИЙ ИЗМЕРИТЕЛЬНЫЙ |  | 26107.00
722410010 | Устройства испытательные | РЕТОМ-41М | 26107.00 | 18024-02
722410020 | Комплексы программно-технические измерительные | РЕТОМ™-51 | 26107.00 | 26975-04
722410030 | Комплексы программно-технические измерительные | РЕТОМ™-61 | 26107.00 | 39508-08
722410040 | Комплексы измерительные энергетического оборудования | РЕТОМ™-ВЧ | 26107.00 | 27491-04
722410050 | Установки проверки средств релейной защиты | Уран-1 | 26107.00 | 22631-02
722410060 | Установки проверки средств релейной защиты | Уран-2 | 26107.00 | 22631-02
722410070 | Установки поверочные переносные | УПП8531М | 26107.00 | 35361-07
722410080 | Установка для поверки релейных защит | У5053 | 26107.00
722410090 | Установка для проверки релейных защит | ЭУ-5000 | 26107.00
722410100 | Установка для проверки релейных защит | ЭУ-5001 | 26107.00
722410110 | Устройства контрольно-измерительные для проверки релейной защиты | T1000 PLUS | 26107.00 | 56375-14
722410120 | Устройства контрольно-измерительные для проверки релейной защиты | T2000 | 26107.00 | 56375-14
722410130 | Устройства контрольно-измерительные для проверки релейной защиты | T3000 | 26107.00 | 56375-14
722410140 | Счетчики электрической энергии трехфазные | NP545 | 26107.00 | 36791-08
72471 | ИЗМЕРИТЕЛЬ ПАРАМЕТРОВ КАЧЕСТВА ЭЛЕКТРИЧЕСКОЙ ЭНЕРГИИ |  | 6928.00
724710010 | Измерители параметров качества электрической энергии | Fluke 433 | 6928.00 | 32124-06
724710020 | Измерители параметров качества электрической энергии | Fluke 434 | 6928.00 | 32124-06
724710030 | Анализаторы параметров качества электрической энергии | Fluke 435 | 6928.00 | 42445-09
724710040 | Анализаторы количества и показателей качества электрической энергии | AR.5M, AR.5L | 6928.00 | 44131-10
72481 | ТЕСТЕР ЭЛЕКТРИЧЕСКИХ УСТАНОВОК |  | 3115.00
724810010 | Тестеры электрических установок | Fluke 1651 | 3115.00 | 28262-04
724810020 | Тестеры электрических установок | Fluke 1652 | 3115.00 | 28262-04
724810030 | Тестеры электрических установок | Fluke 1653 | 3115.00 | 28262-04
724810040 | Тестеры электрических установок | Fluke 1652Robin | 3115.00 | 28262-04
724810050 | Тестеры электрических установок | Fluke 1653Robin | 3115.00 | 28262-04
72491 | ПРИБОР ДЛЯ ИЗМЕРЕНИЯ ПОКАЗАТЕЛЕЙ КАЧЕСТВА ЭЛЕКТРИЧЕСКОЙ ЭНЕРГИИ |  | 4921.00
724910010 | Приборы для измерения показателей качества электрической энергии | Прорыв-КЭ | 4921.00 | 26056-06
72501 | УСТАНОВКА ДЛЯ ПРОВЕРКИ ЭЛЕКТРИЧЕСКОЙ БЕЗОПАСНОСТИ GPI |  | 13616.00
725010010 | Установки для проверки параметров электрической безопасности | GPT-735 | 13616.00 | 46633-11
725010020 | Установки для проверки параметров электрической безопасности | GPT-735А | 13616.00 | 46633-11
725010030 | Установки для проверки параметров электрической безопасности | GPT-740А | 13616.00 | 27825-04
725010040 | Установки для проверки параметров электрической безопасности | GPI-745А | 13616.00 | 46633-11
725010050 | Установки для проверки параметров электрической безопасности | GPI-745 | 13616.00 | 46633-11
725010060 | Установки для проверки параметров электрической безопасности | GPI-735A | 13616.00 | 46633-11
725010070 | Измерители параметров разрядников и выравнивателей | ПРВ-01 | 13616.00 | 35200-07
72521 | ТЕСТЕР ЭЛЕКТРИЧЕСКИЙ МНОГОФУНКЦИОНАЛЬНЫЙ |  | 4894.00
725210010 | Тестеры электрические многофункциональные | МЭТ-2019 | 4894.00 | 29749-05
725210020 | Тестеры электрические многофункциональные | МЭТ-5035 | 4894.00 | 29749-05
72531 | КАЛИБРАТОРЫ МНОГОФУНКЦИОНАЛЬНЫЕ, ПРЕОБРАЗОВАТЕЛЬ СИГНАЛОВ ТС, КАЛИБРАТОР ЭЛЕКТРИЧЕСКИХ СИГНАЛОВ |  | 18404.00
725310010 | Калибраторы многофункциональные | MC2-R | 18404.00 | 22237-08
725310020 | Калибраторы многофункциональные | ASC300-R, СSC200-R | 18404.00 | 25895-09
725310030 | Калибраторы многофункциональные | MCX-IIR | 18404.00 | 21591-07
725310040 | Калибраторы многофункциональные | TRX-R | 18404.00 | 18086-99
725310060 | Калибраторы многофункциональные | TRX | 18404.00 | 21723-01
725310070 | Калибраторы многофункциональные портативные | Метран 510-ПКМ | 18404.00 | 26044-07
725310080 | Калибраторы процессов многофункциональные | FLUKE 726 | 18404.00 | 36054-07
725310090 | Калибраторы многофункциональные | MicroCal 20 DPC basic, MicroCal 20 DPC plus, MicroCal 20 DPC XP, MicroCal P20 | 18404.00 | 40310-08
725310100 | Калибраторы многофункциональные | TRX-IIR | 18404.00 | 42789-09
725310110 | Калибраторы универсальные | Metrahit Cal | 18404.00 | 41505-09
725310120 | Калибраторы электрических сигналов | CA, мод. CA150 | 18404.00 | 19612-08
725310140 | Калибраторы электрических сигналов | TC 305 | 18404.00 | 14521-95
725310150 | Калибраторы-измерители унифицированных сигналов | ИКСУ-200Ex | 18404.00 | 24430-03
725310160 | Калибраторы-измерители унифицированных сигналов эталонные | ИКСУ-2000 | 18404.00 | 20580-06
725310170 | Калибраторы электрические сигналов многофункциональные | ИМЭКС-10 | 18404.00 | 26550-04
725310180 | Калибраторы процессов многофункциональные | FLUKE 724, FLUKE 725 | 18404.00 | 31273-06
725310220 | Калибраторы | АМ-7025 | 18404.00 | 47242-11
725310230 | Калибраторы многофункциональные | MC2-R-IS | 18404.00 | 22237-08
725310240 | Калибраторы многофункциональные | MC4-R | 18404.00 | 22237-08
725310250 | Калибраторы многофункциональные | MC5-R | 18404.00 | 22237-08
725310260 | Калибраторы многофункциональные | MC5P-R | 18404.00 | 22237-08
725310270 | Калибраторы многофункциональные | MC5-R-IS | 18404.00 | 22237-08
725310280 | Имитаторы расхода | ИР-ДРК | 18404.00 | 15192-05
725310290 | Калибраторы | АМ, мод. АМ-7111 | 18404.00 | 47242-11
725310300 | Калибровка многофункционального калибратора Altek 830 | Altek 830 | 18404.00
725310310 | Калибраторы давления | DPI-620 | 18404.00 | 16347-09
725310320 | Калибраторы электрических сигналов | CA 12E | 18404.00 | 32822-06
725310330 | Калибраторы электрических сигналов | CA, мод. CA100 | 18404.00 | 19612-03
725310340 | Калибраторы электрических сигналов | CA, мод. CA51 | 18404.00 | 19612-08
725310350 | Калибраторы электрических сигналов | CA, мод. CA71 | 18404.00 | 19612-08
725310360 | Калибраторы многофункциональные | Calog, мод. Calog-TEMP-R | 18404.00 | 47999-11
725310370 | Калибраторы многофункциональные | ЭЛМЕТРО-Вольта (Метран-540) | 18404.00 | 46388-11
725310380 | Регистраторы видеографические (свыше 8 до 16 каналов включительно) | ЭЛМЕТРО-ВиЭР-104К | 18404.00 | 49921-12
725310390 | Регистраторы видеографические (свыше 8 до 16 каналов включительно) | Метран-910 | 18404.00 | 59614-15
72541 | ТРАНСФОРМАТОР НАПРЯЖЕНИЯ |  | 28166.00
725410010 | Трансформаторы напряжения | НКФ-220-58 | 28166.00 | 1382-60
725410020 | Трансформаторы напряжения | НКФ-220-58 У1 | 28166.00 | 14626-95
725410030 | Трансформаторы напряжения | НКФ-220 | 28166.00 | 26453-04
725410040 | Трансформаторы напряжения | НКФ-220-06 | 28166.00 | 41878-09
725410050 | Трансформаторы напряжения антирезонансные однофазные | НАМИ-220 У1 | 28166.00 | 20344-00
725410060 | Трансформаторы напряжения | НАМИ-220 УХЛ1 | 28166.00 | 20344-05
72551 | ИЗМЕРИТЕЛЬНЫЕ КЛЕЩИ-ВАТТМЕТРЫ |  | 2080.00
725510010 | Клещи электроизмерительные ваттметровые | ЭЛ9000 | 2080.00 | 11418-88
725510020 | Измерители мощности | MIC-2090W | 2080.00 | 22447-02
725510030 | Клещи токовые многофункциональные | АТА-2515 | 2080.00 | 43841-10
725510040 | Клещи токовые многофункциональные | АТА-2504 | 2080.00 | 43841-10
725510050 | Клещи токовые многофункциональные | АТК-1001 | 2080.00 | 43841-10
725510060 | Клещи токовые многофункциональные | АТК-2001 | 2080.00 | 43841-10
725510070 | Клещи токовые многофункциональные | АТК-2011 | 2080.00 | 43841-10
725510080 | Клещи токовые многофункциональные | АТК-2012 | 2080.00 | 43841-10
725510100 | Клещи токовые многофункциональные | АТК-2040 | 2080.00 | 43841-10
725510110 | Клещи токовые многофункциональные | АТК-2112 | 2080.00 | 43841-10
725510120 | Клещи токовые многофункциональные | АТК-2114 | 2080.00 | 43841-10
725510130 | Клещи токовые многофункциональные | АТК-2116 | 2080.00 | 43841-10
725510140 | Клещи токовые многофункциональные | АТК-2120 | 2080.00 | 43841-10
725510160 | Клещи токовые многофункциональные | АТК-2201 | 2080.00 | 43841-10
725510170 | Клещи токовые многофункциональные | АТК-2209 | 2080.00 | 43841-10
725510180 | Клещи токовые многофункциональные | АТК-2219 | 2080.00 | 43841-10
725510200 | Клещи токовые многофункциональные | АТК-2301 | 2080.00 | 43841-10
725510210 | Клещи токовые многофункциональные | АТК-4001 | 2080.00 | 43841-10
725510230 | Клещи токовые многофункциональные | АТК-2104 | 2080.00 | 43841-10
725510240 | Клещи-ваттметры электроизмерительные | А-КИП 4022 | 2080.00 | 30408-05
725510250 | Клещи токовые многофункциональные | АТК-2200 | 2080.00 | 43841-10
725510260 | Клещи электроизмерительные | APPA 135 | 2080.00 | 49302-12
725510270 | Клещи электроизмерительные | APPA 138 | 2080.00 | 49302-12
725510280 | Клещи электроизмерительные | APPA 137 | 2080.00 | 49302-12
725510290 | Клещи электроизмерительные | APPA A18plus | 2080.00 | 59659-15
725510300 | Клещи токовые | ACM-2348, ACM-2352, ACM-2353 | 2080.00 | 50590-12
72561 | БЛОКИ ПИТАНИЯ И СИГНАЛИЗАЦИИ 1-4 КАНАЛЬНЫЕ |  | 5514.00
725610010 | Блоки питания и сигнализации | БПС-21М-1ВБ | 5514.00 | 33953-07
725610020 | Блоки питания и сигнализации | БПС-21М-1ВБТ | 5514.00 | 33953-07
725610030 | Блоки питания и сигнализации | БПС-21М-1ВЦТ | 5514.00 | 33953-07
725610040 | Блоки питания и сигнализации | БПС-21М-1ВЛ | 5514.00 | 33953-07
725610050 | Блоки питания и сигнализации | БПС-21М-2ВЦ | 5514.00 | 33953-07
725610060 | Блоки питания и сигнализации | БПС-21М-2Ц | 5514.00 | 33953-07
725610070 | Блоки питания и сигнализации | БПС-21М-2Б | 5514.00 | 33953-07
725610080 | Блоки питания и сигнализации | БПС-21М-4Ц | 5514.00 | 33953-07
725610090 | Блоки питания и сигнализации | БПС-21М-4Б | 5514.00 | 33953-07
725610100 | Блоки питания и сигнализации | БПС-21М-4ВБ | 5514.00 | 33953-07
725610110 | Блоки питания и сигнализации | БПС-21М-4ВЛ | 5514.00 | 33953-07
725610120 | Блоки питания и сигнализации | БПС-21М-4ВЦ | 5514.00 | 33953-07
725610130 | Блоки питания и сигнализации | БПС-21М-8Ц | 5514.00 | 33953-07
725610140 | Блоки питания и сигнализации | БПС-21М-8Б | 5514.00 | 33953-07
72571 | БЛОКИ ПИТАНИЯ И СИГНАЛИЗАЦИИ 4-12 КАНАЛЬНЫЕ |  | 7278.00
725710010 | Блоки питания и сигнализации | БПС-21М-7Ц | 7278.00 | 33953-07
725710020 | Блоки питания и сигнализации | БПС-21М-7Б | 7278.00 | 33953-07
725710030 | Блоки питания и сигнализации | БПС-21М-7ВБ | 7278.00 | 33953-07
725710040 | Блоки питания и сигнализации | БПС-21М-7ВЛ | 7278.00 | 33953-07
725710050 | Блоки питания и сигнализации | БПС-21М-7ВЦ | 7278.00 | 33953-07
725710060 | Блоки питания и сигнализации | БПС-21М-8ВБ | 7278.00 | 33953-07
725710070 | Блоки питания и сигнализации | БПС-21М-8ВЛ | 7278.00 | 33953-07
725710080 | Блоки питания и сигнализации | БПС-21М-8ВЦ | 7278.00 | 33953-07
725710090 | Блоки питания и сигнализации | БПС-21М-11Ц | 7278.00 | 33953-07
725710100 | Блоки питания и сигнализации | БПС-21М-11Б | 7278.00 | 33953-07
725710110 | Блоки питания и сигнализации | БПС-21М-11ВБ | 7278.00 | 33953-07
725710120 | Блоки питания и сигнализации | БПС-21М-11ВЛ | 7278.00 | 33953-07
725710130 | Блоки питания и сигнализации | БПС-21М-11ВЦ | 7278.00 | 33953-07
725710140 | Блоки питания и сигнализации | БПС-21М-12Ц | 7278.00 | 33953-07
725710150 | Блоки питания и сигнализации | БПС-21М-12Б | 7278.00 | 33953-07
725710160 | Блоки питания и сигнализации | БПС-21М-12ВБ | 7278.00 | 33953-07
725710170 | Блоки питания и сигнализации | БПС-21М-12ВЛ | 7278.00 | 33953-07
725710180 | Блоки питания и сигнализации | БПС-21М-12ВЦ | 7278.00 | 33953-07
725710190 | Блоки питания и сигнализации | БПС-21М-Х | 7278.00 | 33953-07
725710200 | Блоки питания и сигнализации | БПС-21М-М | 7278.00 | 33953-07
72581 | ДЕФЕКТОСКОПЫ УЛЬТРОЗВУКОВЫЕ С КОМПЛЕКТОМ ПРЕОБРАЗОВАТЕЛЕЙ (ДО 5 ШТУК) |  | 10196.00
725810020 | Дефектоскопы | ПЕЛЕНГ УД3-103ВД | 10196.00 | 36621-07
725810090 | Дефектоскопы | ПЕЛЕНГ УД2-102ВД | 10196.00 | 36622-07
725810180 | Дефектоскопы | PELENG 307 УД3-307ВД | 10196.00 | 46575-11
725810210 | Дефектоскопы ультразвуковые | А1211 | 10196.00 | 49605-12
725810320 | Дефектоскопы ультразвуковые | OmniScan SX | 10196.00 | 55893-13
725810330 | Дефектоскопы ультразвуковые | УДС2-РДМ-2 | 10196.00 | 18766-99
72591 | КОМПЛЕКС ИЗМЕРИТЕЛЬНОГО АКТИВНОГО СОПРОТИВЛЕНИЯ |  | 15998.00
725910010 | Комплексы измерительные активного сопротивления | ИКАС | 15998.00 | 40411-09
725910020 | Комплексы измерительно-вычислительные активного электрического сопротивления | КИСО | 15998.00 | 25350-03
725910030 | Комплексы измерительные | ПИКА ИКС | 15998.00 | 34752-08
72592 | КОМПЛЕКС ИЗМЕРИТЕЛЬНОГО АКТИВНОГО СОПРОТИВЛЕНИЯ |  | 14398.00
725920010 | Комплексы измерительные активного сопротивления | ИКАС | 14398.00 | 40411-09
72641 | ИЗМЕРИТЕЛЬНЫЕ ТРАНСФОРМАТОРЫ НАПРЯЖЕНИЯ 35кВ (ТРЕХФАЗНЫЕ) НА МЕСТЕ УСТАНОВКИ |  | 21615.00
726410010 | Трансформаторы напряжения трехфазной антирезонансной группы (на месте установки) | НАЛИ-СЭЩ-35 | 21615.00 | 46802-11
726410020 | Трансформаторы напряжения трехфазные (на месте установки) | НАМУ-35 | 21615.00 | 44987-10
726410030 | Трансформаторы напряжения (на месте установки) | НАМИ-35 | 21615.00 | 19813-09
72671 | ИЗМЕРИТЕЛИ ПАРАМЕТРОВ ЭЛЕКТРИЧЕСКОЙ СЕТИ ПЕТЛИ ФАЗА-НУЛЬ УЗО |  | 3309.00
726710010 | Измерители сопротивления петли фаза-нуль | ИФН-200 | 3309.00 | 31275-06
726710020 | Измерители параметров УЗО | ПЗО-500 | 3309.00 | 39876-08
726710030 | Измерители параметров УЗО | ПЗО-500 ПРО | 3309.00 | 39876-08
726710040 | Измерители параметров устройств защитного отключения | MI 2120 | 3309.00 | 34193-07
726710050 | Измерители параметров устройств защитного отключения и заземления | MRP-1 | 3309.00 | 21273-01
726710060 | Измерители параметров электробезопасности электроустановок | MIE-500 | 3309.00 | 26859-09
726710070 | Измерители напряжения прикосновения и параметров устройств защитного отключения | MRP-200 | 3309.00 | 31967-06
726710080 | Измерители напряжения прикосновения и параметров устройств защитного отключения | MRP-120 | 3309.00 | 28985-10
726710090 | Измерители параметров устройств защитного отключения и заземления | MRP-110 | 3309.00 | 21273-01
726710100 | Измерители параметров цепей электропитания зданий | MZC-304 | 3309.00 | 47341-11
726710110 | Определители параметров петли "фаза-нуль" | ОПФН-01 | 3309.00 | 30019-05
726710120 | Измерители напряжения прикосновения и параметров устройств защитного отключения | MRP-200, MRP-201 | 3309.00 | 31967-11
726710140 | Измерители параметров петли короткого замыкания и устройств защитного отключения | LRCD200 | 3309.00 | 45342-10
726710150 | Измерители сопротивления петли "фаза-нуль", "фаза-фаза" | ИФН-300 | 3309.00 | 57456-14
726710160 | Измерители параметров электробезопасности мощных электроустановок | MZC-310S | 3309.00 | 32498-06
726710170 | Измерители параметров цепей электропитания зданий | MZC-303Е | 3309.00 | 31544-06
726710180 | Измерители параметров цепей электропитания зданий | MZC-300 | 3309.00 | 31544-06
726710190 | Измерители параметров цепей "фаза-нуль" и "фаза-фаза" электросетей | MZC-202 | 3309.00 | 31382-06
726710200 | Измерители параметров цепей "фаза-нуль" и "фаза-фаза" электросетей | MZC-201 | 3309.00 | 31382-06
726710210 | Измерители параметров цепей "фаза-нуль" и "фаза-фаза" электросетей | MZC-200 | 3309.00 | 31382-06
726710220 | Измерители сопротивления заземления и петли фаза-ноль | C.A6470 | 3309.00 | 28572-07
726710230 | Измерители сопротивления заземления и петли фаза-ноль | C.A6456 | 3309.00 | 28572-07
726710240 | Измерители сопротивления заземления и петли фаза-ноль | C.A6460 | 3309.00 | 28572-07
726710250 | Измерители сопротивления заземления и петли фаза-ноль | C.A6462 | 3309.00 | 28572-07
72701 | ИЗМЕРИТЕЛИ СОПРОТИВЛЕНИЯ ЗАЗЕМЛЕНИЯ |  | 1136.00
727010010 | Измерители сопротивления заземления | М416 | 1136.00 | 2746-71
727010020 | Измерители сопротивления заземления | М416/1 | 1136.00 | 2746-71
727010030 | Омметры | Ф410 | 1136.00 | 3145-72
727010040 | Измерители сопротивления заземления | RGE-1000 | 1136.00 | 27651-09
72711 | ТЕРРАОММЕТРЫ |  | 2837.00
727110010 | Тераомметры | Agilent 4339B | 2837.00 | 37183-08
727110020 | Тераомметры | Е6-13 | 2837.00 | 4649-80
727110030 | Тераомметры универсальные | Е6-14 | 2837.00 | 4652-75
727110040 | Тераомметры | Е6-13А | 2837.00 | 4649-80
727110050 | Тераомметры | Е6-3 (МОМ-4) | 2837.00 | 1473-61
727110060 | Тераомметры цифровые | Щ404-М1 | 2837.00 | 12070-89
727110070 | Тераомметры | ТОмМ-01 | 2837.00 | 25380-03
727110080 | Измерители сопротивления изоляции | КИСИ-1 | 2837.00 | 23642-02
727110090 | Тераомметры | MI 2077 | 2837.00 | 34090-07
72731 | МИКРООММЕТРЫ И МИЛЛИОММЕТРЫ ЦИФРОВЫЕ |  | 1703.00
727310010 | Микроомметры цифровые | МКИ-600 (ИТА-3) | 1703.00 | 40519-09
727310020 | Микроомметры цифровые | МКИ-200 | 1703.00 | 40519-09
727310030 | Миллиомметры цифровые | ПТФ-1 | 1703.00 | 40520-09
727310050 | Микроомметры | РЕТ-МОМ | 1703.00 | 34917-07
727310060 | Микроомметры цифровые | SEW 6237DLRO | 1703.00 | 31327-06
727310070 | Миллиомметры цифровые | SEW 4136 | 1703.00 | 31328-06
727310080 | Миллиомметры цифровые | SEW 4137 | 1703.00 | 31328-06
727310090 | Омметры | Е6-10 | 1703.00 | 4393-74
727310100 | Измерители сопротивления обмоток | ИСО-1 | 1703.00 | 21628-01
727310110 | Микроомметры цифровые | М4104 | 1703.00 | 35333-07
727310120 | Микроомметры | µОмМ-01м | 1703.00 | 26120-05
727310130 | Комплексы измерительные для диагностики качества контуров заземления | КДЗ-1 | 1703.00 | 18764-04
727310140 | Системы измерения параметров трансформаторов и электрических машин | ETP, мод. ETP-3 | 1703.00 | 44224-10
72741 | ИЗМЕРИТЕЛИ ПАРАМЕТРОВ ЭЛЕКТРИЧЕСКОЙ СЕТИ,ИЗМЕРИТЕЛИ СОПРОТИВЛЕНИЯ МЕГАОММЕТРЫ ЦИФРОВЫЕ |  | 2175.00
727410010 | Мегаомметры цифровые | АМ-2002 | 2175.00 | 21410-01
727410020 | Мегаомметры | ЦС0202 | 2175.00 | 38890-08
727410030 | Мегаомметры цифровые | MS5201 | 2175.00 | 38846-08
727410040 | Мегаомметры цифровые | 5880 | 2175.00 | 34995-07
727410050 | Мегаомметры цифровые | 5882 | 2175.00 | 34995-07
727410060 | Мегаомметры | Fluke 1520 | 2175.00 | 28097-04
727410070 | Мегаомметры | Е6-24 | 2175.00 | 25405-08
727410080 | Мегаомметры | Е6-24/1 | 2175.00 | 25405-08
727410090 | Мегаомметры | Е6-24/2 | 2175.00 | 25405-08
727410100 | Мегаомметры | Е6-22 | 2175.00 | 26051-10
727410110 | Микроомметры | MMR-600 | 2175.00 | 29588-05
727410120 | Микроомметры | MMR-610 | 2175.00 | 29588-05
727410130 | Микроомметры | MMR-620 | 2175.00 | 44093-10
727410140 | Микроомметры | MMR-630 | 2175.00 | 44093-10
727410250 | Измерители сопротивления изоляции цифровые | KEW 3125 | 2175.00 | 36430-07
727410260 | Измерители сопротивления изоляции цифровые | KEW 3021 | 2175.00 | 36430-07
727410270 | Измерители сопротивления изоляции цифровые | KEW 3022 | 2175.00 | 36430-07
727410280 | Измерители сопротивления изоляции цифровые | KEW 3023 | 2175.00 | 36430-07
727410290 | Измерители сопротивления изоляции аналоговые | KEW 3315 | 2175.00 | 36467-07
727410300 | Измерители сопротивления изоляции аналоговые | KEW 3316 | 2175.00 | 36467-07
727410310 | Измерители сопротивления изоляции аналоговые | KEW 3321A | 2175.00 | 36467-07
727410320 | Измерители сопротивления изоляции аналоговые | KEW 3322A | 2175.00 | 36467-07
727410330 | Измерители сопротивления изоляции аналоговые | KEW 3323A | 2175.00 | 36467-07
727410340 | Измерители сопротивления изоляции аналоговые | KEW 3132A | 2175.00 | 27776-04
727410350 | Измерители сопротивления изоляции аналоговые | KEW 3131A | 2175.00 | 27776-04
727410360 | Измерители сопротивления изоляции аналоговые | KEW 3144 | 2175.00 | 27776-04
727410370 | Измерители сопротивления изоляции аналоговые | KEW 3145 | 2175.00 | 27776-04
727410380 | Измерители сопротивления изоляции аналоговые | KEW 3146 | 2175.00 | 27776-04
727410390 | Измерители сопротивления изоляции аналоговые | KEW 3161 | 2175.00 | 27776-04
727410400 | Измерители сопротивления изоляции аналоговые | KEW 3165 | 2175.00 | 27776-04
727410410 | Измерители сопротивления изоляции аналоговые | KEW 3166 | 2175.00 | 27776-04
727410420 | Измерители сопротивления изоляции аналоговые | KEW 3111V | 2175.00 | 27776-04
727410430 | Измерители сопротивления изоляции аналоговые | KEW 3313 | 2175.00 | 27776-04
727410440 | Измерители сопротивления изоляции аналоговые | KEW 3314 | 2175.00 | 27776-04
727410450 | Измерители сопротивления изоляции аналоговые | KEW 3121 | 2175.00 | 27776-04
727410460 | Измерители сопротивления изоляции аналоговые | KEW 3122 | 2175.00 | 27776-04
727410470 | Измерители сопротивления изоляции аналоговые | KEW 3123 | 2175.00 | 27776-04
727410480 | Измерители сопротивления изоляции аналоговые | KEW 3124 | 2175.00 | 27776-04
727410490 | Омметры | ВИТОК | 2175.00 | 35882-07
727410500 | Микроомметры малогабаритные переносные | ИКС-5 | 2175.00 | 20174-06
727410520 | Мегаомметры | М6-2 | 2175.00 | 29831-05
727410530 | Измерители сопротивления | AM-6004 | 2175.00 | 29199-05
727410540 | Мегаомметры | М1-ЖТ | 2175.00 | 19394-00
727410700 | Измерители цифровые | 5402D | 2175.00 | 28001-04
727410710 | Измерители цифровые | 5404 | 2175.00 | 28001-04
727410720 | Измерители сопротивления изоляции цифровые | DG6 | 2175.00 | 38142-08
727410730 | Измерители сопротивления изоляции цифровые | DG7 | 2175.00 | 38142-08
727410740 | Измерители сопротивления изоляции цифровые | DG8 | 2175.00 | 38142-08
727410750 | Измерители сопротивления изоляции цифровые | DG9 | 2175.00 | 38142-08
727410760 | Измерители сопротивления изоляции цифровые | DG251 | 2175.00 | 38142-08
727410770 | Измерители сопротивления изоляции цифровые | DG525 | 2175.00 | 38142-08
727410780 | Измерители сопротивления изоляции цифровые | MG125 | 2175.00 | 38142-08
727410790 | Измерители сопротивления изоляции цифровые | MG500 | 2175.00 | 38142-08
727410800 | Измерители сопротивления изоляции цифровые | MG1000 | 2175.00 | 38142-08
727410810 | Микроомметры промышленные | C.A 6250 | 2175.00 | 28571-07
727410820 | Мегаомметры | М4122 (А) | 2175.00 | 40999-09
727410830 | Мегаомметры | М1 | 2175.00 | 17046-98
727410840 | Мегаомметры | М2 | 2175.00 | 17047-98
727410850 | Мегаомметры | М3 | 2175.00 | 23935-02
727410860 | ИЗМЕРИТЕЛИ ПАРАМЕТРОВ ЭЛЕКТРИЧЕСКОЙ СЕТИ,ИЗМЕРИТЕЛИ СОПРОТИВЛЕНИЯ МЕГАОММЕТРЫ ЦИФРОВЫЕ | М5 | 2175.00
727410870 | Мегаомметры | М6 | 2175.00 | 29831-05
727410880 | Микроомметры | ЦС4105 | 2175.00 | 44225-10
727410910 | Мегаомметры | М6-4 | 2175.00 | 29831-05
727410920 | Измерители параметров изоляции | MIT485 | 2175.00 | 45403-10
727410980 | Измерители сопротивления изоляции | 1151IN | 2175.00 | 21593-07
727410990 | Измерители сопротивления изоляции | 1152MF | 2175.00 | 21593-07
727411000 | Измерители сопротивления изоляции | 4101IN | 2175.00 | 21593-07
727411010 | Измерители сопротивления изоляции | 4102MF | 2175.00 | 21593-07
727411020 | Измерители сопротивления изоляции | 4103IN | 2175.00 | 21593-07
727411030 | Измерители сопротивления изоляции | 4104IN | 2175.00 | 21593-07
727411040 | Измерители сопротивления изоляции | 1800IN | 2175.00 | 21507-07
727411050 | Измерители сопротивления изоляции | 1801IN | 2175.00 | 21507-07
727411060 | Измерители сопротивления изоляции | 1832IN | 2175.00 | 21507-07
727411070 | Измерители сопротивления изоляции | 1851IN | 2175.00 | 21507-07
727411080 | Измерители сопротивления изоляции | 2732IN | 2175.00 | 21507-07
727411090 | Измерители сопротивления изоляции | 2751IN | 2175.00 | 21507-07
727411100 | Измерители сопротивления изоляции | 2801IN | 2175.00 | 21507-07
727411110 | Измерители сопротивления изоляции | 2803IN | 2175.00 | 21507-07
727411120 | Измерители сопротивления изоляции | 2804IN | 2175.00 | 21507-07
727411130 | Измерители сопротивления изоляции | 4153IN | 2175.00 | 21507-07
727411140 | Измерители сопротивления изоляции | 6200IN | 2175.00 | 21507-07
727411150 | Измерители сопротивления изоляции | 6201IN | 2175.00 | 21507-07
727411160 | Измерители сопротивления изоляции | 6210IN | 2175.00 | 21507-07
727411170 | Измерители сопротивления изоляции | 6211IN | 2175.00 | 21507-07
727411180 | Измерители сопротивления изоляции | 6212IN | 2175.00 | 21507-07
727411930 | Измерители сопротивления изоляции | Fluke 1555 | 2175.00 | 51690-12
727411940 | Измерители сопротивления изоляции | Fluke 1550C | 2175.00 | 51690-12
727411950 | Мегаомметры | М3-1 | 2175.00 | 23935-02
727411960 | Мегаомметры | М4 | 2175.00 | 23935-02
727411970 | Измерители параметров изоляции высоковольтные | MIT520/2 | 2175.00 | 44854-10
727411980 | Омметры цифровые | MEGGER серии DET | 2175.00 | 32730-06
727411990 | Мегаомметры цифровые | ПрофКиП Е6-36 | 2175.00 | 52913-13
727412000 | Измерители сопротивления изоляции и целостности электрических цепей | MI3121H | 2175.00 | 44298-10
727412010 | Измерители параметров изоляции высоковольтные | MIT1020/2 | 2175.00 | 44854-10
727412020 | Измерители параметров изоляции высоковольтные | S1-552/2 | 2175.00 | 44854-10
727412030 | Измерители параметров изоляции высоковольтные | S1-1052/2 | 2175.00 | 44854-10
727412040 | Измерители параметров изоляции высоковольтные | S1-554/2 | 2175.00 | 44854-10
727412050 | Измерители параметров изоляции высоковольтные | S1-1054/2 | 2175.00 | 44854-10
727412060 | Измерители параметров изоляции высоковольтные | S1-5010 | 2175.00 | 44854-10
727412070 | Измерители параметров изоляции высоковольтные | MIT30 | 2175.00 | 44854-10
727412080 | Микроомметры | MI 3250 | 2175.00 | 48979-12
727412090 | Измерители параметров изоляции многофункциональные | MI 3201 | 2175.00 | 42465-09
727412110 | Измерители параметров изоляции | MIT430 | 2175.00 | 45403-10
727412120 | Микроомметры цифровые | MTO210 | 2175.00 | 52738-13
727412130 | Мегаомметры | М6-3 | 2175.00 | 29831-05
727412140 | Мегаомметры | Fluke 1550B | 2175.00 | 27823-04
727412150 | Микроомметры | AUTO-OHM 200 S3 | 2175.00 | 51289-12
727412160 | Микроомметры | DMOM-200 S3 | 2175.00 | 51289-12
727412170 | Микроомметры | DMOM-600 | 2175.00 | 51289-12
727412180 | Микроомметры | LTCA-10 | 2175.00 | 51289-12
727412190 | Микроомметры | LTCA-40 | 2175.00 | 51289-12
727412200 | Микроомметры | TRM-20 | 2175.00 | 51289-12
727412210 | Микроомметры | TRM-40 | 2175.00 | 51289-12
727412220 | Микроомметры | TRM-203 | 2175.00 | 51289-12
727412230 | Микроомметры | TRM-403 | 2175.00 | 51289-12
727412240 | Микроомметры | WRM-10 | 2175.00 | 51289-12
727412250 | Микроомметры | WRM-10P | 2175.00 | 51289-12
727412260 | Микроомметры | WRM-40 | 2175.00 | 51289-12
727412270 | Мегаомметры | Е6-31 | 2175.00 | 53668-13
727412280 | Измерители сопротивления изоляции | APPA 605 | 2175.00 | 56407-14
727412290 | Микроомметры | MOM2 | 2175.00 | 47773-11
727412300 | Микроомметры | MOM200A | 2175.00 | 47773-11
727412310 | Микроомметры | MOM690 | 2175.00 | 47773-11
727412320 | Микроомметры | MJOLNER 200 | 2175.00 | 47773-11
727412330 | Микроомметры | MJOLNER 600 | 2175.00 | 47773-11
727412340 | Мегаомметры | М6-5 | 2175.00 | 48316-11
727412350 | Мегаомметры | М6-6 | 2175.00 | 48316-11
727412360 | Гигаомметры | MI 3103 | 2175.00 | 41246-09
727412370 | Мегаомметры | М6-1 | 2175.00 | 29831-05
727412380 | Мегаомметры | М6-ЖТ | 2175.00 | 29831-05
727412390 | Измерители многофункциональные | 6020 | 2175.00 | 28190-10
727412400 | Измерители многофункциональные | 6030 | 2175.00 | 28190-10
727412410 | Измерители параметров изоляции многофункциональные | MI 3200 | 2175.00 | 42465-09
727412420 | Измерители полного сопротивления линии, контура и параметров УЗО | MI 3122 | 2175.00 | 41431-09
727412430 | Миллиомметры | EXTECH мод. 380462 | 2175.00 | 55311-13
727412440 | Миллиомметры | EXTECH мод. 380562 | 2175.00 | 55311-13
727412450 | Миллиомметры | EXTECH мод. 380580 | 2175.00 | 55311-13
727412460 | Миллиомметры | EXTECH мод. UM200 | 2175.00 | 55311-13
727412470 | Омметры цифровые | DLRO 200 | 2175.00 | 32730-06
727412480 | Омметры цифровые | DLRO 600 | 2175.00 | 32730-06
727412490 | Омметры цифровые | DLRO ВТ 51 | 2175.00 | 32730-06
727412500 | Омметры цифровые | DLRO 10 | 2175.00 | 32730-06
727412510 | Омметры цифровые | BITES | 2175.00 | 32730-06
727412520 | Измерители сопротивления изоляции цифровые | DT-5500 | 2175.00 | 56018-13
727412530 | Измерители сопротивления изоляции цифровые | DT-5505 | 2175.00 | 56018-13
727412540 | Измерители сопротивления изоляции цифровые | DT-6605 | 2175.00 | 56018-13
727412550 | Микроомметры | PME-10 | 2175.00 | 44395-10
727412560 | Микроомметры | PME-100 | 2175.00 | 44395-10
727412610 | Измерители сопротивления изоляции цифровые | 3001B | 2175.00 | 27777-04
727412620 | Измерители сопротивления изоляции цифровые | 3005A | 2175.00 | 27777-04
727412630 | Измерители сопротивления изоляции цифровые | 3007A | 2175.00 | 27777-04
727412640 | Анализаторы качества электрической энергии | АКЭ-823 | 2175.00 | 36526-07
727412650 | Анализаторы качества электрической энергии | АКЭ-824 | 2175.00 | 36526-07
727412700 | Микроомметры | MI 3242 | 2175.00 | 50683-12
727412710 | Мегаомметры | C.A 6511 | 2175.00 | 28432-04
727412720 | Мегаомметры | C.A 6513 | 2175.00 | 28432-04
727412730 | Мегаомметры | C.A 6521 | 2175.00 | 28432-04
727412740 | Мегаомметры | C.A 6523 | 2175.00 | 28432-04
727412750 | Мегаомметры | C.A 6525 | 2175.00 | 28432-04
727412760 | Мегаомметры | C.A 6531 | 2175.00 | 28432-04
727412770 | Мегаомметры | C.A 6533 | 2175.00 | 28432-04
727412780 | Мегаомметры | C.A 6541 | 2175.00 | 28432-04
727412790 | Мегаомметры | C.A 6543 | 2175.00 | 28432-04
727412800 | Мегаомметры | C.A 6545 | 2175.00 | 28432-04
727412810 | Мегаомметры | C.A 6547 | 2175.00 | 28432-04
727412820 | Мегаомметры | C.A 6549 | 2175.00 | 28432-04
727412830 | Мегаомметры | Е6-23 | 2175.00 | 26051-10
727412840 | Приборы для измерения сопротивления изоляции судового оборудования | Дипсэл 2 | 2175.00 | 56310-14
727412850 | Измерители сопротивления заземления | ИС-10 | 2175.00 | 31290-06
727412860 | Измерители сопротивления заземления | ИС-20 | 2175.00 | 53720-13
727412870 | Мегаомметры | Е6-32 | 2175.00 | 53668-13
727412880 | Мегаомметры | ПСИ-2500 | 2175.00 | 63466-16
72751 | ТРАНСФОРМАТОРЫ ТОКА ШИННЫЕ ДО 1 кВ |  | 945.00
727510010 | Трансформаторы тока | ТШП-0,66 У3 | 945.00 | 44142-10
727510020 | Трансформаторы тока | ТШ-0,66 | 945.00 | 22657-07
727510030 | Трансформаторы тока | ТШЛ-0,66с | 945.00 | 3688-05
727510040 | Трансформаторы тока | ТШН-0,66 | 945.00 | 3728-05
727510050 | Трансформаторы тока | ТНШЛ-0,66 | 945.00 | 1673-07
72761 | ВЫСОКОВОЛЬТНЫЕ АППАРАТЫ |  | 13616.00
727610010 | Аппараты испытания диэлектриков | АИД-70М | 13616.00 | 34031-08
727610020 | Аппараты испытания диэлектриков цифровые | АИД-70Ц | 13616.00 | 38382-08
727610030 | Аппараты испытания диэлектриков цифровые | АИД-70/50 | 13616.00 | 38382-08
727610040 | Установки контроля и диагностирования диэлектриков | УКД-70 | 13616.00 | 25378-03
727610050 | Аппараты высоковольтные испытательные | СКАТ-70 | 13616.00 | 36036-07
727610060 | Установки измерительные для проведения испытаний напряжением сверхнизкой частоты | СНЧ | 13616.00 | 53046-13
727610070 | Аппараты высоковольтные испытательные | СКАТ-М100 | 13616.00 | 36350-07
72771 | МОСТЫ ПОСТОЯННОГО ТОКА Р-329 |  | 3402.00
727710030 | Мосты постоянного тока | УМВ | 3402.00 | 97-49
727710040 | Одинарно-двойные мосты | Р-329 | 3402.00 | 1215-58
727710050 | Мосты постоянного тока | МТВ | 3402.00 | 774-52
72781 | УСТРОЙСТВО ПОВЕРОЧНОЕ ПЕРЕНОСНОСНОЕ УПП802М |  | 16828.00
727810010 | Устройства поверочные переносные | УПП 802М | 16828.00 | 24727-03
72801 | КАЛИБРОВКА ИЗМЕРИТЕЛЯ СОПРОТИВЛЕНИЯ РЕЛЬСОВЫХ СТЫКОВ МАЛОГАБАРИТНОГО |  | 3855.00
728010010 | Измеритель переходного сопротивления | ИПС-01 | 3855.00
728010020 | Измерители сопротивления рельсовых стыков малогабаритные | ИСРС-01 | 3855.00
728010030 | Измерители сопротивления рельсовых стыков малогабаритные | ИСРС-01/1 | 3855.00
728010040 | Измерители сопротивления рельсовых стыков малогабаритные | ИСРС-01/2 | 3855.00
72811 | УСТРОЙСТВО ПОВЕРОЧНОЕ ПЕРЕНОСНОЕ УПП801М |  | 20237.00
728110010 | Устройства поверочные переносные | УПП 801М | 20237.00 | 24726-03
72831 | СТЕНД КОНТРОЛЬНО-ИЗМЕРИТЕЛЬНЫЙ |  | 4660.00
728310010 | Стенды контрольно-измерительные | СКИФ-1 | 4660.00 | 25536-03
72841 | КАЛИБРОВКА УСТРОЙСТВА КОНТРОЛЯ ТОКА ПРОВОДИМОСТИ УКТ-03 |  | 2909.00
72842 | КАЛИБРОВКА УСТРОЙСТВА КОНТРОЛЯ ТОКА ПРОВОДИМОСТИ УКТ-04 |  | 3054.00
72851 | КАЛИБРОВКА МУЛЬТИМЕТРОВ ЦИФРОВЫХ И КЛЕЩЕЙ ЭЛЕКТРОИЗМЕРИТЕЛЬНЫХ ЗА КАЖДЫЙ ПОСЛЕДУЮЩИЙ ДОПОЛНИТЕЛЬНЫЙ ДИАПАЗОН ФИЗИЧЕСКОЙ ВЕЛИЧИНЫ |  | 23.00
728510010 | Калибровка мультиметров цифровых и клещей электроизмерительных | KSR-2028 | 23.00
72861 | КАЛИБРОВКА МУЛЬТИМЕТРОВ ЦИФРОВЫХ И КЛЕЩЕЙ ЭЛЕКТРОИЗМЕРИТЕЛЬНЫХ ПО ОДНОМУ ДИАПАЗОНУ ФИЗИЧЕСКОЙ ВЕЛИЧИНЫ |  | 473.00
728610050 | Цифровой измеритель разности потенциалов | ИРПЦ-100 | 473.00
728610100 | Мультиметры цифровые | AT2150B | 473.00
728610170 | Клещи цифровые электроизмерительные | GT 202 | 473.00
728610180 | Клещи цифровые электроизмерительные | M3900 | 473.00
728610190 | Калибровка мультиметров цифровых и клещей электроизмерительных | KSR-2028 | 473.00
728610200 | Клещи токоизмерительные | М 9912 | 473.00
72931 | ТРАНСФОРМАТОРЫ ТОКА ИЗМЕРИТЕЛЬНЫЕ ЛАБОРАТОРНЫЕ (ПО КЛАССУ ТОЧНОСТИ 0,05) (ИТТ 3000, ТТЧ 5000 И АНАЛОГ) |  | 17021.00
729310010 | Трансформаторы тока эталонные двухступенчатые (по классу точности 0,05) | ИТТ-3000.5 | 17021.00 | 19457-00
729310020 | Трансформаторы тока измерительные лабораторные (по классу точности 0,05) | ТТИ-5000.5 | 17021.00 | 27007-04
729310030 | Трансформаторы тока измерительные переносные (по классу точности 0,05) | ТТИП-100/5 | 17021.00 | 39854-08
729310040 | Трансформаторы тока измерительные переносные (по классу точности 0,05) | ТТИП-500/5 | 17021.00 | 39854-08
72941 | КАЛИБРОВКА МУЛЬТИМЕТРОВ ЦИФРОВЫХ И КЛЕЩЕЙ ЭЛЕКТРОИЗМЕРИТЕЛЬНЫХ |  | 851.00
729410010 | Мультиметры цифровые | М-833 | 851.00
729410020 | Мультиметры цифровые | М-830 | 851.00
729410030 | Мультиметры цифровые | DT-830 | 851.00
729410040 | Мультиметры цифровые | MAS830 | 851.00
729410050 | Мультиметры цифровые | MAS838 | 851.00
729410060 | Мультиметры цифровые | M832 | 851.00
729410070 | Мультиметры цифровые | M838 | 851.00
729410080 | Мультиметры цифровые | UT30D | 851.00
729410090 | Мультиметры цифровые | MS7040 | 851.00
729410100 | Клещи электроизмерительные цифровые | FIT 80628 | 851.00
729410110 | Мультиметры цифровые | Victor 6243 | 851.00
729410120 | Мультиметры цифровые | МТ830 | 851.00
729410130 | Мультиметры | MM1201 | 851.00
729410140 | Измерители малого сопротивления и мультиметры | ST-5302 | 851.00
72951 | КАЛИБРОВКА МУЛЬТИМЕТРОВ ЦИФРОВЫХ И КЛЕЩЕЙ ЭЛЕКТРОИЗМЕРИТЕЛЬНЫХ UT-70C, UT-70A, UT-50 |  | 1253.00
729510010 | Мультиметры цифровые | UT70C | 1253.00
729510020 | Мультиметры цифровые | MY 62 | 1253.00
729510030 | Мультиметры цифровые | UT70A | 1253.00
729510040 | Мультиметры цифровые | UT-50 | 1253.00
72961 | КАЛИБРОВКА МУЛЬТИМЕТРОВ ЦИФРОВЫХ И КЛЕЩЕЙ ЭЛЕКТРОИЗМЕРИТЕЛЬНЫХ MY6013A, VC6013A |  | 591.00
72971 | КАЛИБРОВКА МУЛЬТИМЕТРОВ ЦИФРОВЫХ И КЛЕЩЕЙ ЭЛЕКТРОИЗМЕРИТЕЛЬНЫХ VM-35D, APPA 35 |  | 875.00
729710010 | Мультиметры цифровые | VM-35D | 875.00
729710020 | Мультиметры цифровые | ВР-11 | 875.00
729710030 | Электроизмерительные клещи | APPA 35 | 875.00
72981 | КАЛИБРОВКА МУЛЬТИМЕТРОВ ЦИФРОВЫХ И КЛЕЩЕЙ ЭЛЕКТРОИЗМЕРИТЕЛЬНЫХ DMM11B |  | 1302.00
729810010 | Мультиметры цифровые | DMM11B | 1302.00
72991 | КАЛИБРОВКА МУЛЬТИМЕТРОВ ЦИФРОВЫХ И КЛЕЩЕЙ ЭЛЕКТРОИЗМЕРИТЕЛЬНЫХ VC890D, TEST-PRO 61-361 IDEAL, MS 8268 |  | 1015.00
729910020 | Мультиметры цифровые | Test-Pro 61-361 IDEAL | 1015.00
729910030 | Мультиметры цифровые | MS8268 | 1015.00
73001 | ПРЕОБРАЗОВАТЕЛИ НАПРЯЖЕНИЯ ИЗМЕРИТЕЛЬНЫЕ ВЫСОКОВОЛЬТНЫЕ ЕМКОСТНЫЕ МАСШТАБНЫЕ ПВЕ-35 |  | 10833.00
730010010 | Преобразователи напряжения измерительные высоковольтные емкостные масштабные | ПВЕ-35 | 10833.00 | 32575-06
73011 | ПРЕОБРАЗОВАТЕЛИ НАПРЯЖЕНИЯ ИЗМЕРИТЕЛЬНЫЕ ЕМКОСТНЫЕ МАСШТАБНЫЕ ПВЕ-10 |  | 9744.00
730110010 | Преобразователи напряжения измерительные высоковольтные емкостные масштабные | ПВЕ-10 | 9744.00 | 32575-06
73041 | КАЛИБРОВКА КАЛИБРАТОРА ПЕРЕМЕННОГО ТОКА МНОГОФУНКЦИОНАЛЬНОГО УИ300.2 (ЗМФ) |  | 26682.00
73051 | КАЛИБРОВКА ИСТОЧНИКОВ ПИТАНИЯ ПО ОДНОМУ ВЫХОДНОМУ КАНАЛУ TEC-41, HY5005E-2, HY5003-2, Mastech HY3010C |  | 2321.00
730510010 | Импульсный регулируемый источник питания постоянного тока | HY2050E | 2321.00
730510020 | Импульсный регулируемый источник питания постоянного тока | HY3010E | 2321.00
730510030 | Импульсный регулируемый источник питания постоянного тока | HY3020E | 2321.00
730510040 | Импульсный регулируемый источник питания постоянного тока | HY3030E | 2321.00
730510050 | Импульсный регулируемый источник питания постоянного тока | HY3040E | 2321.00
730510060 | Импульсный регулируемый источник питания постоянного тока | HY3050E | 2321.00
730510070 | Импульсный регулируемый источник питания постоянного тока | HY4030E | 2321.00
730510080 | Импульсный регулируемый источник питания постоянного тока | HY5005E | 2321.00
730510090 | Импульсный регулируемый источник питания постоянного тока | HY5010E | 2321.00
730510100 | Импульсный регулируемый источник питания постоянного тока | HY5020E | 2321.00
730510110 | Импульсный регулируемый источник питания постоянного тока | HY1005E | 2321.00
730510120 | Импульсный регулируемый источник питания постоянного тока | HY10010E | 2321.00
730510130 | Импульсный регулируемый источник питания постоянного тока | HY30001E | 2321.00
730510140 | Импульсный регулируемый источник питания постоянного тока | HY3002 | 2321.00
730510150 | Импульсный регулируемый источник питания постоянного тока | HY3002D | 2321.00
730510160 | Импульсный регулируемый источник питания постоянного тока | HY3002C | 2321.00
730510170 | Импульсный регулируемый источник питания постоянного тока | HY3003 | 2321.00
730510180 | Импульсный регулируемый источник питания постоянного тока | HY3003D | 2321.00
730510190 | Импульсный регулируемый источник питания постоянного тока | HY3003C | 2321.00
730510200 | Импульсный регулируемый источник питания постоянного тока | HY3005 | 2321.00
730510210 | Импульсный регулируемый источник питания постоянного тока | HY3005D | 2321.00
730510220 | Импульсный регулируемый источник питания постоянного тока | HY3005C | 2321.00
730510230 | Импульсный регулируемый источник питания постоянного тока | HY5002 | 2321.00
730510240 | Импульсный регулируемый источник питания постоянного тока | HY5002D | 2321.00
730510250 | Импульсный регулируемый источник питания постоянного тока | HY5002C | 2321.00
730510260 | Импульсный регулируемый источник питания постоянного тока | HY5003D | 2321.00
730510270 | Импульсный регулируемый источник питания постоянного тока | HY5003C | 2321.00
730510280 | Импульсный регулируемый источник питания постоянного тока | HY5005 | 2321.00
730510290 | Источник питания постоянного тока | HY5003-2 | 2321.00
730510300 | Источник питания постоянного тока | HY5005Е-2 | 2321.00
730510310 | Источник питания постоянного тока | HY5003 | 2321.00
730510320 | Источник питания постоянного тока | HY20001E | 2321.00
730510330 | Источники питания лабораторные | HY3010C | 2321.00
730510340 | Источники питания | PS305D | 2321.00
730510350 | Источники эталонного электропитания проверяемых устройств | ИЭЭП | 2321.00
730510360 | Источники питания | HY-1503D | 2321.00
730510380 | Источник питания постоянного тока | DP-15A | 2321.00
730510390 | Источники питания постоянного тока | HY3000 | 2321.00
730510400 | Источники питания постоянного тока | HY5000 | 2321.00
730510410 | Источник питания постоянного тока | NY500-02 | 2321.00
730510420 | Источники питания | Б5-29 | 2321.00
730510430 | Источники питания | Б5-30 | 2321.00
730510440 | Источники питания | Б5-31 | 2321.00
730510450 | Источники питания | Б5-32 | 2321.00
730510460 | Лабораторный стабилизированный выпрямитель | ТЕС-41 НТР30.5 | 2321.00
730510470 | Лабораторный стабилизированный выпрямитель | ТЕС-42 НТР15.10 | 2321.00
730510480 | Источники питания постоянного тока | ODP3032 | 2321.00
73061 | КАЛИБРОВКА ИСТОЧНИКОВ ПИТАНИЯ ПО ДОПОЛНИТЕЛЬНОМУ ВЫХОДНОМУ КАНАЛУ HY5005E-2, HY5003-2 |  | 2043.00
730610010 | Импульсный регулируемый источник питания постоянного тока - доп.выходной канал | HY3030E | 2043.00
730610020 | Источник питания постоянного тока | HY5003-2 | 2043.00
730610030 | Источник питания постоянного тока | HY5005Е-2 | 2043.00
730610040 | Источники эталонного электропитания проверяемых устройств | ИЭЭП | 2043.00
730610050 | Источники питания | HY-1503D | 2043.00
73071 | НАГРУЗКА ЭЛЕКТРОННАЯ ПРОГРАММИРУЕМАЯ |  | 2694.00
730710010 | Нагрузки электронные | АКИП-1301 | 2694.00 | 38205-08
730710020 | Нагрузки электронные | АКИП-1301A | 2694.00 | 38205-08
730710030 | Нагрузки электронные | АКИП-1302 | 2694.00 | 38205-08
730710040 | Нагрузки электронные | АКИП-1302A | 2694.00 | 38205-08
730710050 | Нагрузки электронные | АКИП-1303 | 2694.00 | 38205-08
730710060 | Нагрузки электронные | АКИП-1303A | 2694.00 | 38205-08
730710070 | Нагрузки электронные | АКИП-1304 | 2694.00 | 38205-08
730710080 | Нагрузки электронные | АКИП-1304A | 2694.00 | 38205-08
730710090 | Нагрузки электронные | АКИП-1305 | 2694.00 | 38205-08
730710100 | Нагрузки электронные | АКИП-1305A | 2694.00 | 38205-08
730710110 | Нагрузки электронные постоянного тока | 8500 | 2694.00 | 49336-12
730710120 | Нагрузки электронные постоянного тока | 8502 | 2694.00 | 49336-12
730710130 | Нагрузки электронные постоянного тока | 8512 | 2694.00 | 49336-12
730710140 | Нагрузки электронные | АКИП-1320, мод. АКИП-1323 | 2694.00 | 57756-14
730710150 | Нагрузки электронные | АКИП-1320, мод. АКИП-1324 | 2694.00 | 57756-14
730710160 | Нагрузки электронные | АКИП-1320, мод. АКИП-1325 | 2694.00 | 57756-14
730710170 | Нагрузки электронные | АКИП-1320, мод. АКИП-1326 | 2694.00 | 57756-14
730710180 | Нагрузки электронные | АКИП-1320, мод. АКИП-1327 | 2694.00 | 57756-14
730710190 | Нагрузки электронные | АКИП-1320, мод. АКИП-1328 | 2694.00 | 57756-14
730710200 | Нагрузки электронные | АКИП-1320, мод. АКИП-1329 | 2694.00 | 57756-14
730710210 | Нагрузки электронные | АКИП-1330, мод. АКИП-1330 | 2694.00 | 57756-14
730710220 | Нагрузки электронные | АКИП-1330, мод. АКИП-1331 | 2694.00 | 57756-14
730710230 | Нагрузки электронные | АКИП-1330, мод. АКИП-1332 | 2694.00 | 57756-14
730710240 | Нагрузки электронные | АКИП-1330, мод. АКИП-1333 | 2694.00 | 57756-14
730710250 | Нагрузки электронные | АКИП-1330, мод. АКИП-1334 | 2694.00 | 57756-14
730710260 | Нагрузки электронные | АКИП-1330, мод. АКИП-1335 | 2694.00 | 57756-14
730710270 | Нагрузки электронные | АКИП-1330, мод. АКИП-1336 | 2694.00 | 57756-14
730710280 | Нагрузки электронные | АКИП-1330, мод. АКИП-1337 | 2694.00 | 57756-14
730710290 | Нагрузки электронные | АКИП-1330, мод. АКИП-1338 | 2694.00 | 57756-14
730710300 | Нагрузки электронные | АКИП-1330, мод. АКИП-1339 | 2694.00 | 57756-14
730710310 | Нагрузки электронные | АКИП-1340, мод. АКИП-1340 | 2694.00 | 57756-14
730710320 | Нагрузки электронные | АКИП-1340, мод. АКИП-1341 | 2694.00 | 57756-14
730710330 | Нагрузки электронные | АКИП-1340, мод. АКИП-1342 | 2694.00 | 57756-14
730710340 | Нагрузки электронные | АКИП-1340, мод. АКИП-1343 | 2694.00 | 57756-14
730710350 | Нагрузки электронные | АКИП-1340, мод. АКИП-1344 | 2694.00 | 57756-14
730710360 | Нагрузки электронные | АКИП-1340, мод. АКИП-1345 | 2694.00 | 57756-14
730710370 | Нагрузки электронные | АКИП-1340, мод. АКИП-1346 | 2694.00 | 57756-14
730710380 | Нагрузки электронные | АКИП-1340, мод. АКИП-1347 | 2694.00 | 57756-14
730710390 | Нагрузки электронные | АКИП-1340, мод. АКИП-1348 | 2694.00 | 57756-14
730710400 | Нагрузки электронные | АКИП-1340, мод. АКИП-1349 | 2694.00 | 57756-14
73101 | КАЛИБРОВКА МУЛЬТИМЕТРОВ ЦИФРОВЫХ И КЛЕЩЕЙ ЭЛЕКТРОИЗМЕРИТЕЛЬНЫХ VC 9808, 9805A, MS 8050, TY530 |  | 1276.00
731010010 | Мультиметры цифровые | MS 8050 | 1276.00
731010020 | Мультиметры цифровые | VC 9808 | 1276.00
731010030 | Мультиметр цифровой | TY530 | 1276.00
731010040 | Мультиметр цифровой | VC 9805A | 1276.00
731010050 | Мультиметр цифровой | VC 890C | 1276.00
731010060 | Мультиметр цифровой | MS8222 | 1276.00
731010070 | Мультиметр цифровой | UT60 | 1276.00
731010080 | Мультиметр цифровой | MS8200 | 1276.00
731010090 | Мультиметры цифровые | M-3270D | 1276.00
731010100 | Мультиметры цифровые | VC9802A | 1276.00
731010110 | Мультиметры цифровые | VC9804A | 1276.00
731010120 | Мультиметры цифровые | MS8040 | 1276.00
731010130 | Мультиметры цифровые | MS8217 | 1276.00
731010140 | Преобразователи тока фотометрических головок |  | 1276.00
731010150 | Мультиметры цифровые | EEDM504D | 1276.00
731010160 | Мультиметры цифровые | M9803R | 1276.00
731010170 | Мультиметры-калибраторы цифровые | APPA 507 | 1276.00
731010180 | Мультиметры | DT9208A | 1276.00
731010190 | Мультиметры | DT9208 | 1276.00
731010200 | Мультиметры цифровые | DT9502 | 1276.00
731010210 | Мультиметры цифровые | VC 890D | 1276.00
731010220 | Мультиметры цифровые | APPA 66RT | 1276.00
731010230 | Мультиметры цифровые | DT 9202A | 1276.00
731010240 | Мультиметры цифровые | DT 9205A | 1276.00
731010250 | Мультиметры цифровые | BENNING MM 1-3 | 1276.00
73111 | КАЛИБРОВКА МУЛЬТИМЕТРОВ ЦИФРОВЫХ И КЛЕЩЕЙ ЭЛЕКТРОИЗМЕРИТЕЛЬНЫХ DT 890B, APPA iMeter5, MS 2101, MS 8265, AMPROBE 33XR-A, MY65, MY67, MY68 |  | 1156.00
731110010 | Мультиметры цифровые | DT 890B | 1156.00
731110020 | Мультиметр цифровой | MS 8265 | 1156.00
731110030 | Клещи цифровые | MS 2101 | 1156.00
731110040 | Мультиметр цифровой | AMPROBE 33XR-A | 1156.00
731110050 | Мультиметр цифровой | MY 65 | 1156.00
731110060 | Мультиметр цифровой | MY 67 | 1156.00
731110070 | Мультиметр цифровой | MY 68 | 1156.00
731110080 | Мультиметры цифровые | MY 63 | 1156.00
731110090 | Мультиметры цифровые | 03-9303С | 1156.00
731110100 | Мультиметры цифровые | MS 8260С | 1156.00
731110110 | Мультиметры цифровые | M890С | 1156.00
731110120 | Мультиметры цифровые | M890D | 1156.00
731110130 | Мультиметры цифровые | M890F | 1156.00
731110140 | Мультиметры цифровые | M890G | 1156.00
731110150 | Мультиметры цифровые | MS8233A | 1156.00
731110160 | Токовые клещи | DT266F | 1156.00
731110170 | Мультиметры цифровые | FK830L | 1156.00
73121 | КАЛИБРОВКА МУЛЬТИМЕТРОВ ЦИФРОВЫХ И КЛЕЩЕЙ ЭЛЕКТРОИЗМЕРИТЕЛЬНЫХ YF-602 |  | 780.00
731210010 | Калибровка мультиметров цифровых и клещей электроизмерительных | YF-602 | 780.00
73131 | КАЛИБРОВКА МУЛЬТИМЕТРОВ ЦИФРОВЫХ И КЛЕЩЕЙ ЭЛЕКТРОИЗМЕРИТЕЛЬНЫХ DS-568, PROTEK-506 |  | 1156.00
731310010 | Калибровка мультиметров цифровых и клещей электроизмерительных | DS-568 | 1156.00
731310020 | Мультиметр цифровой | PROTEK-506 | 1156.00
731310030 | Мультиметры цифровые | APPA iMeter5 | 1156.00
731310040 | Мультиметр цифровой | IK-1500А | 1156.00
731310050 | Мультиметры цифровые | VC97 | 1156.00
73141 | КАЛИБРОВКА ОММЕТРОВ ЦИФРОВЫХ |  | 1703.00
731410010 | Омметры | БС3-010-3 | 1703.00
731410020 | Измерители малых сопротивлений | МИОМ-3 | 1703.00
731410030 | Измерители малых сопротивлений | ИМС-5 | 1703.00
731410040 | Устройство проверки силовых цепей локомотивов и межкатушечных соединений тяговых электродвигателей | УПСЦ-4 | 1703.00
731410050 | Измеритель сопротивления изоляции | Мегеон-13125 | 1703.00
73151 | КАЛИБРОВКА ИЗМЕРИТЕЛЕЙ МАЛЫХ СОПРОТИВЛЕНИЙ |  | 1703.00
73161 | ИЗМЕРИТЕЛИ ПАРАМЕТРОВ ЭЛЕКТРОБЕЗОПАСНОСТИ ЭЛЕКТРОУСТАНОВОК |  | 5672.00
731610010 | Измерители параметров электробезопасности электроустановок | MPI-510 | 5672.00 | 32600-07
731610020 | Измерители параметров электробезопасности электроустановок | MPI-511 | 5672.00 | 32600-07
731610030 | Измерители параметров электробезопасности электроустановок | MPI-508 | 5672.00 | 44170-10
731610040 | Измерители параметров электробезопасности электроустановок | MPI-502 | 5672.00 | 44170-10
731610050 | Измерители параметров электробезопасности электроустановок | MPI-505 | 5672.00 | 44170-10
731610060 | Измерители параметров электробезопасности электроустановок | MPI-520 | 5672.00 | 44170-10
731610070 | Измерители параметров электробезопасности электроустановок | MPI-525 | 5672.00 | 44170-10
731610080 | Измерители параметров электрических сетей | АКИП-8404 | 5672.00 | 40303-08
731610090 | Измерители параметров электроустановок | MI 3105 | 5672.00 | 41923-09
731610100 | Приборы для комплексной проверки параметров электроустановок | C.A. 6115 | 5672.00 | 20276-07
731610110 | Измерители параметров электроустановок | MI 3102H CL | 5672.00 | 46785-11
731610120 | Измерители параметров электрических сетей | АКИП-8405 | 5672.00 | 40303-08
731611230 | Измерители параметров электроустановок | MI 3102HBT | 5672.00 | 55599-13
731611240 | Измерители многофункциональные | 6010А | 5672.00 | 28190-10
731611250 | Измерители многофункциональные | 6011А | 5672.00 | 28190-10
731611260 | Измерители многофункциональные | KEW 6016 | 5672.00 | 28190-10
731611270 | Измерители параметров электрической сети | BENNING IT 110 | 5672.00
731611280 | Приборы для комплексной проверки параметров электроустановок | C.A 6030 | 5672.00 | 20276-07
731611290 | Приборы для комплексной проверки параметров электроустановок | C.A 6114 | 5672.00 | 20276-07
731611300 | Приборы для комплексной проверки параметров электроустановок | МХ435В | 5672.00 | 20276-07
731611310 | Измерители параметров электроустановок | MI 3100S | 5672.00 | 55599-13
731611320 | Измерители параметров электроустановок | MI 3152 | 5672.00 | 62254-15
731611330 | Измерители параметров электроустановок | MI 3152H | 5672.00 | 62254-15
73171 | КАЛИБРОВКА ИЗМЕРИТЕЛЬНЫХ КЛЕЩЕЙ-ВАТТМЕТРОВ APPA A18PLUS |  | 2088.00
731710020 | Электроизмерительные клещи-ваттметры | АКИП-2303 | 2088.00
73211 | КАЛИБРАТОРЫ ТОКА МОДЕЛЕЙ UPS-II.UPS-III |  | 1135.00
732110010 | Калибраторы тока | UPS-II | 1135.00 | 18089-03
732110020 | Калибраторы тока | UPS-IS | 1135.00
732110030 | Калибраторы тока | UPS-III | 1135.00 | 18089-03
732110040 | Калибраторы давления | Fluke 717 | 1135.00 | 47783-11
732110050 | Калибраторы давления (измерение электрических параметров) | Fluke 718 | 1135.00 | 47783-11
732110060 | Калибраторы давления | Fluke 719 | 1135.00 | 47783-11
73221 | ИЗМЕРИТЕЛЬ ПОТЕНЦИАЛА ПОЛЯРИЗАЦИОННОГО ИПП-1 |  | 869.00
732210010 | Измерители потенциала поляризационного | ИПП-1 | 869.00 | 34209-07
73231 | ИЗМЕРИТЕЛЬ ПОТЕНЦИАЛОВ ЦИФРОВОЙ ОРИОН ИП-01 |  | 926.00
732310010 | Измерители потенциалов цифровые | ОРИОН ИП-01 | 926.00 | 25029-03
73241 | ИМИТАТОР СИГНАЛОВ ПЕРВИЧНЫХ ПРЕОБРАЗОВАТЕЛЕЙ (ИСТОЧНИК СИГНАЛОВ) |  | 6617.00
732410010 | Имитатор сигналов первичных преобразователей (источник сигналов) | АКИП-7302 | 6617.00
732410020 | Измерители и имитаторы термопар и термосопротивлений | АКИП-7303 | 6617.00
732410030 | Калибраторы напряжения и тока АКТАКОМ | АМ-7070 | 6617.00
732410040 | Калибраторы сигналов термоэлектрических преобразователей | Градиент-2202 | 6617.00
73251 | ПРИБОРЫ ДЛЯ ИЗМЕРЕНИЯ ЭЛЕКТРИЧЕСКИХ ХАРАКТЕРИСТИК УСТАНОВОК ЗАЩИТЫ ПОДЗЕМНЫХ МЕТАЛЛИЧЕСКИХ СООРУЖЕНИЙ ОТ ЭЛЕКТРОХИМИЧЕСКОЙ КОРРОЗИИ ПКИ-02,ПКО |  | 926.00
732510010 | Приборы для измерения электрических характеристик установок защиты подземных металлических сооружений от электрохимической коррозии | ПКИ-02 | 926.00 | 20178-08
732510020 | Приборы для диагностики электрохимической защиты и коррозионных обследований | ПКО | 926.00 | 24785-03
73261 | КАЛИБРОВКА НАГРУЗКИ ЭЛЕКТРОННОЙ ПРОГРАММИРУЕМОЙ ФЕР-8030 |  | 2834.00
732610010 | Нагрузка электронная программируемая | АТН-8030 | 2834.00
73271 | КАЛИБРОВКА ИЗМЕРИТЕЛЕЙ СОПРОТИВЛЕНИЯ ЦИФРОВЫХ |  | 2127.00
732710010 | Измерители сопротивления заземления цифровые | Профкип М416 | 2127.00
732710020 | Измерители изоляции | HDT-2061 | 2127.00
732710030 | Измеритель сопротивления изоляции | SANWA DM508S | 2127.00
732710040 | Измеритель сопротивления изоляции | M4106 | 2127.00
732710050 | Миллиомметры | МЕГЕОН-13080 | 2127.00
732710060 | Цифровой измеритель сопротивления заземления | AR4150A | 2127.00
732710070 | Высоковольтные тестеры изоляции | MS5202 | 2127.00
732710080 | Микроомметр | КМС-77 | 2127.00
732710090 | Измерители сопротивления изоляции | UNI-T UT511 | 2127.00
732710100 | Измерители сопротивления изоляции | DY30-1 | 2127.00
73281 | КАЛИБРОВКА УЛЬТРАЗВУКОВЫХ ПРЕОБРАЗОВАТЕЛЕЙ (ЗА 1ШТ.) |  | 534.00
732810010 | Калибровка ультразвуковых преобразователей (за 1шт.) | П111 | 534.00
732810020 | Калибровка ультразвуковых преобразователей (за 1шт.) | П112 | 534.00
732810030 | Калибровка ультразвуковых преобразователей (за 1шт.) | П121 | 534.00
732810040 | Калибровка ультразвуковых преобразователей (за 1шт.) | П122 | 534.00
73291 | КАЛИБРОВКА ИЗМЕРИТЕЛЕЙ ПАРАМЕТРОВ УЗО |  | 3309.00
732910010 | КАЛИБРОВКА ЦИФРОВОГО ТЕСТЕРА RCCB/ELCB | 2820 EL | 3309.00
732910020 | Измерители параметров УЗО | 2712 EL | 3309.00
73301 | УСТРОЙСТВО ДЛЯ ПИТАНИЯ ИЗМЕРИТЕЛЬНЫХ ЦЕПЕЙ ПОСТОЯННОГО И ПЕРЕМЕННОГО ТОКОВ УИ301 |  | 26682.00
733010010 | Устройства для питания измерительных цепей постоянного и переменного токов | УИ300.1 | 26682.00 | 35739-08
73311 | КАЛИБРОВКА КАЛИБРАТОРА ПРОМЫШЛЕННЫХ ПРОЦЕССОВ УНИВЕРСАЛЬНОГО |  | 4858.00
733110010 | Калибраторы промышленных процессов универсальные | АКИП-7304 | 4858.00
73321 | ПРЕОБРАЗОВАТЕЛИ СИЛЫ ПЕРЕМЕННОГО И ПОСТОЯННОГО ТОКА ИЗМЕРИТЕЛЬНЫЕ MSA1000 |  | 4662.00
733210010 | Преобразователи силы переменного и постоянного тока измерительные | MSA | 4662.00 | 37286-08
73331 | РЕЗИСТОРЫ ПОСТОЯННОГО ТОКА (1шт.) |  | 699.00
733310010 | Нагрузочная вилка | типа НВ-Б | 699.00
733310020 | Вилки нагрузочные | АвтоDело | 699.00
733310030 | Вилки нагрузочные аккумуляторные | BHA 2-150 | 699.00
733310040 | Коммутационные устройства для поверки стенда | СКС-6 | 699.00
733310050 | Комплекты нагрузочных резисторов для поверки калибраторов (за 1 шт.) |  | 699.00
73341 | КАЛИБРОВКА ТРАНСФОРМАТОРА ТОКА |  | 421.00
733410010 | КАЛИБРОВКА ТРАНСФОРМАТОРА ТОКА | Т-0,66 | 421.00
73351 | СЧЕТЧИКИ ТРЕХФАЗНЫЕ АКТИВНОЙ И РЕАКТИВНОЙ ЭЛЕКТРИЧЕСКОЙ ЭНЕРГИИ |  | 1209.00
733510010 | Счетчики электрической энергии трехфазные статические | Меркурий 230AR | 1209.00 | 23345-07
733510020 | Счетчики электрической энергии трехфазные статические | Меркурий 230А | 1209.00 | 23345-07
733510030 | Счетчики статические трехфазные переменного тока активной энергии многофункциональные | MT42 | 1209.00 | 27771-04
733510040 | Счетчики электрической энергии многофункциональные | ION | 1209.00 | 22898-07
733510050 | Счетчики электрической энергии статические трехфазные | Меркурий-232АМ | 1209.00 | 33384-06
73361 | КАЛИБРОВКА АМПЕРМЕТРОВ,ВОЛЬТМЕТРОВ,ВАТТМЕТРОВ ПОСТОЯННОГО И ПЕРЕМЕННОГО ТОКА ОДНОПРЕДЕЛЬНЫХ кт 1-4 RUICHI |  | 356.00
733610010 | Калибровка амперметров, вольтметров, ваттметров постоянного и переменного тока однопредельных | RUICHI | 356.00
73381 | КАЛИБРОВКА ИЗМЕРИТЕЛЯ СОПРОТИВЛЕНИЯ ИЗОЛЯЦИИ АРРА 607 |  | 6492.00
733810010 | Измерители сопротивления изоляции | APPA 607 | 6492.00 | 56407-14
733810020 | Мегаомметр |  | 6492.00
73401 | АМПЕРМЕТРЫ, ВОЛЬТМЕТРЫ ПОСТОЯННОГО ТОКА КТ 0.1-0.5 СВЫШЕ 6 ПРЕДЕЛОВ |  | 2882.00
734010010 | Милливольтметры многопредельные переносные | М1105 | 2882.00 | 1520-61
734010030 | Милливольтмиллиамперметры | М1109 | 2882.00 | 1524-61
734010040 | Вольтамперметры многопредельные переносные | М1108 | 2882.00 | 1523-61
734010060 | Вольтамперметры | М2053 | 2882.00 | 2557-70
734010070 | Милливольтмиллиамперметры | М2020 | 2882.00 | 4168-74
734010080 | Вольтамперметры многопредельные | М2007 | 2882.00 | 2556-70
734010090 | Приборы переносные постоянного тока | М1200 | 2882.00 | 2495-69
734010100 | Приборы переносные постоянного тока | М1201 | 2882.00 | 2495-69
734010110 | Приборы переносные постоянного тока | М1202 | 2882.00 | 2495-69
73411 | ИСТОЧНИКИ ПИТАНИЯ ПО ДВУМ ВЫХОДНЫМ КАНАЛАМ |  | 3951.00
734110010 | Источники питания постоянного тока регулируемые | GPR-3520HD | 3951.00 | 30165-05
734110020 | Источники питания стабилизированные | ИПС-3 | 3951.00 | 3221-72
734110030 | Источники питания стабилизированные | ИПС-4 | 3951.00 | 3221-72
734110040 | Источники питания постоянного тока регулируемые | GPS-2303 | 3951.00 | 30166-05
734110050 | Источники питания | АТН-2031 | 3951.00 | 23310-02
734110060 | Источники питания | ATH-2231 | 3951.00 | 35639-07
734110070 | Источники питания | ATH-2232 | 3951.00 | 35639-07
734110080 | Источники питания | ATH-2235 | 3951.00 | 35639-07
734110090 | Источники питания | ATH-2243 | 3951.00 | 35639-07
734110100 | Источники питания постоянного тока | АТН-2333 | 3951.00 | 42466-09
734110110 | Источники питания постоянного тока | АТН-2335 | 3951.00 | 42466-09
734110120 | Источники питания постоянного тока | АТН-2336 | 3951.00 | 42466-09
734110130 | Источники питания постоянного тока | АТН-2353 | 3951.00 | 42466-09
734110140 | Источники питания постоянного тока | АТН-7333 | 3951.00 | 42466-09
734110150 | Источники питания постоянного тока | АТН-7335 | 3951.00 | 42466-09
734110160 | Источники питания постоянного тока линейные | HMP2020 | 3951.00 | 52852-13
734110170 | Источники питания постоянного тока | АКИП-1142/2 | 3951.00 | 62888-15
734110180 | Источники питания постоянного тока | АКИП-1142/2G | 3951.00 | 62888-15
734110190 | Источники питания постоянного тока | АКИП-1142/3 | 3951.00 | 62888-15
734110200 | Источники питания постоянного тока | АКИП-1142/3G | 3951.00 | 62888-15
734110210 | Источники питания постоянного тока | PPE-3323 | 3951.00 | 46658-11
734110220 | Источники питания постоянного тока | PPT-1830 | 3951.00 | 46658-11
734110230 | Источники питания постоянного тока | PPT-3615 | 3951.00 | 46658-11
734110240 | Источники питания постоянного тока | PST-3201 | 3951.00 | 46658-11
734110250 | Источники питания постоянного тока | PST-3202 | 3951.00 | 46658-11
734110260 | Источники питания постоянного тока | GPC-6030D | 3951.00 | 20190-07
73421 | ВАТТМЕТРЫ |  | 3082.00
734210010 | Ваттметры (эталон) | GPM-8212 | 3082.00 | 22451-08
734210020 | Ваттметры цифровые | СР3010 | 3082.00 | 29635-05
73431 | ДЕФЕКТОСКОПЫ МАГНИТОПОРОШКОВЫЕ, НА МЕСТЕ УСТАНОВКИ |  | 7982.00
734310010 | Дефектоскопы магнитопорошковые (на месте установки) | МД-12ПШ | 7982.00 | 9015-83
734310020 | Дефектоскопы магнитопорошковые (на месте установки) | МД-12ПС | 7982.00 | 9015-83
734310030 | Дефектоскопы магнитопорошковые (на месте установки) | МД-12ПЭ | 7982.00 | 9015-83
734310080 | Дефектоскопы магнитопорошковые (на месте установки) | УНИМАГ-1000 | 7982.00
734310090 | Дефектоскопы магнитопорошковые (на месте установки) | УНИМАГ-1500 | 7982.00
734310100 | Электромагниты малогабаритные (на месте установки) | МЭД-40/120 | 7982.00
73441 | ДЕФЕКТОСКОПЫ МАГНИТНЫЕ |  | 5130.00
734410020 | Дефектоскопы магнитные | УНМ-300/2000 | 5130.00
734410030 | Дефектоскопы магнитные | МД-7 | 5130.00
734410070 | Намагничивающие устройства | НУ-1ПМ | 5130.00
734410080 | Портативные намагничивающие устройства на постоянных магнитах для магнитопорошковой дефектоскопии | МАГЭКС-1м | 5130.00
734410090 | Электромагнит | MAGNAFLUX Y6 | 5130.00
73451 | ПРЕОБРАЗОВАТЕЛЬ НАПРЯЖЕНИЯ ИЗМЕРИТЕЛЬНЫЙ |  | 22634.00
734510010 | Преобразователь напряжения измерительный | Е14-440 | 22634.00
734510020 | Установки измерительные | LTR-EU-2-5 (с модулями LTR11 и LTR212) | 22634.00 | 35234-15
73461 | СЧЕТЧИКИ ЭЛЕКТРИЧЕСКОЙ ЭНЕРГИИ ПОСТОЯННОГО ТОКА ЭЛЕКТРОННЫЕ |  | 1269.00
734610010 | Счетчики электрической энергии постоянного тока электронные | СКВТ-Ф61 МЕ | 1269.00 | 40753-09
734610020 | Счетчики электрической энергии постоянного тока электронные | СКВТ-Ф610 | 1269.00 | 18124-11
73481 | БЛОК ПИТАНИЯ ДАТЧИКОВ |  | 1070.00
73801 | КОНТРОЛЛЕР СБОРА И ПЕРЕДАЧИ ИНФОРМАЦИИ АКСИ (за 1 дополнительный измерительный канал) |  | 1195.00
738010020 | Регистраторы видеографические (свыше 32 каналов, за 1 дополнительный канал) | ЭЛМЕТРО-ВиЭР-104К | 1195.00 | 49921-12
73811 | КОНТРОЛЛЕР МНОГОФУНКЦИОНАЛЬНЫЙ <<СТЕЛ АП>>(до 6 измертельных каналов включительно) |  | 5074.00
73821 | КОНТРОЛЛЕР МНОГОФУНКЦИОНАЛЬНЫЙ <<СТЕЛ АП>>(за 1 дополнительный измертельный канал) |  | 1195.00
73831 | КОНТРОЛЛЕР АВТОНОМНЫЙ МОДУЛЬНЫЙ КАМ200 до 4 модулей до 6 измерительных каналов включительно) |  | 5905.00
73841 | КОНТРОЛЛЕР АВТОНОМНЫЙ МОДУЛЬНЫЙ КАМ200 до 4 модулей за 1 дополнительный измерительный канал) |  | 1751.00
73861 | РЕГИСТРАТОРЫ ЦИФРОВЫЕ РЭС-3 |  | 33236.00
738610010 | Регистраторы цифровые | РЭС-3 | 33236.00 | 37466-08
73881 | Контроллеры управления КАТРОН |  | 1478.00
738810010 | Контроллеры управления | КАТРОН-СКЗ | 1478.00 | 50306-12
738810020 | Измерители силы постоянного тока | КИТП-01 | 1478.00 | 48315-11
73891 | Устройство сбора и передачи данных (до 10 измерительных каналов включительно) |  | 13417.00
738910010 | Устройства сбора и передачи данных (до 10 измерительных каналов включительно) | ЭКОМ-3000 | 13417.00 | 17049-09
738910020 | Устройства сбора и передачи данных | RTU-325 | 13417.00 | 37288-08
73901 | Устройство сбора и передачи данных (за один дополнительный измерительный канал) |  | 1223.00
739010010 | Устройства сбора и передачи данных (за один дополнительный канал) | ЭКОМ-3000 | 1223.00 | 17049-09
739010020 | Устройства сбора и передачи данных | RTU-325 | 1223.00 | 37288-08
739110020 | Установки для поверки счетчиков электрической энергии | МИРТЕК-МЕТРОЛОГИЯ-3-F-0.05-16-CT-RTC | 44675.00
73921 | Преобразователи измерительные постоянного тока | ПТН-Е2Н | 11853.00 | 42693-09
739210010 | Преобразователи измерительные постоянного тока | ПТН-Е2Н | 11853.00 | 42693-09
73931 | СИСТЕМА АВТОМАТИЗИРОВАННАЯ ИНФОРМАЦИОННО-ИЗМЕРИТЕЛЬНАЯ КОММЕРЧЕСКОГО УЧЕТА ЭЛЕКТРОЭНЕРГИИ (до 5 измерительных каналов включительно) |  | 67703.00
739310010 | Система автоматизированная информационно-измерительная коммерческого учета электроэнергии (до 5 измерительных каналов включительно) |  | 67703.00
73941 | СИСТЕМА АВТОМАТИЗИРОВАННАЯ ИНФОРМАЦИОННО-ИЗМЕРИТЕЛЬНАЯ КОММЕРЧЕСКОГО УЧЕТА ЭЛЕКТРОЭНЕРГИИ (за 1 дополнительный канал) |  | 8861.00
739410010 | Системы автоматизированные информационно-измерительные коммерческого учета электроэнергии (за 1 дополнительный канал) |  | 8861.00
73951 | МЕРЫ НАПРЯЖЕНИЯ |  | 3836.00
739510010 | Меры напряжения | МВ 4700 | 3836.00
739510020 | Элементы нормальные | МЭ4700.м | 3836.00
73961 | Система измерительная ИС-ЭМИКОН (до 10 измерительных каналов включительно) |  | 13924.00
739610010 | Системы измерительные (до 10 измерительных каналов включительно) | ИС-ЭМИКОН | 13924.00 | 61259-15
73971 | Система измерительная ИС-ЭМИКОН (за 1 дополнительный измерительный канал) |  | 1366.00
739710010 | Системы измерительные (за 1 дополнительный измерительный канал) | ИС-ЭМИКОН | 1366.00 | 61259-15
73981 | Меры электрического сопротивления постоянного тока многозначные 2 разряда |  | 3930.00
739810010 | Меры электрического сопротивления постоянного тока многозначные | МС 3070-2 | 3930.00 | 50281-12
739810020 | Меры электрического сопротивления постоянного тока многозначные (эталон) | Р 3026 | 3930.00 | 8478-04
73991 | ИЗМЕРИТЕЛИ СОПРОТИВЛЕНИЯ ЦЕПИ ЗАЩИТНОГО ЗАЗЕМЛЕНИЯ | 492А | 2019.00
74001 | СИСТЕМА ИЗМЕРИТЕЛЬНЫХ КОМПЛЕКСОВ И ИХ КОМПОНЕНТОВ (ДО 16 КАНАЛОВ ВКЛЮЧИТЕЛЬНО) |  | 74806.00
740010010 | Системы информационно-измерительные и управляющие (до 16 каналов включительно) | ТЕКОН | 74806.00 | 46389-11
740010020 | Системы информационно-измерительные и управляющие (до 16 каналов включительно) | САРГОН-М | 74806.00 | 52586-13
740010030 | Комплексы измерительно-вычислительные | ТН-01 | 74806.00 | 67527-17
74011 | СИСТЕМА ИЗМЕРИТЕЛЬНЫХ КОМПЛЕКСОВ И ИХ КОМПОНЕНТОВ (ЗА 1 ДОПОЛНИТЕЛЬНЫЙ КАНАЛ) (ДО 50 КАНАЛОВ ВКЛЮЧИТЕЛЬНО) |  | 4177.00
740110010 | Системы информационно-измерительные и управляющие (за 1 дополнительный канал) (до 50 каналов включительно) | ТЕКОН | 4177.00 | 46389-11
74021 | СИСТЕМА ИЗМЕРИТЕЛЬНЫХ КОМПЛЕКСОВ И ИХ КОМПОНЕНТОВ (ЗА 1 ДОПОЛНИТЕЛЬНЫЙ КАНАЛ) (ДО 100 КАНАЛОВ ВКЛЮЧИТЕЛЬНО) |  | 3198.00
740210010 | Системы информационно-измерительные и управляющие (за 1 дополнительный канал) (от 51 до 100 каналов) | ТЕКОН | 3198.00 | 46389-11
74031 | Барьеры энергетические искрозащиты |  | 570.00
740310010 | Барьеры энергетические искрозащиты | КОРУНД-Мххх | 570.00 | 57154-14
740310020 | Блоки питания датчиков | БПДМ-Ех (Метран-602-Ех) | 570.00 | 33012-06
740310030 | Блоки питания датчиков | БПДМ-Ех (Метран-602-Ех) | 570.00 | 33012-12
74041 | ДЕФЕКТОСКОПЫ УЛЬТРАЗВУКОВЫЕ (1 преобразователь) |  | 5831.66
740410010 | Дефектоскопы ультразвуковые (1 преобразователь) | УД2-12 | 5831.66 | 18373-99
740410020 | Дефектоскопы ультразвуковые (1 преобразователь) | УД2В-П45 | 5831.66 | 17498-08
740410030 | Дефектоскопы ультразвуковые (1 преобразователь) | УД-21Р | 5831.66 | 18520-07
740410040 | Дефектоскопы ультразвуковые (1 преобразователь) | УДС2-32 | 5831.66 | 17182-98
740410050 | Дефектоскопы ультразвуковые (1 преобразователь) | DIO-562 | 5831.66 | 19693-08
740410060 | Дефектоскопы ультразвуковые (1 преобразователь) | УД-11-ПУ (ГСП ЭКОН-2) | 5831.66 | 8666-82
740410070 | Дефектоскопы ультразвуковые (1 преобразователь) | USM Go Base, USM Go AWS, USM Go DAC/AWS, USM Go Advanced | 5831.66 | 45866-10
740410080 | Дефектоскопы ультразвуковые (1 преобразователь) | УДС2-52 "ЗОНД-2" | 5831.66 | 24274-08
740410090 | Дефектоскопы ультразвуковые (1 преобразователь) | УСД-50 | 5831.66 | 34900-07
740410100 | Дефектоскопы ультразвуковые портативные низкочастотные микропроцессорные (1 преобразователь) | УД2Н-П | 5831.66 | 17990-04
740410110 | Дефектоскопы ультразвуковые (1 преобразователь) | УД2В-П46 | 5831.66 | 17498-08
740410120 | Дефектоскопы ультразвуковые (1 преобразователь) | DIO-1000 | 5831.66 | 46948-11
740410130 | Дефектоскопы ультразвуковые (1 преобразователь) | TomoScan FOCUS | 5831.66 | 30107-05
740410140 | Дефектоскопы ультразвуковые (1 преобразователь) | TomoScan FOCUS LT | 5831.66 | 30107-05
740410150 | Дефектоскопы ультразвуковые (1 преобразователь) | FlawMIKE | 5831.66 | 20677-00
740410160 | Дефектоскопы ультразвуковые (1 преобразователь) | УД 3-71 | 5831.66 | 33810-07
740410170 | Дефектоскопы ультразвуковые (1 преобразователь) | PELENG (ПЕЛЕНГ) УД3-103 | 5831.66 | 22976-07
740410180 | Дефектоскопы ультразвуковые (1 преобразователь) | УД4-76 | 5831.66 | 36959-08
740410190 | Дефектоскопы ультразвуковые (1 преобразователь) | УД4-Т "ТОМОГРАФИК" | 5831.66 | 32223-06
740410200 | Дефектоскопы ультразвуковые (1 преобразователь) | УД2-70 | 5831.66 | 18986-09
740410210 | Дефектоскопы ультразвуковые (1 преобразователь) | PELENG (ПЕЛЕНГ) УД3-204 | 5831.66 | 29010-05
740410220 | Дефектоскопы ультразвуковые (1 преобразователь) | PELENG (ПЕЛЕНГ) УД2-102 | 5831.66 | 18007-06
740410230 | Дефектоскопы ультразвуковые (1 преобразователь) | Пеленг-115 (УД2-115) | 5831.66 | 41281-09
740410240 | Дефектоскопы ультразвуковые (1 преобразователь) | УД2-140 | 5831.66 | 25453-08
740410250 | Дефектоскопы ультразвуковые (1 преобразователь) | A1212 | 5831.66 | 44426-10
740410260 | Дефектоскопы ультразвуковые (1 преобразователь) | A1212 MASTER | 5831.66 | 44426-10
740410270 | Дефектоскопы ультразвуковые (1 преобразователь) | A1214 EXPERT | 5831.66 | 44426-10
740410280 | Дефектоскопы ультразвуковые (1 преобразователь) | УДС2-РДМ-22 | 5831.66 | 29156-05
740410290 | Дефектоскопы ультразвуковые (1 преобразователь) | А1211 Mini | 5831.66 | 55894-13
740410300 | Дефектоскопы ультразвуковые (1 преобразователь) | УД9812 | 5831.66 | 46539-11
740410310 | Дефектоскопы ультразвуковые (1 преобразователь) | OmniScan MX | 5831.66 | 48502-11
740410320 | Дефектоскопы ультразвуковые (1 преобразователь) | OmniScan MX2 | 5831.66 | 48502-11
740410330 | Дефектоскопы ультразвуковые (1 преобразователь) | ЭХО-ПУЛЬС УД2-105Т | 5831.66 | 46863-11
740410340 | Дефектоскопы ультразвуковые (1 преобразователь) | USM Go, USM Go+ | 5831.66 | 62408-15
740410350 | Дефектоскопы ультразвуковые (1 преобразователь) | АВИКОН-01 УДС2-101 | 5831.66 | 17813-98
740410360 | Дефектоскопы ультразвуковые (1 преобразователь) | А1550 IntroVisor | 5831.66 | 42433-15
74051 | ИСТОЧНИК ПИТАНИЯ ПО ТРЕМВЫХОДНЫМ КАНАЛАМ |  | 5857.00
740510010 | Источники питания постоянного тока | SPD, мод. SPD-73606 | 5857.00 | 55897-13
740510020 | Источники питания | ATH-3243 | 5857.00 | 35639-07
740510030 | Источники питания | ATH-3232 | 5857.00 | 35639-07
740510040 | Источники питания | ATH-3231 | 5857.00 | 35639-07
740510050 | Источники питания постоянного тока линейные | HMP4030 | 5857.00 | 52852-13
740510060 | Источники питания постоянного тока линейные | HMP2030 | 5857.00 | 52852-13
740510070 | Источники питания | GPD-73303S | 5857.00 | 46953-11
740510080 | Источники питания | GPD-73303D | 5857.00 | 46953-11
740510090 | Источники питания постоянного тока регулируемые | GPS-3303 | 5857.00 | 30166-05
740510100 | Источники питания постоянного тока регулируемые | Б5-ПРО | 5857.00 | 37470-08
740510110 | Источники питания постоянного тока | АТН-3335 | 5857.00 | 42466-09
740510120 | Источники питания постоянного тока | АТН-3336 | 5857.00 | 42466-09
740510130 | Источники питания постоянного тока | АТН-3333 | 5857.00 | 42466-09
74061 | ИСТОЧНИК ПИТАНИЯ ПО ЧЕТЫРЕМ ВЫХОДНЫМ КАНАЛАМ |  | 6052.00
740610010 | Источники питания постоянного тока регулируемые | GPS-4251 | 6052.00 | 30166-05
740610020 | Источники питания постоянного тока регулируемые | GPS-4303 | 6052.00 | 30166-05
740610030 | Источники питания постоянного тока линейные | HMP4040 | 6052.00 | 52852-13
740610040 | Источники питания | ATH-4235 | 6052.00 | 35639-07
740610050 | Источники питания | ATH-4233 | 6052.00 | 35639-07
740610060 | Источники питания постоянного тока | E36300A, мод. E36311A | 6052.00 | 69454-17
740610070 | Источники питания постоянного тока | E36300A, мод. E36312A | 6052.00 | 69454-17
740610080 | Источники питания постоянного тока | E36300A, мод. E36313A | 6052.00 | 69454-17
74071 | Комплексы измерительные активного сопротивления |  | 4432.00
740710010 | Комплексы измерительные активного сопротивления | ИКАС-8 | 4432.00 | 60135-15
740710020 | Комплексы измерительные активного сопротивления | ИКАС-8-1 | 4432.00 | 60135-15
740710030 | Комплексы измерительные активного сопротивления | ИКАС-8-2 | 4432.00 | 60135-15
740710040 | Комплексы измерительные активного сопротивления | ИКАС-8-3 | 4432.00 | 60135-15
74081 | Амперметры переменного тока КТ 0,1-0,5 (эталон) |  | 2280.00
740810010 | Амперметры (эталон) | Д553 | 2280.00 | 1622-62
740810020 | Амперметры (эталон) | Д5017 | 2280.00 | 5924-77
740810030 | Амперметры (эталон) | Д5090 | 2280.00 | 10195-85
740810040 | Амперметры переносные (эталон) | Д570 | 2280.00 | 2011-64
740810050 | Миллиамперметры (эталон) | Д5076 | 2280.00 | 10197-85
740810060 | Амперметры переносные (эталон) | Д57 | 2280.00 | 962-61
74091 | Приборы комбинированные (эталон) |  | 5206.00
740910010 | Приборы комбинированные (эталон) | Ц4311 | 5206.00 | 2717-71
74101 | Амперметры, вольтметры постоянного тока свыше 6 пределов КТ 0,1-0,5 (эталон) |  | 4014.00
741010010 | Приборы электроизмерительные лабораторные переносные аналоговые (эталон) | М2042 | 4014.00 | 10077-85
741010020 | Приборы электроизмерительные лабораторные переносные аналоговые (эталон) | М2044 | 4014.00 | 10077-85
741010030 | Приборы электроизмерительные лабораторные переносные аналоговые (эталон) | М2051 | 4014.00 | 10077-85
741010040 | Вольтамперметры многопредельные (эталон) | М2007 | 4014.00 | 2556-70
741010050 | Милливольтмиллиамперметры (эталон) | М2020 | 4014.00 | 4168-74
741010060 | Вольтамперметры (эталон) | М2038 | 4014.00 | 5368-76
741010070 | Вольтамперметры (эталон) | М2018 | 4014.00 | 5368-76
741010080 | Вольтамперметры (эталон) | М2053 | 4014.00 | 2557-70
741010090 | Вольтамперметры многопредельные переносные (эталон) | М1107 | 4014.00 | 1522-61
741010100 | Вольтамперметры многопредельные переносные (эталон) | М1108 | 4014.00 | 1523-61
741010110 | Милливольтмиллиамперметры (эталон) | М1109 | 4014.00 | 1524-61
741010120 | Вольтамперметры (эталон) | М2015 | 4014.00 | 4589-74
741010130 | Вольтамперметры, милливольтметры (эталон) | М2017 | 4014.00 | 4577-74
741010140 | Вольтамперметры, милливольтметры (эталон) | М2016 | 4014.00 | 4577-74
741010150 | Микроамперметры (эталон) | М2005 | 4014.00 | 5369-76
741010160 | Амперметры многопредельные переносные (эталон) | М1104 | 4014.00 | 1519-61
741010170 | Вольтамперметры, милливольтамперметры (эталон) | М253 | 4014.00 | 2372-68
741010180 | Вольтамперметры, милливольтамперметры (эталон) | М254 | 4014.00 | 2372-68
741010190 | Вольтметры многопредельные (эталон) | М1106 | 4014.00 | 1521-61
741010200 | Вольтамперметры (эталон) | М82 | 4014.00 | 749-52
741010210 | Вольтметры и микроамперметры (эталон) | М-244 | 4014.00 | 2373-68
741010220 | Микроамперметры многопредельные (эталон) | М194 | 4014.00 | 971-55
741010230 | Амперметры многопредельные (эталон) | М-104/1 | 4014.00 | 972-55
741010240 | Вольтметры многопредельные (эталон) | М-106 | 4014.00 | 974-55
741010250 | Вольтметры многопредельные (эталон) | М-106/1 | 4014.00 | 974-55
74111 | Амперметры, вольтметры постоянного и переменного тока КТ 0,1-0,5 (эталон) |  | 3373.00
741110010 | Амперметры переносные (эталон) | Д566 | 3373.00 | 1566-61
741110020 | Вольтметры переносные (эталон) | Д566 | 3373.00 | 1567-61
741110030 | Вольтметры (эталон) | Д5081 | 3373.00 | 10198-85
741110040 | Вольтметры (эталон) | Д5082 | 3373.00 | 10198-85
741110050 | Миллиамперметры (эталон) | Д5096 | 3373.00 | 10216-85
741110060 | Миллиамперметры (эталон) | Д5097 | 3373.00 | 10216-85
741110070 | Миллиамперметры (эталон) | Д5098 | 3373.00 | 10216-85
741110080 | Вольтметры (эталон) | Д523 | 3373.00 | 985-55
741110090 | Миллиамперметры (эталон) | Д528 | 3373.00 | 1002-55
741110100 | Вольтметры (эталон) | Д5015 | 3373.00 | 4195-74
741110110 | Амперметры и миллиамперметры, вольтметры и ваттметры (эталон) | Д573 | 3373.00 | 2262-67
741110120 | Амперметры и миллиамперметры, вольтметры и ваттметры (эталон) | Д574 | 3373.00 | 2262-67
741110130 | Амперметры (эталон) | Д5099 | 3373.00 | 10216-85
741110140 | Амперметры (эталон) | Д5100 | 3373.00 | 10216-85
741110150 | Амперметры (эталон) | Д5101 | 3373.00 | 10216-85
741110160 | Вольтметры (эталон) | Д5102 | 3373.00 | 10217-85
741110170 | Вольтметры (эталон) | Д5103 | 3373.00 | 10217-85
741110180 | Вольтметры (эталон) | Д50151 | 3373.00 | 4195-74
741110190 | Вольтметры (эталон) | Д567 | 3373.00 | 2012-64
741110200 | Амперметры и миллиамперметры (эталон) | Д5054 | 3373.00 | 5921-77
741110210 | Амперметры переносные (эталон) | Д533 | 3373.00 | 1301-59
741110220 | Амперметры (эталон) | Д5080 | 3373.00 | 10197-85
741110230 | Амперметры и миллиамперметры (эталон) | Д50146 | 3373.00 | 5893-77
741110240 | Миллиамперметры (эталон) | Д5075 | 3373.00 | 10197-85
741110250 | Амперметры и миллиамперметры (эталон) | Д5014 | 3373.00 | 5893-77
741110260 | Вольтметры (эталон) | Д50152 | 3373.00 | 4195-74
741110270 | Амперметры и миллиамперметры (эталон) | Д50145 | 3373.00 | 5893-77
741110280 | Амперметры и миллиамперметры (эталон) | Д50142 | 3373.00 | 5893-77
741110290 | Вольтметры переносные (эталон) | Д533 | 3373.00 | 1302-59
741110300 | Миллиамперметры (эталон) | Э535 | 3373.00 | 9955-85
741110310 | Миллиамперметры (эталон) | Э536 | 3373.00 | 9955-85
741110320 | Миллиамперметры (эталон) | Э537 | 3373.00 | 9955-85
741110330 | Вольтметры (эталон) | Д5055 | 3373.00 | 5922-77
741110340 | Миллиамперметры (эталон) | Д5077 | 3373.00 | 10197-85
741110350 | Миллиамперметры (эталон) | Д5076 | 3373.00 | 10197-85
741110360 | Миллиамперметры (эталон) | Д5078 | 3373.00 | 10197-85
741110370 | Амперметры (эталон) | Д5079 | 3373.00 | 10197-85
741110380 | Вольтметры (эталон) | Э543 | 3373.00 | 9955-85
741110390 | Вольтметры (эталон) | Э544 | 3373.00 | 9955-85
741110400 | Вольтметры (эталон) | Э545 | 3373.00 | 9955-85
741110410 | Амперметры переносные (эталон) | Э59/1 | 3373.00 | 1212-61
741110420 | Вольтметры (эталон) | Э546 | 3373.00 | 9955-85
741110430 | Амперметы (эталон) | Э538 | 3373.00 | 9955-85
741110440 | Амперметы (эталон) | Э539 | 3373.00 | 9955-85
741110450 | Амперметы (эталон) | Э540 | 3373.00 | 9955-85
741110460 | Амперметы (эталон) | Э542 | 3373.00 | 9955-85
741110470 | Миллиамперметры (эталон) | Э524 | 3373.00 | 3936-78
741110480 | Миллиамперметры (эталон) | Э513 | 3373.00 | 3936-73
741110490 | Амперметры (эталон) | Э514 | 3373.00 | 3937-73
741110500 | Вольтметры (эталон) | Э515 | 3373.00 | 4039-74
741110510 | Миллиамперметры (эталон) | Э523 | 3373.00 | 3936-78
741110520 | Вольтметры (эталон) | Э531 | 3373.00 | 3937-78
741110530 | Вольтметры (эталон) | Э532 | 3373.00 | 3937-78
741110540 | Вольтметры (эталон) | Э533 | 3373.00 | 3937-78
741110550 | Вольтметры (эталон) | Э534 | 3373.00 | 3937-78
741110560 | Амперметры (эталон) | Э59 | 3373.00 | 1212-58
741110570 | Вольтметры переносные (эталон) | АСТВ | 3373.00 | 208-49
741110580 | Амперметры переносные (эталон) | АСТ | 3373.00 | 322-49
741110590 | Амперметы (эталон) | Э541 | 3373.00 | 9955-85
74121 | Контроллер автоматики |  | 13804.00
741210010 | Контроллеры автоматики | Малахит-32П | 13804.00
74131 | Регистраторы вторичных сигналов за 1 канал |  | 1112.00
741310010 | Измерители-регуляторы микропроцессорные (за 1 канал) | 2ТРМ0 | 1112.00 | 17023-08
741310020 | Измерители-регуляторы микропроцессорные (за 1 канал) | 2ТРМ1 | 1112.00 | 17023-08
741310030 | Измерители-регуляторы микропроцессорные (за 1 канал) | ТРМ1 | 1112.00 | 17023-08
741310040 | Измерители-регуляторы микропроцессорные (за 1 канал) | ТРМ10 | 1112.00 | 17023-08
741310050 | Измерители-регуляторы микропроцессорные (за 1 канал) | ТРМ12 | 1112.00 | 17023-08
741310060 | Регуляторы микропроцессорные измерительные (за 1 канал) | МЕТАКОН серии ХХХХ | 1112.00 | 52275-12
741310070 | Приборы для измерения и регулирования температуры многоканальные (за 1 канал) | Термодат | 1112.00 | 17602-15
741310080 | Термометры многоканальные (за 1 канал) | ТМ 5101 | 1112.00 | 54183-13
741310090 | Термометры многоканальные (за 1 канал) | ТМ 5131 | 1112.00 | 54183-13
741310100 | Термометры многоканальные (за 1 канал) | ТМ 5132 | 1112.00 | 54183-13
741310110 | Термометры многоканальные (за 1 канал) | ТМ 5133 | 1112.00 | 54183-13
741310120 | Термометры многоканальные (за 1 канал) | ТМ 5122 | 1112.00 | 54183-13
741310130 | Термометры многоканальные (за 1 канал) | ТМ 5122A | 1112.00 | 54183-13
741310140 | Термометры многоканальные (за 1 канал) | ТМ 5122Ex | 1112.00 | 54183-13
741310150 | Термометры многоканальные (за 1 канал) | ТМ 5102 | 1112.00 | 54183-13
741310160 | Термометры многоканальные (за 1 канал) | ТМ 5103 | 1112.00 | 54183-13
741310170 | Термометры многоканальные (за 1 канал) | ТМ-5230 | 1112.00 | 15528-96
741310180 | Термометры многоканальные (за 1 канал) | ТМ-5231 | 1112.00 | 15528-96
741310190 | Термометры многоканальные (за 1 канал) | ТМ-5232 | 1112.00 | 15528-96
741310200 | Термометры многоканальные (за 1 канал) | ТМ-5233 | 1112.00 | 15528-96
741310210 | Измерители-регуляторы микропроцессорные (за 1 канал) | ТРМ200 | 1112.00 | 32478-11
741310220 | Измерители-регуляторы микропроцессорные (за 1 канал) | ТРМ201 | 1112.00 | 32478-11
741310230 | Измерители-регуляторы микропроцессорные (за 1 канал) | ТРМ202 | 1112.00 | 32478-11
741310240 | Измерители-регуляторы микропроцессорные (за 1 канал) | ТРМ210 | 1112.00 | 32478-11
741310250 | Измерители-регуляторы микропроцессорные (за 1 канал) | ТРМ212 | 1112.00 | 32478-11
74141 | Магазины сопротивлений |  | 3088.00
741410010 | Магазины сопротивлений | Р4831 | 3088.00
741410020 | Магазины сопротивлений | Р4834 | 3088.00
741410030 | Магазины сопротивлений | Р-33 | 3088.00
74151 | Мосты постоянного тока |  | 874.00
741510010 | Мосты переносные постоянного тока | Р3043 | 874.00
80011 | БЛОКИ СМЕННЫЕ К ЧАСТОТОМЕРАМ |  | 1882.00
800110010 | Блоки дифференциального преобразователя | Я3Ч-76 | 1882.00 | 7246-79
800110020 | Умножители селективные | Я3Ч-77 | 1882.00 | 7245-79
800110030 | Блоки преобразования частоты автоматические | Я3Ч-168 | 1882.00 | 9144-83
800110040 | Блоки делителей частоты | Я3Ч-51 | 1882.00 | 3300-72
800110050 | Блоки преобразования частоты автоматические | Я3Ч-175 | 1882.00 | 9958-85
80021 | ДЕЛИТЕЛИ СЧЕТЧИКОВЫЕ |  | 2449.00
80041 | ИЗМЕРИТЕЛИ ЧАСТОТЫ РЕЗОНАНСНЫЕ |  | 1366.00
800410010 | Частотомеры резонансные с функциональными узлами | Ч2-56 | 1366.00 | 2857-72
800410020 | Частотомеры резонансные с функциональными узлами | Ч2-57 | 1366.00 | 2857-72
800410030 | Частотомеры резонансные с функциональными узлами | Ч2-58 | 1366.00 | 2857-72
80051 | ИЗМЕРИТЕЛИ ЧАСТОТЫ ГЕГЕРОДИННЫЕ |  | 3296.00
800510010 | Частотомеры | Ч2-35 | 3296.00 | 2645-70
800510020 | Частотомеры резонансные | Ч2-35А | 3296.00 | 3085-72
800510030 | Частотомеры резонансные | Ч2-37 | 3296.00 | 2867-72
800510040 | Частотомеры резонансные | Ч2-37А | 3296.00 | 3086-72
800510050 | ИЗМЕРИТЕЛИ ЧАСТОТЫ ГЕГЕРОДИННЫЕ | Ч2-С17 | 3296.00
800510060 | ИЗМЕРИТЕЛИ ЧАСТОТЫ ГЕГЕРОДИННЫЕ | Ч2-8 | 3296.00
80071 | КОМПАРАТОРЫ ПРИЕМНИКИ СИГНАЛОВ ЭТАЛОННЫХ ЧАСТОТ, СИНХРОМЕТРЫ КВАРЦЕВЫЕ |  | 5648.00
800710010 | Комплексы аппаратуры | Ч7-15 | 5648.00 | 5176-75
800710020 | Компараторы частотные | Ч7-12 | 5648.00 | 3436-73
800710030 | Преобразователи частоты | Ч5-13 | 5648.00 | 3440-73
800710040 | Приемники-компараторы фазовые | ПК-66 | 5648.00 | 4475-74
800710050 | Измерители временных отклонений | ИВО-1М | 5648.00 | 18813-05
80091 | МЕРЫ ЧАСТОТЫ ПРЕЦЕЗИОННЫЕ |  | 13178.00
800910010 | Стандарты частоты и времени | Ч1-78 | 13178.00 | 11074-90
800910020 | Стандарты частоты | Ч1-50 | 13178.00 | 4688-75
800910030 | Стандарты частоты и времени | Ч1-73 | 13178.00 | 8800-82
800910040 | Стандарты частоты | Ч1-53 "Чомга-2" | 13178.00 | 5163-75
800910050 | Стандарты частоты и времени | Ч1-69 | 13178.00 | 6559-78
800910060 | Частотомеры электронно-счетные | Ч3-85/3R | 13178.00 | 32869-06
800910070 | Стандарты частоты рубидиевые | FS 725 | 13178.00 | 31222-06
800910080 | Стандарты частоты рубидиевые | Fluke 909 | 13178.00 | 22078-01
800910090 | Стандарт частоты | СЧВ-74 | 13178.00
800910100 | Частотомеры универсальные | CNT-91R | 13178.00 | 41567-09
800910110 | Стандарты частоты рубидиевые | GPS-12RG | 13178.00 | 43830-10
800910120 | Стандарты частоты рубидиевые | Ч1-2010 | 13178.00 | 51871-12
800910130 | Стандарты частоты рубидиевые | FE-5650A, FE-5652A, FE-5660A, FE-5680A | 13178.00 | 31112-06
800910140 | Стандарты частоты | Ч1-81, мод. 41-81 | 13178.00 | 13442-03
800910150 | Стандарты частоты | Ч1-81, мод. 41-81/2 | 13178.00 | 13442-03
800910160 | Стандарты частоты | Ч1-81, мод. 41-81/4 | 13178.00 | 13442-03
800910170 | Стандарты частоты | Ч1-81, мод. 41-81/1 | 13178.00 | 13442-03
800910180 | Стандарты частоты | Ч1-81, мод. 41-81/3 | 13178.00 | 13442-03
800910190 | Стандарты частоты | Ч1-81, мод. 41-81/5 | 13178.00 | 13442-03
800910200 | Генераторы рубидиевые опорные | LPFRS-01 | 13178.00 | 28435-04
800910210 | Стандрт частоты рубидиевый | 6689/011 | 13178.00
800910220 | Стандарты частоты и времени рубидиевые | Ч1-1011 | 13178.00 | 57152-14
800910230 | Частотомеры электронно-счетные (с опцией R) | АКИП-5102 | 13178.00 | 57319-14
80101 | Секундомеры электронные с таймерным выходом |  | 1606.95
801010010 | Секундомеры электронные с таймерным выходом | СТЦ-2М | 1606.95 | 65349-16
801010020 | Секундомеры электронные с таймерным выходом | СТЦ-2 | 1606.95 | 12112-90
801010030 | Секундомеры электронные с таймерным выходом | СТЦ-1 (1Щ) | 1606.95 | 6643-86
801010040 | Измерители текущих значений времени с видеофиксацией | ПАРКОН | 1606.95 | 55654-13
80111 | МИЛЛИСЕКУНДОМЕРЫ ЭЛЕКТРИЧЕСКИЕ |  | 1175.00
801110010 | Секундомеры электронные | СЧЕТ-1М | 1175.00 | 40929-09
801110030 | Секундомеры электронные цифровые | СЭЦ-10000 | 1175.00 | 11152-87
801110040 | Секундомеры электронные циферблатные | СЭЦ-100 | 1175.00 | 6298-77
801110050 | Секундомеры электрические | ПВ-53Щ | 1175.00 | 1046-61
801110060 | Секундомеры электрические | ПВ-53Л | 1175.00 | 1047-61
801110070 | Электросекундомеры | П14-2М | 1175.00 | 3603-73
801110080 | Секундомеры электронные | Интеграл С-01 | 1175.00 | 44154-10
801110090 | Секундомеры электронные | Интеграл ЧС-01 | 1175.00
80121 | ОТМЕТЧИКИ ВРЕМЕНИ |  | 3577.00
801210010 | Приборы | Квант | 3577.00 | 13387-92
80131 | ПЕРЕНОСЧИКИ ЧАСТОТЫ |  | 4237.00
80141 | ПРЕОБРАЗОВАТЕЛИ ЧАСТОТЫ |  | 4708.00
80151 | СЕКУНДОМЕРЫ-КАЛИБРАТОРЫ |  | 3528.00
801510010 | Секундомеры-калибраторы | СК-3 | 3528.00 | 6433-78
801510020 | Тахометры-частотомеры реверсивные | Веха-Т | 3528.00
801510030 | Реле времени | ВЕХА | 3528.00
801510040 | Реле времени универсальные | ВЕХА-Щ-Р | 3528.00
801510050 | Реле времени двухканальные | УТ24 | 3528.00
801510060 | Тестеры масляных выключателей | ТМВ-2 | 3528.00 | 43818-10
80201 | СИНТЕЗАТОРЫ ЧАСТОТЫ ДО 50 МГЦ |  | 7062.00
802010010 | Синтезаторы частоты | Ч6-31 | 7062.00 | 3005-72
802010020 | Синтезаторы частоты | Г7-1 | 7062.00 | 12153-90
80221 | УМНОЖИТЕЛИ ЧАСТОТЫ |  | 3719.00
802210010 | Умножители частоты синтезаторные | Ч6-2 | 3719.00 | 3212-72
80231 | УСТАНОВКИ ВОСПРОИЗВЕДЕНИЯ ЧАСТОТЫ АУПМЧ |  | 18827.00
80251 | ЧАСТОТОМЕРЫ СО СМЕННЫМИ БЛОКАМИ (БАЗОВЫЙ БЛОК) |  | 5414.00
802510010 | Частотомеры электронно-счетные | Ч3-66 | 5414.00 | 9273-85
802510020 | Частотомеры электронно-счетные вычислительные | Ч3-64 | 5414.00 | 9135-83
802510030 | Частотомеры электронно-счетные | Ч3-38 | 5414.00 | 3433-73
802510040 | Частотомеры электронно-счетные | Ч3-34А | 5414.00 | 3163-72
802510050 | Частотомеры электронно-счетные | Ч3-34 | 5414.00 | 2828-72
802510060 | Частотомеры электронно-счетные | Ч3-35 | 5414.00 | 2763-71
802510070 | Частотомеры электронно-счетные | Ч3-35А | 5414.00 | 3164-72
802510080 | Частотомеры электронно-счетные | Ч3-54 | 5414.00
802510090 | Частотомеры электронно-счетные | Ч3-С-7804/2 | 5414.00 | 46636-11
802510100 | Частотомеры электронно-счетные (без опции R) | АКИП-5102 | 5414.00 | 57319-14
80261 | ЧАСТОТОМЕРЫ ЭЛЕКТРОННО-СЧЕТНЫЕ |  | 4379.00
802610010 | Частотомеры электронносчетные | Ч3-57 | 4379.00 | 6081-77
802610020 | Частотомеры электронно-счетные | Ч3-63 | 4379.00 | 9084-83
802610030 | Частотомеры электронно-счетные | Ч3-68 | 4379.00 | 9968-85
802610040 | Частотомеры электронно-счетные | Ч3-69 | 4379.00 | 9969-85
802610050 | Частотомеры электронно-счетные автоматические | Ч3-58 | 4379.00 | 7407-79
802610060 | Частотомеры электронно-счетные | Ч3-33 | 4379.00 | 2764-71
802610070 | Частотомеры электронно-счетные | Ч3-36 | 4379.00 | 3336-72
802610080 | Частотомеры электронно-счетные | Ч3-85 | 4379.00 | 25317-03
802610090 | Частотомеры электронно-счетные | Ч3-32 | 4379.00 | 2507-69
802610100 | Частотомеры | Ч3-44 | 4379.00 | 4527-74
802610110 | Частотомеры | Ч3-45, Ч3-46 | 4379.00 | 4806-75
802610120 | Частотомеры электронно-счетные | Ч3-47 | 4379.00 | 6509-78
802610130 | Частотомеры | Ч3-51 | 4379.00 | 5426-76
802610140 | Частотомеры электронно-счетные | Ч3-81 | 4379.00 | 27323-04
802610150 | Частотомеры электронно-счетные | Ч3-83, Ч3-83/1 | 4379.00 | 29451-03
802610160 | Частотомеры электронно-счетные | Ч3-84 | 4379.00 | 26596-04
802610170 | Частотомеры электронно-счетные | Ч3-85/3 | 4379.00 | 32359-06
802610190 | Частотомеры электронные цифровые | Ч3-79 | 4379.00 | 31374-06
802610200 | Частотомеры-хронометры | Ф5041 | 4379.00 | 4196-74
802610210 | Частотомеры электронно-счетные | Ф5311 | 4379.00 | 10862-87
802610220 | Частотомеры электронносчетные | Ф5035 | 4379.00 | 5438-76
802610230 | Частотомеры универсальные | GFC-8131H, GFC-8270H, GFC-8010H | 4379.00 | 19818-00
802610240 | Частотомеры универсальные | CNT-81, CNT-90 | 4379.00 | 31811-06
802610250 | Частотомеры электронно-счетные | 53132A | 4379.00 | 26211-03
802610260 | Частотомеры | Ф5043 | 4379.00 | 3633-73
802610270 | Счетчики программные реверсивные | Ф5007 | 4379.00 | 4754-75
802610280 | Частотомеры универсальные | Ч3-86 | 4379.00 | 27901-04
802610290 | Частотомеры универсальные | Ч3-86А | 4379.00 | 45245-10
802610300 | Частотомеры электронно-счетные | Ф5137 | 4379.00 | 7324-79
802610310 | Делители частоты | Ф5093 | 4379.00 | 5553-76
802610320 | Портативные частотомеры | ROGER RFM-32 | 4379.00
802610330 | Частотомеры электронно-счетные | 53150А | 4379.00 | 26949-10
802610340 | Частотомеры электронно-счетные | 53151А | 4379.00 | 26949-10
802610350 | Частотомеры электронно-счетные | 53152А | 4379.00 | 26949-10
802610360 | Частотомеры универсальные | Tektronix MCA3040 | 4379.00 | 51532-12
802610370 | Частотомеры электронно-счетные | Ч3-49 | 4379.00 | 6510-78
802610380 | Частотомеры электронно-счетные | Ч3-77 | 4379.00 | 14739-95
802610390 | Частотомеры электронно-счетные | Ч3-88 | 4379.00 | 35904-07
802610400 | Частотомеры электронно-счетные | Ч3-63/1 | 4379.00 | 9084-90
802610410 | Частотомеры | 53210А | 4379.00 | 51077-12
802610420 | Частотомеры | 53220А | 4379.00 | 51077-12
802610430 | Частотомеры | 53230А | 4379.00 | 51077-12
802610440 | Частотомеры электронно-счетные | Ч3-63/3 | 4379.00 | 32499-06
802610450 | Частотомеры электронно-счетные | Ч3-85/5 | 4379.00 | 56478-14
802610460 | Частотомеры электронно-счетные | 53131A | 4379.00 | 26211-03
802610470 | Частотомеры электронно-счетные | 53181A | 4379.00 | 26211-03
802610480 | Счетчики программные реверсивные | Ф5264 | 4379.00 | 9073-83
802610490 | Частотомеры-хронометры | Ф5080 | 4379.00
802610500 | Ручные частотомеры в корпусе мультиметра с диапазоном измерений до 2,5 ГГц | АСН-2500 | 4379.00
802610510 | Частотомеры | Ф246М1 | 4379.00 | 6627-89
80271 | МЕРЫ ЧАСТОТЫ ЭТАЛОННЫЕ |  | 11296.00
802710010 | Синтезаторы частоты | Ч6-71 | 11296.00 | 7987-80
802710020 | Сигнализатор частоты | РЧ6-01, РЧ6-02, РЧ6-03, РЧ6-04, РЧ6-05 | 11296.00
802710030 | Генераторы сигналов (синтезаторы частот) | HM8135 | 11296.00
802710070 | Генераторы сигналов | UA Г4-301 | 11296.00 | 35900-07
802710080 | Частотомеры электронно-счетные | 25B | 11296.00 | 35428-07
802710090 | Частотомеры электронно-счетные | 28B | 11296.00 | 35428-07
802710100 | Частотомеры электронно-счетные | 545B | 11296.00 | 35428-07
802710110 | Частотомеры электронно-счетные | 548B | 11296.00 | 35428-07
80291 | ЧАСТОТОМЕРЫ СТРЕЛОЧНЫЕ,ВИБРАЦИОННЫЕ |  | 1175.00
802910010 | Частотомеры | Э8036, Э8036/1 | 1175.00 | 20537-00
802910020 | Частотомеры | В89/1 | 1175.00 | 20536-00
802910030 | Частотомеры | Э8020 | 1175.00 | 3593-73
802910050 | Частотомеры щитовые | Э8004 | 1175.00 | 797-70
802910060 | Частотомеры вибрационные малогабаритные | В80 | 1175.00 | 1243-59
802910070 | Частотомеры | С300-М1, С300-М1-1 | 1175.00 | 8867-04
802910080 | Частотомеры | Ц1426, Ц1626, Ц1426.1, Ц1626.1 | 1175.00 | 6731-87
802910090 | Частотомеры | Э372 | 1175.00 | 1974-64
802910100 | Частотомеры | В-86 | 1175.00 | 3928-73
802910110 | Частотомеры щитовые | Э373 | 1175.00 | 3037-72
802910120 | Частотомеры | В-89 | 1175.00 | 9159-83
802910130 | Частотомеры | Ц300-М1 | 1175.00 | 8867-87
802910140 | Частотомеры | Ц1606 | 1175.00 | 5570-78
802910150 | Частотомеры | Э371 | 1175.00 | 1973-64
802910160 | Частотомеры | Э361 | 1175.00 | 5421-76
802910170 | Частотомеры | Д577 | 1175.00 | 2014-64
802910180 | Частотомеры | Ц42304 | 1175.00 | 24986-03
802910190 | Частотомеры | В81 | 1175.00
802910200 | Частотомеры | Д506М | 1175.00
802910210 | Частотомеры | 2HC, мод. 2HC96 | 1175.00 | 26705-04
802910220 | Частотомеры | Ц42306 | 1175.00 | 46804-11
802910230 | Частотомеры | Ц42307 | 1175.00 | 46804-11
802910240 | Частотомеры | В80 | 1175.00
802910250 | Частотомеры | Э8004 | 1175.00
802910260 | Частотомеры ферродинамические | ЧФ4 | 1175.00
802910270 | Частотомеры ферродинамические | ЧФ9 | 1175.00
802910280 | Частотомеры переносные ферродинамической системы тряско- и вибрационно-прочные, брызгозащищенные, класса 0,5 | Д126, Д126/1 | 1175.00 | 988-55
802910290 | Частотомеры щитовые | Д146 | 1175.00 | 1749-63
802910300 | Частотомеры | ЦД2100 | 1175.00 | 30999-11
802910310 | Частотомеры | ЦД2121 | 1175.00 | 30999-11
802910320 | Преобразователи измерительные частоты переменного тока | Е858А, Е858В, Е858С | 1175.00 | 18536-09
802910330 | Частотомеры цифровые | PF-FB | 1175.00 | 22448-02
80321 | АНАЛИЗАТОРЫ СПЕКТРА НЧ |  | 6120.00
803210010 | Анализаторы спектра | СК4-56 | 6120.00 | 6489-78
803210020 | Анализаторы спектра | СК4-58 | 6120.00 | 6491-78
803210030 | Анализаторы спектра | СК4-59 | 6120.00 | 6492-78
803210040 | Анализаторы спектра | С4-74 | 6120.00 | 7441-79
803210050 | Радиоприемники автоматические малогабаритные измерительные | АМИР-АМ | 6120.00 | 42455-09
803210060 | Тестеры импульсно-кодовой модуляции | Беркут-Е1 | 6120.00 | 26460-09
803210070 | Анализаторы импульсно-кодовой модуляции и передачи данных | PUMA 4300E с мод. PUMA 4050E, 4100E, 4200E | 6120.00 | 23865-02
803210100 | Анализаторы характеристик электрических сигналов | Спектр-07 | 6120.00 | 22940-02
803210110 | Анализаторы спектра вычислительные | СК4-83 | 6120.00 | 11205-88
803210120 | Анализаторы низкочастотных сигналов многофункциональные | СКМ-21.1 (нановольтметры селективные "СМАРТ") | 6120.00
803210130 | Аудиоанализатор | UP350 | 6120.00 | 48624-11
803210140 | Радиоприемники автоматические малогабаритные измерительные | АМИР-ЧМ | 6120.00 | 19184-09
803210150 | Анализаторы параметров радиотехнических трактов и сигналов портативные | S362E | 6120.00 | 42517-09
80331 | АНАЛИЗАТОРЫ СПЕКТРА ВЧ, ДЕМОДУЛЯТОРЫ И АНАЛИЗАТОРЫ ТЕЛЕВИЗИОННЫЕ |  | 6590.00
803310010 | Анализаторы телевизионные | ETL | 6590.00 | 38441-08
803310020 | Демодуляторы телевизионные | ДТВ-1К | 6590.00 | 20910-01
803310030 | Анализаторы телевизионные мониторинговые | АТМ-2 | 6590.00 | 17243-03
803310040 | Измерители уровня телевизионных сигналов | MC-577 | 6590.00 | 22184-05
803310050 | Измерители уровня телевизионных сигналов | Prolink-7 | 6590.00 | 16607-97
803310070 | Анализаторы профессиональные цифроаналоговые | PSA-5 | 6590.00 | 32212-06
803310080 | Анализаторы комбинированные профессиональные цифроаналоговые | DL-1 DIGILINE | 6590.00 | 32266-06
803310090 | Анализаторы цифровых линий связи | SunSet MTT | 6590.00 | 25565-03
803310120 | Анализаторы телевизионных сигналов портативные | R&S ETH | 6590.00 | 44729-10
803310130 | Анализаторы параметров антенн и линий связи систем сотовой связи (за 1 блок) | YBA250 | 6590.00 | 28787-05
803310140 | Комплексы измерительные для сетей подвижной радиотелефонной связи | TEMS Investigation | 6590.00 | 40745-09
803310150 | Анализаторы спектра | GSP-7930 | 6590.00 | 55281-13
803310160 | Анализаторы спектра | DSA832 | 6590.00 | 61272-15
80341 | АНТЕННЫ ИЗМЕРИТЕЛЬНЫЕ ДИПОЛЬНЫЕ |  | 3528.00
803410010 | Антенны измерительные комбинированные | П6-11 | 3528.00 | 46561-11
803410030 | Антенны зеркальные активные | AC308R3 | 3528.00 | 40576-09
803410040 | Антенны измерительные | ЛПАС2/П-ИРГА | 3528.00 | 45502-10
803410050 | Антенны активные всенаправленные | HE500 | 3528.00 | 41727-09
803410060 | Антенны измерительные логопериодические | HL040 | 3528.00 | 41725-09
803410070 | Антенны измерительные логопериодические | HL033 | 3528.00 | 41724-09
803410080 | Антенны дипольные пассивные | П6-91 | 3528.00 | 40478-09
803410090 | Антенны дипольные пассивные | П6-90 | 3528.00 | 40477-09
803410110 | Антенны рамочные активные | EMCO 6507 | 3528.00 | 35354-07
803410120 | Антенны измерительные | П6-64 | 3528.00 | 32599-06
803410130 | Антенны измерительные | П6-63 | 3528.00 | 32598-06
803410140 | Антенны измерительные логопериодические | П6-68 | 3528.00 | 29927-05
803410150 | Антенны измерительные | П6-61 | 3528.00 | 28933-05
803410160 | Антенны измерительные | П6-62 | 3528.00 | 28932-05
803410170 | Антенны дипольные активные | П6-51 | 3528.00 | 28455-04
803410180 | Антенны дипольные | П6-52 | 3528.00 | 28454-04
803410190 | Антенны рамочные активные | П6-50 | 3528.00 | 28453-04
803410200 | Антенна измерительная | HL 562 | 3528.00 | 46705-11
803410210 | Антенна измерительная логопериодическая активная | HL050S7 | 3528.00
803410220 | Антенна измерительная активная | R&S HFH2-Z2 | 3528.00
803410230 | Антенна пассивная логопериодическая | ЛПА-1 | 3528.00
803410240 | Антенна измерительная дискоконусная | А111С | 3528.00
803410250 | Антенна измерительная рамочная | АИР3-2 | 3528.00
803410260 | Антенна измерительная рамочная | АИР3-1 | 3528.00
803410270 | Антенна измерительная дипольная | АИ4-1 | 3528.00
803410280 | Антенна измерительная дипольная | АИ5-0 | 3528.00
803410290 | Антенна измерительная логопедическая | П6-46 | 3528.00
803410300 | Антенна измерительная логоспиральная | П6-47 | 3528.00
803410310 | Антенна измерительная биконическая | П6-45 | 3528.00
803410320 | Антенна измерительная штыревая | П6-44 | 3528.00
803410330 | Антенна измерительная рамочная | П6-43 | 3528.00
803410340 | Антенна измерительная рамочная | П6-42 | 3528.00
803410350 | Антенна излучающая рамочная | П6-41 | 3528.00
803410360 | Антенна измерительная штыревая | 3301В | 3528.00
803410370 | Антенна измерительная широкополосная | 3140В | 3528.00
803410380 | Антенны измерительные | П6-23А | 3528.00 | 3830-73
803410390 | Комплекс измерительный радиолокационный | Сектор | 3528.00
803410400 | Антенны измерительные рупорные | П6-40/1 | 3528.00
803410410 | Антенны измерительные рупорные | П6-40/2 | 3528.00
803410420 | Антенны измерительные рупорные | П6-40/3 | 3528.00
803410430 | Антенны измерительные рупорные | П6-40/4 | 3528.00
803410440 | Антенны измерительные рупорные | П6-40/5 | 3528.00
803410450 | Антенны измерительные рупорные | П6-40/6 | 3528.00
803410460 | Антенны измерительные рупорные | П6-40/7 | 3528.00
803410470 | Антенна измерительная дипольная | АИ4-2 | 3528.00
803410480 | Антенна измерительная логопериодическая | ЛПА-2 | 3528.00
803410490 | Антенна измерительная рамочная | АИР2/2м | 3528.00
803410500 | Анализаторы спектра | HP ESA-L1500A | 3528.00 | 28012-04
803410510 | Антенна магнитная излучающая | АМИ-30М | 3528.00
803410520 | Антенны широкополосные дискоконусные | DA3000 | 3528.00
803410530 | Антенны активные электрические | ААЭ-1 | 3528.00
803410540 | Антенны активные магнитные | АМА-2 | 3528.00
803410550 | Антенны логопериодические | 3147 | 3528.00
803410560 | Антенны измерительные магнитные рамочные активные | АГМ-30-1 | 3528.00
803410570 | Антенны измерительные магнитные рамочные активные | АГМ-30-3 | 3528.00
803410580 | Антенны измерительные электрические пассивные | АГ-1000 | 3528.00
803410590 | Антенны измерительные широкополосные | ETS-Lindgren 3115 | 3528.00
803410600 | Антенны дипольные пассивные | DP-3 | 3528.00
803410610 | Антенны измерительные дипольные активные | АИ5-1 | 3528.00
803410620 | Антенны измерительные | П6-23М | 3528.00 | 24810-10
803410630 | Антенны активные всенаправленные | R&S HE600 | 3528.00 | 54742-13
803410640 | Антенны рупорные широкополосные | BBHA 9170 | 3528.00 | 52418-13
803410650 | Антенны измерительные рамочные | ЭЛ-01 | 3528.00 | 59033-14
803410660 | Антенны измерительные дипольные | П6-121 | 3528.00 | 58703-14
803410670 | Антенны измерительные дипольные | П6-121М1 | 3528.00 | 58703-14
803410680 | Антенны измерительные рамочные | П6-42А | 3528.00
803410690 | Антенны | HFRA5149 | 3528.00
803410700 | Антенны измерительные дипольные | АИ4-1 | 3528.00
803410710 | Антенны активные штыревые | ETS-LINDGREN 3301C | 3528.00
803410720 | Настраиваемые дипольные антенны | FCC-4 | 3528.00
803410730 | Антенны дипольные | UBAA 9114 | 3528.00
803410740 | Антенны измерительные | VULB916х, мод. VULB9163 | 3528.00 | 52695-13
803410750 | Антенны магнитные пассивные измерительные | ETS Lindgren EMCO 6511 | 3528.00 | 57382-14
803410760 | Антенны измерительные логопериодические | П6-122 | 3528.00 | 58704-14
803410770 | Антенны измерительные логопериодические | П6-122М2 | 3528.00 | 58704-14
80351 | АНТЕННЫ РУПОРНЫЕ ИЗМЕРИТЕЛЬНЫЕ |  | 3296.00
803510010 | Антенны рупорные измерительные | П6-72 | 3296.00 | 46531-11
803510020 | Антенны измерительные зеркальные | П6-81 | 3296.00 | 44659-10
803510030 | Антенны измерительные рупорные | П6-59М | 3296.00 | 44303-10
803510040 | Антенны измерительные рупорно-линзовые | П6-80/3 | 3296.00 | 43627-10
803510050 | Антенны измерительные рупорно-линзовые | П6-80/4 | 3296.00 | 43626-10
803510060 | Антенны измерительные | П6-65 | 3296.00 | 43324-09
803510070 | Антенны широкополосные зеркальные с облучателем | AC008 (антенны) HL050 (облучатель) | 3296.00 | 42879-09
803510080 | Антенны измерительные широкополосные | HF907 | 3296.00 | 41730-09
803510090 | Антенны измерительные рупорно-линзовые | П6-80/2 | 3296.00 | 40585-10
803510100 | Антенны измерительные рупорно-линзовые | П6-80/1 | 3296.00 | 40584-10
803510110 | Антенны измерительные рупорные | П6-69 | 3296.00 | 32117-06
803510120 | Антенны измерительные рупорные | П6-59 | 3296.00 | 27570-04
803510130 | Антенна рупорная измерительная | EMCO 3115 | 3296.00 | 46774-11
803510140 | Антенна рупорная измерительная | EMCO 3116 | 3296.00 | 46773-11
803510150 | Антенна измерительная | П6-33А | 3296.00 | 5500-76
803510160 | Антенны измерительные широкополосные | 3106 | 3296.00
803510170 | Антенна логопериодическая | HL050 | 3296.00
803510180 | Антенна измерительная рупорная | ETS-LINOGREN3116 | 3296.00
803510190 | Антенна измерительная рупорная | П6-49 | 3296.00
803510200 | Антенна измерительная рупорная | П6-48 | 3296.00
803510210 | Антенна измерительная рупорная | ЯУ5.092.058 | 3296.00
803510220 | Антенны измерительные зеркальные | П6-81А | 3296.00 | 52561-13
803510230 | Рупоры измерительные широкополосные | П6-124 | 3296.00 | 58705-14
803510240 | Рупоры измерительные широкополосные | П6-125 | 3296.00 | 58705-14
803510250 | Рупоры измерительные широкополосные | П6-126 | 3296.00 | 58705-14
803510260 | Рупоры измерительные широкополосные | П6-128 | 3296.00 | 58705-14
803510270 | Рупоры измерительные широкополосные | П6-129 | 3296.00 | 58705-14
803510280 | Рупоры измерительные широкополосные | П6-130 | 3296.00 | 58705-14
803510290 | Рупоры широкополосные | BBHA 9120 x | 3296.00 | 54319-13
803510300 | Антенны логопериодические | АС 4.30 | 3296.00
803510310 | Антенны биконические измерительные | НБА-02 | 3296.00 | 59250-14
803510320 | Антенны биконические измерительные | НБА-02/1 | 3296.00 | 59250-14
803510330 | Антенны измерительные логопериодические | ЕЛВ26 | 3296.00 | 37395-08
80361 | КОМПЛЕКТ АНТЕНН НЕ200 |  | 11296.00
803610010 | Антенны ручные направленные | R&S HE 200 | 11296.00 | 26809-04
803610020 | Комплект антенн измерительных | АМУР-М | 11296.00
803610030 | Комплект антенн измерительных рупорных | П6-38 | 11296.00
803610040 | Комплект антенн измерительных рупорных | П6-39 | 11296.00
803610050 | Комплект антенн измерительных рупорных | П6-40 | 11296.00
803610130 | Комплект антенн измерительных | Альбатрос-2 | 11296.00
803610140 | Комплект антенн измерительных | Альбатрос-3 | 11296.00
803610150 | Комплект измерительных антенн | П6-4 | 11296.00
803610160 | Комплект измерительных антенн | П6-5 | 11296.00
803610170 | Комплект измерительных антенн | П6-6 | 11296.00
803610180 | Комплект измерительных антенн | П6-7 | 11296.00
803610190 | Комплект измерительных антенн | П6-8 | 11296.00
803610200 | Комплект измерительных антенн | П6-9 | 11296.00
803610210 | Антенны активные направленные | R&S HE300 | 11296.00 | 47971-11
803610220 | Комплект измерительных антенн | П6-2 | 11296.00
803610230 | Комплект измерительных антенн | П6-3 | 11296.00
80381 | АТТЕНЮАТОРЫ НА 3 ЧАСТОТАХ |  | 4237.00
803810010 | Аттенюаторы коаксиальные фиксированные | MA-5100 | 4237.00 | 30365-05
803810020 | Аттенюаторы коаксиальные фиксированные | 1500-WA-FFN-40 | 4237.00 | 55124-13
80391 | АТТЕНЮАТОРЫ ПЛАВНЫЕ НА 1 ЧАСТОТЕ |  | 1882.00
80401 | АТТЕНЮАТОРЫ РЕЗИСТОРНЫЕ НА 1 ЧАСТОТE |  | 1317.00
80411 | АТТЕНЮАТОРЫ ФИКСИРОВАННЫЕ НА 1 ЧАСТОТЕ |  | 1412.00
80421 | АТТЕНЮАТОРЫ СТУПЕНЧАТЫЕ |  | 4708.00
804210010 | Приборы для поверки аттенюаторов | Д1-13А | 4708.00 | 9257-83
804210020 | Аттенюаторы программируемые | BM-577A | 4708.00 | 10040-85
804210030 | Магазины затухания | TT4108/11, TT4103/17 | 4708.00 | 9629-84
804210040 | Аттенюаторы программируемые | TT-4138/B | 4708.00 | 10066-85
804210050 | Аттенюаторы | АКИП-9601 | 4708.00
804210060 | Аттенюаторы поляризационные | Д3-37 | 4708.00 | 6188-77
804210070 | Аттенюаторы образцовые ступенчатые | АО-4 | 4708.00 | 8491-81
804210080 | Аттенюаторы | Д2-47А | 4708.00 | 3855-73
804210090 | Аттенюаторы | Д2-46А | 4708.00 | 3855-73
804210100 | Аттенюаторы программируемые | BM 547 | 4708.00 | 9252-83
804210110 | Аттенюаторы ступенчатые | АСО-3М | 4708.00 | 3841-73
804210120 | Приборы для измерения ослабления ступенчатые | Д1-25 | 4708.00
804210130 | Аттенюаторы | ATS 150-4-30 | 4708.00
80431 | АТТЕНЮАТОРЫ ВОЛНОВОДНЫЕ ПОЛЯРИЗАЦИОННЫЕ ДО 17 ГГЦ |  | 2964.00
80441 | АТТЕНЮАТОРЫ ВОЛНОВОДНЫЕ ПОЛЯРИЗАЦИОННЫЕ |  | 5648.00
804410010 | Аттенюаторы волноводные и поляризационные | Д3-27 | 5648.00 | 2618-70
804410020 | Аттенюаторы волноводные и поляризационные | Д3-28 | 5648.00 | 2618-70
804410030 | Аттенюаторы волноводные | Д3-29 | 5648.00 | 2619-70
804410040 | Аттенюаторы волноводные поляризационные | Д3-30 | 5648.00 | 2620-70
804410050 | Аттенюаторы волноводные | Д3-31 | 5648.00 | 2621-70
804410060 | Аттенюаторы волноводные поляризационные | Д3-32А | 5648.00 | 3718-73
804410070 | Аттенюаторы волноводные поляризационные | Д3-33А | 5648.00 | 3719-73
804410080 | Аттенюаторы волноводные поляризационные | Д3-34А | 5648.00 | 3720-73
804410090 | Аттенюаторы измерительные | Д5-5 | 5648.00 | 1495-64
804410100 | Аттенюаторы | Д5-10 | 5648.00 | 1906-64
804410110 | Аттенюаторы развязывающие | Д5-22 | 5648.00 | 2058-65
804410120 | Аттенюаторы | Agilent 8496B | 5648.00 | 37204-08
804410130 | Аттенюаторы коаксиальные переменные | Д5-17 | 5648.00 | 1800-63
80451 | БЛОКИ СМЕННЫЕ К ОСЦИЛЛОГРАФАМ НЧ |  | 1107.00
80461 | БЛОКИ СМЕННЫЕ К СТРОБОСКОПИЧЕСКИМ ОСЦИЛЛОГРАФАМ |  | 2495.00
80481 | ВАТТМЕТРЫ СВЧ КАЛОРИМЕТРИЧЕСКИЕ |  | 3765.00
80491 | ВАТТМЕТРЫ ПОГЛОЩАЕМОЙ МОЩНОСТИ |  | 7531.00
804910010 | Ваттметры поглощаемой мощности | М3-51 | 7531.00 | 7055-79
804910020 | Ваттметры поглощаемой мощности | М3-54 | 7531.00 | 7058-79
804910030 | Ваттметры поглощаемой мощности | М3-56 | 7531.00 | 7060-79
804910040 | Ваттметры поглощаемой мощности | М3-90 | 7531.00 | 11477-88
804910050 | Ваттметры поглощаемой мощности | М3-91 | 7531.00 | 11478-88
804910060 | Ваттметры поглощаемой мощности | М3-93/1 | 7531.00 | 11481-88
804910070 | Ваттметры поглощаемой мощности | М3-95 | 7531.00 | 11483-88
804910080 | Ваттметры поглощаемой мощности | М3-28 | 7531.00 | 5672-76
804910090 | Ваттметры поглощаемой мощности | М3-3А | 7531.00 | 2341-68
804910100 | Ваттметры поглощаемой мощности | М3-104 | 7531.00 | 23347-05
804910110 | Ваттметры поглощаемой мощности | М3-105 | 7531.00 | 23347-05
804910120 | Ваттметры поглощаемой мощности | М3-106 | 7531.00 | 23347-05
804910140 | Ваттметры поглощаемой мощности | МК3-69 | 7531.00 | 9960-85
804910150 | Ваттметры поглощаемой мощности | МК3-71 | 7531.00 | 9962-85
804910160 | Ваттметры поглощаемой мощности | М3-45 | 7531.00 | 5986-77
804910170 | Ваттметры поглощаемой мощности | М3-46 | 7531.00 | 5987-77
804910180 | Ваттметры поглощаемой мощности | М3-48 | 7531.00 | 6262-77
804910190 | Ваттметры поглощаемой мощности | М3-49 | 7531.00 | 5988-77
804910200 | Измерители мощности с блоками измерительными и первичными измерительными преобразователями | E4418B | 7531.00 | 38915-08
804910210 | Преобразователи измерительные | NRP-Z24 | 7531.00 | 37008-08
804910220 | Преобразователи измерительные | NRP-Z51 | 7531.00 | 37008-08
804910230 | Преобразователи измерительные | NRP-Z81 | 7531.00 | 41248-09
804910240 | Ваттметры проходные образцовые | ВПО-1 | 7531.00 | 11336-88
804910250 | Ваттметры проходные образцовые | ВПО-2 | 7531.00 | 11336-88
804910260 | Ваттметры проходные образцовые | ВПО-3 | 7531.00 | 11336-88
804910270 | Ваттметры проходные образцовые | ВПО-4 | 7531.00 | 11336-88
804910280 | Измеритель проходящей мощности | ИПМ | 7531.00
804910290 | Преобразователи мощности измерительные | NI USB-5680, NI USB-5681 | 7531.00 | 47898-11
804910300 | Измеритель мощности | NRP2 | 7531.00
804910310 | Преобразователи измерительные | NRT-Z44 | 7531.00 | 41799-09
804910320 | Ваттметры СВЧ с блоками измерительными и преобразователями измерительными | NRT (блоки) и NRT-Z44 (преобразователи) | 7531.00
804910330 | Ваттметры поглощаемой мощности | М3-47 | 7531.00 | 6262-77
804910340 | Измерители мощности СВЧ | М3М-18 | 7531.00 | 36974-08
804910350 | Ваттметры поглощаемой мощности | М3-58/1 | 7531.00 | 9085-83
804910370 | Преобразователи мощности измерительные | U2000A | 7531.00 | 44989-10
804910380 | Преобразователи мощности измерительные | U2001A | 7531.00 | 44989-10
804910390 | Преобразователи мощности измерительные | U2002A | 7531.00 | 44989-10
804910400 | Преобразователи мощности измерительные | U2004A | 7531.00 | 44989-10
804910410 | Преобразователи мощности измерительные | U2000B | 7531.00 | 44989-10
804910420 | Преобразователи мощности измерительные | U2001B | 7531.00 | 44989-10
804910430 | Преобразователи мощности измерительные | U2000H | 7531.00 | 44989-10
804910440 | Преобразователи мощности измерительные | U2001H | 7531.00 | 44989-10
804910450 | Преобразователи мощности измерительные | U2002H | 7531.00 | 44989-10
804910460 | Измерители мощности цифровые | DPM 5000 | 7531.00 | 26208-03
804910470 | Ваттметры поглощаемой мощности | М3-108 | 7531.00 | 30994-06
804910480 | Измерители поглощаемой мощности | М3-100/50 | 7531.00 | 52906-13
804910490 | Ваттметры поглощаемой мощности с первичным измерительным преобразователем | E4419B (ваттметры), E9300А (преобразователь) | 7531.00 | 37279-08
804910500 | Ваттметры с преобразователями | N1912A (ваттметры), N1921A/N1922A (преобразователи) | 7531.00 | 44086-10
804910510 | Ваттметры с преобразователями | N1911A (ваттметры), N1921A/N1922A (преобразователи) | 7531.00 | 44086-10
804910520 | Ваттметры с преобразователями | N1913A, N1914A (ваттметры) N8481A(B,H), N8482A(B,H), N8483A, N8485A, N8486AR(AQ), N8487A, E4413A, 8485A(D), 8487A(D) (преобразователи) | 7531.00 | 44731-10
804910530 | Измерители малых мощностей | М3-1А | 7531.00 | 2570-70
804910540 | Ваттметры поглощаемой мощности СВЧ | NRP18A | 7531.00 | 64926-16
804910550 | Преобразователи измерительные | NRP-Z91 | 7531.00 | 37008-08
804910560 | Измерители мощности СВЧ и коэффициента стоячей волны | NRT | 7531.00 | 47421-11
804910570 | Ваттметры поглощаемой мощности | М3-53 | 7531.00 | 7057-79
804910580 | Преобразователи напряжения измерительные аналогово-цифровые и цифро-аналоговые модульные | NI 6343 | 7531.00 | 44245-10
804910590 | Преобразователи измерительные | NRP-Z11 | 7531.00 | 37008-08
804910600 | Измерители мощности СВЧ с блоками измерительными и преобразователями измерительными | 4531 (блоки) и 59318, 51075A (преобразователи) | 7531.00 | 49871-12
80501 | ВАТТМЕТРЫ СВЧ |  | 4989.00
805010010 | Ваттметры проходящей мощности с блоками измерительными и преобразователями измерительными | NAS (блоки) и NAS-Z6, NAS-Z7 (преобразователи) | 4989.00 | 41916-09
805010020 | Ваттметры поглощаемой мощности | М3-10А | 4989.00 | 8292-81
805010030 | Прибор Roger | RSM-600 | 4989.00
805010040 | Ваттметр | KW 520 | 4989.00
80511 | ВЕНТИЛИ КОАКСИАЛЬНЫЕ ВОЛНОВОДНЫЕ |  | 2775.00
80531 | ВОЛЬТМЕТРЫ КАЛИБРАТОРЫ УНИВЕРСАЛЬНЫЕ |  | 12238.00
805310020 | Калибраторы переменного напряжения | В1-29 | 12238.00 | 11029-92
805310030 | Калибраторы переменного напряжения | В1-29/1 | 12238.00 | 11029-92
80541 | ВОЛЬТМЕТРЫ ДИОДНЫЕ КОМПЕНСАЦИОННЫЕ 2 РАЗРЯДА,ГРАДУИРОВКА НА ВЧ |  | 5882.00
805410010 | Вольтметры переменного тока диодные компенсационные | В3-49 | 5882.00 | 5477-76
805410020 | Вольтметры переменного тока | В3-63 | 5882.00 | 10908-87
805410030 | Вольтметры высокочастотные | 92EA, 9231, 9232 | 5882.00 | 35082-07
805410040 | Вольтметры высокочастотные | ПрофКИП В3-62М | 5882.00 | 54000-13
805410050 | Вольтметры высокочастотные | ПрофКИП В3-63М | 5882.00 | 54000-13
80561 | ВОЛЬТМЕТРЫ ДИОДНЫЕ КОМПЕНСАЦИОННЫЕ |  | 3296.00
80571 | ВОЛЬТМЕТРЫ ЭЛЕКТРОННЫЕ АНАЛОГОВЫЕ ДО 1000 МГЦ |  | 3765.00
805710010 | Милливольтметры | В3-36 | 3765.00 | 3785-73
805710020 | Милливольтметры | В3-52 | 3765.00 | 6493-78
805710030 | Милливольтметры | B3-48 | 3765.00 | 4534-74
805710040 | Милливольтметры | GVT-417B | 3765.00 | 23640-02
805710050 | Милливольтметры | GVT-427B | 3765.00 | 23640-02
805710060 | Милливольтметры | В3-43 | 3765.00 | 3868-73
805710070 | Милливольтметры | В3-70 | 3765.00 | 15499-96
805710080 | Милливольтамперметры | Ф5263 | 3765.00 | 9003-83
805710090 | Милливольтметры | В3-42 | 3765.00 | 4212-74
805710100 | Вольтметры средних значений | Ф5053 | 3765.00 | 4753-75
80581 | ВОЛЬТМЕТРЫ ЭЛЕКТРОННЫЕ АНАЛОГОВЫЕ ДО 10 МГЦ |  | 2164.00
805810010 | Милливольтметры | В3-56 | 2164.00 | 6883-78
805810020 | Микровольтметры | В3-57 | 2164.00 | 7657-80
805810030 | Вольтметры эффективных значений | Ф584 | 2164.00 | 3220-72
805810040 | Милливольтметры | В3-38 | 2164.00 | 3243-87
805810050 | Милливольтметры | В3-33 | 2164.00 | 3582-73
805810060 | Милливольтметры | В3-41 | 2164.00 | 3283-72
805810070 | Милливольтметры | В3-38В | 2164.00 | 3243-90
805810080 | Высокочастотный тестер с устройством заряда аккумуляторов | ВТЧ-25 | 2164.00 | 3243-90
805810090 | Милливольтметры | В3-39 | 2164.00 | 3282-72
805810100 | Милливольтметры | Ф5303 | 2164.00 | 9003-83
80611 | ВОЛЬТМЕТРЫ ИМПУЛЬСНЫЕ ЦИФРОВЫЕ |  | 2826.00
806110010 | Вольтметры импульсные цифровые | В4-13 | 2826.00 | 4416-74
80621 | ВОЛЬТМЕТРЫ СЕЛЕКТИВНЫЕ |  | 3672.00
806210010 | Микровольтметры селективные | В6-10 | 3672.00 | 6218-77
806210020 | Нановольтметры селективные | Unipan 237 | 3672.00 | 5300-76
806210030 | Нановольтметры селективные | Unipan 233 | 3672.00 | 5299-76
806210040 | Селективный микровольтметр (без учета антенн) | SMV-11 | 3672.00 | 9333-83
806210050 | Селективные микровольтметры | SMV-6.1 | 3672.00 | 4955-75
806210060 | Микровольтметры селективные | В6-9 | 3672.00 | 4673-75
806210080 | Измерители напряженности поля и радиопомех и селективные микровольтметры (без учета антенн) | SMV-8 (SMV-8.5) | 3672.00 | 5866-77
806210090 | Вольтметры селективные | В6-17 | 3672.00
80641 | ВОЛЬТМЕТРЫ ЭЛЕКТРОННЫЕ АНАЛОГОВЫЕ УНИВЕРСАЛЬНЫЕ |  | 2260.00
806410010 | Вольтметры универсальные комбинированные | В7-15 | 2260.00 | 2671-70
806410020 | Вольтметры универсальные комбинированные | ВК7-15 | 2260.00 | 2671-70
80651 | ГЕНЕРАТОРЫ ИМПУЛЬСОВ |  | 6590.00
806510010 | Генераторы испытательных импульсов | И1-15 | 6590.00 | 7513-79
806510020 | Генераторы испытательных импульсов | И1-14 | 6590.00 | 7512-79
806510030 | Генераторы испытательных импульсов | И1-11 | 6590.00 | 6450-78
806510040 | Генераторы испытательных импульсов | И1-17 | 6590.00 | 10101-85
806510050 | Генераторы испытательных импульсов | И1-18 | 6590.00 | 10102-85
806510060 | Генераторы импульсов | АКИП-3301 | 6590.00 | 43317-09
806510070 | Генераторы импульсов | АКИП-3302 | 6590.00 | 43317-09
806510080 | Генераторы импульсов | АКИП-3303 | 6590.00 | 43317-09
806510090 | Генераторы импульсов | АКИП-3304 | 6590.00 | 43317-09
806510100 | Генераторы импульсов | АКИП-3305 | 6590.00 | 43317-09
806510110 | Генераторы импульсов с пикосекундным фронтом | Г5-84 | 6590.00 | 9689-84
806510120 | Генераторы импульсов наносекундные | Г5-48 | 6590.00 | 3114-72
806510130 | Формирователи импульсов | И1-7 | 6590.00 | 4086-74
80691 | ГЕНЕРАТОРЫ НЧ |  | 3672.00
806910010 | Генераторы сигналов низкочастотные | Г3-102 | 3672.00 | 2864-72
806910020 | Генераторы сигналов низкочастотные | Г3-109 | 3672.00 | 5459-76
806910030 | Генераторы сигналов низкочастотные | Г3-111 | 3672.00 | 6282-77
806910040 | Генераторы сигналов низкочастотные | Г3-112 | 3672.00 | 6702-78
806910050 | Генераторы сигналов низкочастотные | Г3-112/1 | 3672.00 | 6703-02
806910060 | Генераторы сигналов низкочастотные | Г3-131 | 3672.00 | 25564-03
806910070 | Генераторы сигналов низкочастотные | Г3-120 | 3672.00 | 9710-84
806910080 | Генераторы сигналов низкочастотные | Г3-106 | 3672.00 | 4085-74
806910090 | Генераторы сигналов низкочастотные | Г3-56/1 | 3672.00 | 3173-72
806910100 | Генераторы сигналов низкочастотные | Г3-104 | 3672.00 | 3333-72
806910110 | Генераторы звуковые | Г3-36 | 3672.00 | 1754-63
806910120 | Измерители напряжений в арматуре | ЭИН-МГ4 | 3672.00 | 37582-08
806910130 | Генератор сигналов НЧ | GAG-810 | 3672.00
806910140 | Измерители скорости счета импульсов двухканальные | УИМ2-2Д | 3672.00 | 23415-08
806910160 | Анализаторы канала тональной частоты | АКТЧ | 3672.00 | 22833-02
806910170 | Генераторы звуковой и ультразвуковой частоты | Г3-35 | 3672.00 | 1900-64
806910180 | Тестеры радиокоммуникационные сервисные | РСТ-430 | 3672.00 | 29839-05
806910190 | Генераторы измерительные | 2,1 МГц (ГИ-2,1-5) | 3672.00 | 15658-96
80701 | ГЕНЕРАТОРЫ КВАРЦЕВЫЕ ВЫСОКОСТАБИЛЬНЫЕ |  | 4708.00
807010010 | Генераторы сигналов низкочастотные | Г3-107 | 4708.00 | 4519-74
807010020 | Генераторы сигналов низкочастотные | Г3-117 | 4708.00 | 7981-80
807010030 | Генераторы сигналов низкочастотные | Г3-119 | 4708.00 | 9173-83
807010040 | Генераторы сигналов низкочастотные | Г3-118 | 4708.00 | 8484-81
807010050 | Генераторы сигналов низкочастотные прецизионные | Г3-110 | 4708.00 | 5460-76
807010060 | Генераторы сигналов низкочастотные прецизионные | Г3-122 | 4708.00 | 10237-85
807010070 | Генераторы сигналов низкочастотные | Г3-123 | 4708.00 | 11189-88
807010080 | Генераторы сигналов низкочастотные прецизионные | Г3-105 | 4708.00 | 4206-74
807010090 | Генераторы сигналов низкочастотные | Г3-121 | 4708.00 | 9723-84
807010100 | Генераторы измерительные | ET-70T/A, ET-70D/A | 4708.00 | 7518-04
807010110 | Генераторы измерительные | ET-110/A | 4708.00 | 10401-86
807010120 | Генераторы сигналов | ET-100T/A | 4708.00 | 8424-81
807010130 | Генераторы измерительные | ET-90T/А | 4708.00 | 8878-82
807010140 | Генераторы измерительные | GF-61 | 4708.00 | 7516-79
807010150 | Генераторы сигналов низкочастотные | Г3-136 | 4708.00
807010160 | Генераторы задающие | ET-110/G | 4708.00 | 10403-86
807010170 | Генераторы сигналов низкочастотные | Г3-135 | 4708.00
80711 | ГЕНЕРАТОРЫ ИМПУЛЬСОВ НАНОСЕКУНДНОГО ДИАПАЗОНА |  | 4237.00
807110010 | Генераторы импульсов | Г5-54 | 4237.00 | 4221-74
807110020 | Генераторы импульсов | Г5-63 | 4237.00 | 5634-76
807110030 | Селектор импульсов | СЕ-33 | 4237.00
80731 | ГЕНЕРАТОРЫ ИМПУЛЬСОВ ПРОГРАММИРУЕМЫЕ |  | 5788.00
807310010 | Генераторы импульсов | Г5-82 | 5788.00 | 8598-82
807310020 | Генераторы импульсов | Г5-79 | 5788.00 | 8889-82
807310040 | Комплексы измерительные для определения импульсного сопротивления контуров заземления | ИК-1 | 5788.00 | 18765-04
80741 | ГЕНЕРАТОРЫ ИМПУЛЬСОВ |  | 5648.00
807410010 | Генераторы импульсов | Г5-88 | 5648.00 | 10406-86
807410020 | Генераторы импульсов | Г5-72 | 5648.00 | 6701-78
807410030 | Генераторы импульсов | Г5-100 | 5648.00 | 32402-06
807410040 | Генераторы импульсов | Г5-60 | 5648.00
807410050 | Генераторы импульсов | Г5-66 | 5648.00
80751 | ГЕНЕРАТОРЫ ИМПУЛЬСОВ |  | 4708.00
807510010 | Генераторы | Г5-53 | 4708.00 | 3586-73
807510020 | Генераторы импульсов | Г5-56 | 4708.00 | 5269-12
80771 | ГЕНЕРАТОРЫ ПЕРЕПАДОВ ЯЧС-20 |  | 3765.00
807710010 | Генераторы перепадов и синхронизаторы СВЧ (блоки) | Я4С-20А | 3765.00 | 5346-76
80781 | ГЕНЕРАТОРЫ ИЗМЕРИТЕЛЬНЫЕ, ТЕЛЕВИЗИОННЫЕ |  | 8002.00
807810020 | Генераторы телевизионных измерительных сигналов | Г-230 | 8002.00 | 16366-03
807810030 | Измерители параметров звуковых каналов | ИЗК | 8002.00 | 17971-98
807810040 | Генераторы сигналов высокочастотные | Г4-130 | 8002.00 | 7387-79
807810050 | Генераторы сигналов высокочастотные | Г4-139 | 8002.00 | 7213-79
807810060 | Генераторы сигналов высокочастотные | Г4-152 | 8002.00 | 8095-81
807810070 | Генераторы сигналов высокочастотные программируемые | Г4-164 | 8002.00 | 9611-84
807810080 | Генераторы сигналов высокочастотные | Г4-176 | 8002.00 | 11207-88
807810090 | Генераторы сигналов высокочастотные | Г4-176А | 8002.00 | 14568-95
807810100 | Генераторы сигналов высокочастотные | Г4-176А/1 | 8002.00 | 14568-95
807810110 | Генераторы сигналов высокочастотные | Г4-176Б | 8002.00 | 20534-00
807810120 | Генераторы сигналов высокочастотные | Г4-196 | 8002.00 | 13305-92
807810130 | Генераторы сигналов высокочастотные | Г4-197 | 8002.00 | 13306-92
807810140 | Генераторы сигналов высокочастотные | Г4-198 | 8002.00 | 13307-92
807810150 | Генераторы сигналов высокочастотные | Г4-218 | 8002.00 | 25609-04
807810160 | Генераторы сигналов высокочастотные | Г4-218/1 | 8002.00 | 25609-04
807810170 | Генераторы сигналов высокочастотные | ГСВЧ-3000 | 8002.00 | 30876-05
807810180 | Генераторы сигналов | Г4-201 | 8002.00 | 19038-99
807810190 | Генераторы сигналов высокочастотные | Г4-202 | 8002.00 | 20772-01
807810200 | Генераторы сигналов высокочастотные | Г4-203 | 8002.00 | 20772-01
807810210 | Генераторы сигналов высокочастотные | Г4-204 | 8002.00 | 20772-01
807810230 | Генераторы сигналов | Г4-220 | 8002.00 | 44010-10
807810240 | Генераторы сигналов | Г4-225 | 8002.00 | 48373-11
807810250 | Генераторы сигналов | Г4-224 | 8002.00 | 48374-11
807810260 | Радиолокационные приборы | ГК4-19А (РИП-1) | 8002.00 | 1656-62
807810270 | Генераторы сигналов высокой частоты | IFR 2023B | 8002.00
807810280 | Программно-аппаратные комплексы | ЗОНД | 8002.00
807810290 | Генераторы сигналов высокочастотные | РГ4-17-01 | 8002.00
807810300 | Генераторы телевизионных измерительных сигналов | Г6-35 | 8002.00 | 9712-84
807810310 | Генераторы телевизионных измерительных сигналов малогабаритные | Г-231М | 8002.00 | 24578-03
807810320 | Генераторы цифровых телевизионных испытательных сигналов | Г-420 | 8002.00 | 22442-02
807810330 | Генераторы сигналов высокочастотные | Г4-165 | 8002.00 | 10691-86
807810340 | Генераторы сигналов | Г4-221, Г4-221/1 | 8002.00 | 33410-06
807810350 | Генераторы сигналов высокочастотные | Г4-141 | 8002.00 | 6861-78
80791 | ГЕНЕРАТОРЫ ИЗМЕРИТЕЛЬНЫЕ СО ВСТРОЕННЫМИ КАЛИБРАТОРАМИ МОЩНОСТИ |  | 4943.00
807910010 | Генераторы сигналов высокочастотные | Г4-78 | 4943.00 | 4382-74
807910020 | Генераторы сигналов высокочастотные | Г4-79 | 4943.00 | 3871-73
807910030 | Генераторы сигналов высокочастотные | Г4-80 | 4943.00 | 3872-73
807910040 | Генераторы сигналов высокочастотные | Г4-81 | 4943.00 | 3873-73
807910050 | Генераторы сигналов высокочастотные | Г4-82 | 4943.00 | 3758-73
807910060 | Генераторы сигналов высокочастотные | Г4-83 | 4943.00 | 3758-73
807910070 | Генераторы сигналов высокочастотные | Г4-108 | 4943.00 | 4810-75
807910080 | Генераторы сигналов высокочастотные | Г4-109 | 4943.00 | 4810-75
807910090 | Генераторы сигналов высокочастотные | Г4-111 | 4943.00 | 6038-77
807910100 | Генераторы сигналов высокочастотные | Г4-111а | 4943.00 | 6039-77
807910110 | Генераторы сигналов высокочастотные | Г4-111б | 4943.00 | 6040-77
807910120 | Генераторы сигналов высокочастотные | Г4-145 | 4943.00 | 7214-79
807910130 | Генераторы сигналов высокочастотные | Г4-146 | 4943.00 | 7215-79
807910140 | Генераторы | Г4-147 | 4943.00 | 7216-79
807910150 | Генераторы сигналов высокочастотные | Г4-227 | 4943.00 | 47059-11
807910160 | Генераторы сигналов измерительные | 2023А | 4943.00 | 25112-03
807910170 | Генераторы сигналов измерительные | 2023В | 4943.00 | 25112-03
807910180 | Генераторы сигналов измерительные | 2025 | 4943.00 | 25112-03
807910190 | Комплексы программно-аппаратные на базе ГСУ-002 | Зонд-3 | 4943.00 | 60492-15
80801 | ГЕНЕРАТОРЫ СТАНДАРТНЫХ СИГНАЛОВ ОТ 300 ДО 1200 МГЦ |  | 4708.00
808010010 | Генераторы сигналов высокочастотные | Г4-76А | 4708.00 | 5476-76
808010020 | Генераторы сигналов высокочастотные | Г4-112 | 4708.00 | 6041-77
808010030 | Генераторы сигналов высокочастотные | Г4-114 | 4708.00 | 4007-73
808010040 | Генераторы сигналов высокочастотные | Г4-115 | 4708.00 | 4008-73
808010050 | Генераторы сигналов высокочастотные | Г4-118 | 4708.00 | 4899-75
808010060 | Генераторы сигналов высокочастотные | Г4-129 | 4708.00 | 7628-80
808010070 | Генераторы сигналов высокочастотные | Г4-144 | 4708.00 | 6949-78
808010080 | Генераторы сигналов высокочастотные | Г4-151 | 4708.00 | 8094-81
808010090 | Генераторы сигналов высокочастотные программируемые | Г4-155 | 4708.00 | 8259-81
808010100 | Генераторы сигналов высокочастотные программируемые | Г4-156 | 4708.00 | 8260-81
808010110 | Генераторы сигналов высокочастотные | Г4-157 | 4708.00 | 8318-81
80811 | ГЕНЕРАТОРЫ СИГНАЛОВ ДО 400 МГЦ |  | 4237.00
808110010 | Генераторы сигналов высокочастотные | Г4-117 | 4237.00 | 4279-74
808110020 | Генераторы сигналов высокочастотные | Г4-153 | 4237.00 | 7979-80
808110030 | Генераторы сигналов высокочастотные | Г4-102 | 4237.00 | 3244-72
808110040 | Генераторы сигналов высокочастотные | Г4-102А | 4237.00 | 4702-75
808110050 | Генераторы сигналов высокочастотные | Г4-106 | 4237.00 | 3890-73
808110060 | Генераторы сигналов высокочастотные | Г4-107 | 4237.00 | 3891-73
808110070 | Генераторы сигналов высокочастотные | Г4-116 | 4237.00 | 4687-75
808110080 | Генераторы сигналов высокочастотные | Г4-143 | 4237.00 | 6948-78
808110090 | Генераторы сигналов высокочастотные | Г4-154 | 4237.00 | 7980-80
808110100 | Генераторы сигналов высокочастотные | Г4-158 | 4237.00 | 8777-82
808110110 | Генераторы сигналов высокочастотные | Г4-158А | 4237.00 | 13515-93
808110120 | Генераторы сигналов высокочастотные | SG-1501, SG-1501M, SG-1501B | 4237.00 | 32396-06
808110130 | Генераторы сигналов измерительные | Г4-219 | 4237.00
808110140 | Генераторы сигналов высокочастотные | Г4-128 | 4237.00 | 7627-80
80821 | ГЕНЕРАТОРЫ СИГНАЛОВ СЛОЖНОЙ ФОРМЫ |  | 5648.00
808210010 | Генераторы сигналов специальной формы | Г6-26 | 5648.00 | 4473-74
808210020 | Генераторы сигналов специальной формы | Г6-27 | 5648.00 | 6180-77
808210030 | Генераторы сигналов специальной формы | Г6-28 | 5648.00 | 6181-77
808210040 | Генераторы сигналов специальной формы | Г6-29 | 5648.00 | 6182-77
808210050 | Генераторы сигналов специальной формы | Г6-33 | 5648.00 | 7834-80
808210060 | Генераторы сигналов специальной формы | Г6-37 | 5648.00 | 10630-86
808210070 | Генераторы сигналов специальной формы | ГСС-05 | 5648.00 | 30405-05
808210080 | Генераторы сигналов специальной формы | ГСС-10 | 5648.00 | 30405-05
808210090 | Генераторы сигналов специальной формы | ГСС-20 | 5648.00 | 30405-05
808210100 | Генераторы сигналов специальной формы | ГСС-40 | 5648.00 | 30405-05
808210110 | Генераторы сигналов специальной формы | ГСС-80 | 5648.00 | 30405-05
808210120 | Генераторы сигналов специальной формы | ГСС-120 | 5648.00 | 30405-05
808210130 | Генераторы сигналов специальной формы | ГСС-05/1 | 5648.00 | 30405-05
808210140 | Генераторы сигналов специальной формы | ГСС-10/1 | 5648.00 | 30405-05
808210150 | Генераторы сигналов специальной формы | ГСС-20/1 | 5648.00 | 30405-05
808210160 | Генераторы сигналов специальной формы | ГСС-40/1 | 5648.00 | 30405-05
808210170 | Генераторы сигналов специальной формы | ГСС-80/1 | 5648.00 | 30405-05
808210180 | Генераторы сигналов специальной формы | ГСС-120/1 | 5648.00 | 30405-05
808210190 | Генераторы сигналов сложной формы со сверхнизким уровнем искажений | DS360 | 5648.00 | 45344-10
808210200 | Генераторы сигналов произвольной формы | WW5064 | 5648.00 | 35081-07
808210210 | Генераторы сигналов произвольной формы | WW1074 | 5648.00 | 35081-07
808210220 | Генераторы сигналов произвольной формы | WW2074 | 5648.00 | 35081-07
808210230 | Генераторы сигналов произвольной формы | WW2571А | 5648.00 | 35081-07
808210240 | Генераторы сигналов произвольной формы | WW2572А | 5648.00 | 35081-07
808210250 | Генераторы сигналов произвольной формы | WW1281А | 5648.00 | 35081-07
808210260 | Генераторы сигналов произвольной формы | WW1282 | 5648.00 | 35081-07
808210280 | Генераторы сигналов произвольной формы | WW5062 | 5648.00 | 32978-06
808210290 | Генераторы сигналов произвольной формы | WW1071 | 5648.00 | 32978-06
808210300 | Генераторы сигналов произвольной формы | WW1072 | 5648.00 | 32978-06
808210310 | Генераторы сигналов произвольной формы | WW2571 | 5648.00 | 32978-06
808210320 | Генераторы сигналов произвольной формы | WW2572 | 5648.00 | 32978-06
808210330 | Генераторы сигналов произвольной формы | WW1281 | 5648.00 | 32978-06
808210350 | Приборы комбинированные (модуль генератора специальной формы) | АСК-4106 | 5648.00 | 40254-08
80851 | ГЕНЕРАТОРЫ ФУНКЦИОНАЛЬНЫЕ |  | 9414.00
808510010 | Генераторы сигналов специальной формы многофункциональные | Г6-34 | 9414.00 | 8732-92
808510020 | Генераторы функциональные | Г6-43 | 9414.00 | 20252-00
808510030 | Генераторы сигналов функциональные | Г6-46 | 9414.00 | 25563-03
808510040 | Генераторы функциональные | ГФ-04 | 9414.00 | 10934-87
808510050 | Генераторы функциональные | ГФ-05 | 9414.00 | 11789-03
808510060 | Генераторы функциональные | ГФ-07 | 9414.00 | 12289-90
808510070 | Генераторы функциональные | ДИАТЕСТ | 9414.00 | 31445-06
808510080 | Генераторы функциональные | ДИАТЕСТ-4 | 9414.00 | 38714-08
808510090 | Генераторы многофункциональные | AHP-1001 | 9414.00 | 27122-04
808510100 | Генераторы многофункциональные | AHP-1002 | 9414.00 | 27122-04
808510110 | Генераторы многофункциональные | AHP-1003 | 9414.00 | 27122-04
808510120 | Генераторы функциональные | АНР-3121 | 9414.00 | 27123-04
808510130 | Генераторы функциональные | АНР-3122 | 9414.00 | 27123-04
808510140 | Генераторы функциональные | АНР-3123 | 9414.00 | 27123-04
808510150 | Генераторы сигналов специальной формы функциональные | GFG-8210 | 9414.00 | 19969-05
808510160 | Генераторы сигналов специальной формы функциональные | GFG-8212А | 9414.00 | 19969-05
808510170 | Генераторы сигналов специальной формы функциональные | GFG-8216А | 9414.00 | 19969-05
808510180 | Генераторы сигналов специальной формы функциональные | GFG-8217А | 9414.00 | 19969-05
808510190 | Генераторы сигналов специальной формы функциональные | GFG-8219А | 9414.00 | 19969-05
808510200 | Генераторы сигналов специальной формы функциональные | GFG-8250А | 9414.00 | 19969-05
808510210 | Генераторы сигналов специальной формы функциональные | GFG-8255А | 9414.00 | 19969-05
808510220 | Генераторы сигналов специальной формы | GFG-3015 | 9414.00 | 27586-04
808510230 | Генераторы сигналов сложной формы | AFG3021 | 9414.00 | 32620-06
808510240 | Генераторы сигналов сложной формы | AFG3022 | 9414.00 | 32620-06
808510250 | Генераторы сигналов сложной формы | AFG3101 | 9414.00 | 32620-06
808510260 | Генераторы сигналов сложной формы | AFG3102 | 9414.00 | 32620-06
808510270 | Генераторы сигналов сложной формы | AFG3251 | 9414.00 | 32620-06
808510280 | Генераторы сигналов сложной формы | AFG3252 | 9414.00 | 32620-06
808510290 | Генераторы сигналов сложной формы | AFG3021B | 9414.00 | 41694-09
808510300 | Генераторы сигналов сложной формы | AFG3022B | 9414.00 | 41694-09
808510310 | Генераторы сигналов сложной формы | AFG3011 | 9414.00 | 41694-09
808510320 | Генераторы функциональные | MXG-9810А | 9414.00 | 30057-05
808510330 | Генераторы функциональные | SFG-830 | 9414.00 | 19968-00
808510340 | Генераторы сигналов специальной формы | SFG-2004 | 9414.00 | 29967-05
808510350 | Генераторы сигналов специальной формы | SFG-2007 | 9414.00 | 29967-05
808510360 | Генераторы сигналов специальной формы | SFG-2010 | 9414.00 | 29967-05
808510370 | Генераторы сигналов специальной формы | SFG-2104 | 9414.00 | 29967-05
808510380 | Генераторы сигналов специальной формы | SFG-2107 | 9414.00 | 29967-05
808510390 | Генераторы сигналов специальной формы | SFG-2110 | 9414.00 | 29967-05
808510400 | Генераторы сигналов специальной формы | SFG-72120 | 9414.00 | 29967-05
808510420 | Генераторы функциональные | MFG-8215A | 9414.00
808510430 | Генераторы функциональные | MFG-8216A | 9414.00
808510440 | Генераторы функциональные | MFG-8219A | 9414.00
808510450 | Генераторы функциональные | MFG-8250A | 9414.00
808510460 | Генераторы функциональные | MFG-8255A | 9414.00
808510470 | Генераторы сигналов специальной формы функциональные | GFG-8215А | 9414.00 | 19969-05
808510480 | Генераторы сигналов произвольной формы | АКИП-3402 | 9414.00 | 40102-08
808510490 | Генераторы сигналов специальной и произвольной формы двухканальные | DG1022 | 9414.00 | 39474-08
808510500 | Генераторы функциональные | АНР-1031 | 9414.00
808510510 | Генераторы сигналов | АНР-1006 | 9414.00
808510520 | Генераторы сигналов произвольной формы | 33220A | 9414.00 | 32993-09
808510530 | Генераторы сигналов специальной формы | AFG-72105 | 9414.00 | 53065-13
808510540 | Генераторы сигналов специальной формы | Г6-36 | 9414.00 | 10136-85
808510550 | Генераторы сигналов произвольной формы | WW5061 | 9414.00 | 32978-06
808510560 | Генераторы сигналов специальной формы | АКИП-3409/2 | 9414.00 | 53064-13
808510570 | Генераторы сигналов специальной формы | АКИП-3407/1А | 9414.00 | 53449-13
808510580 | Генераторы сигналов произвольной формы | 33250A | 9414.00 | 52150-12
808510590 | Генераторы сигналов специальной формы | AFG-72005 | 9414.00 | 53065-13
808510600 | Генераторы сигналов произвольной формы двухканальные | AM300 | 9414.00 | 35618-07
808510610 | Генераторы сигналов сложной формы | Г6-45 | 9414.00 | 28450-09
808510630 | Генераторы сигналов произвольной формы | HMF2525 | 9414.00 | 49643-12
808510640 | Генераторы сигналов произвольной формы | HMF2550 | 9414.00 | 49643-12
808510650 | Генераторы сигналов произвольной формы | 33509В | 9414.00 | 53565-13
808510660 | Генераторы сигналов произвольной формы | 33510В | 9414.00 | 53565-13
808510670 | Генераторы сигналов произвольной формы | 33511В | 9414.00 | 53565-13
808510680 | Генераторы сигналов произвольной формы | 33512В | 9414.00 | 53565-13
808510690 | Генераторы сигналов произвольной формы | 33519В | 9414.00 | 53565-13
808510700 | Генераторы сигналов произвольной формы | 33520В | 9414.00 | 53565-13
808510710 | Генераторы сигналов произвольной формы | 33521В | 9414.00 | 53565-13
808510720 | Генераторы сигналов произвольной формы | 33522В | 9414.00 | 53565-13
808510730 | Генераторы сигналов специальной формы | АКИП-3413/1 | 9414.00 | 55497-13
808510740 | Генераторы сигналов специальной формы | АКИП-3413/2 | 9414.00 | 55497-13
808510750 | Генераторы сигналов специальной формы | АКИП-3413/3 | 9414.00 | 55497-13
808510760 | Генераторы сигналов специальной формы | AFG-72005, AFG-72012, AFG-72025, AFG-72105, AFG-72112, AFG-72125, AFG-73051, AFG-73081 | 9414.00 | 53065-13
808510770 | Генераторы сигналов специальной формы | WaveStation 2012 | 9414.00 | 53066-13
808510780 | Генераторы сигналов специальной формы | АНР, мод. АНР-1105 | 9414.00 | 50632-12
808510790 | Генераторы сигналов специальной формы | АНР, мод. АНР-1011 | 9414.00 | 50632-12
808510800 | Генераторы сигналов специальной формы | АНР, мод. АНР-1016 | 9414.00 | 50632-12
808510810 | Генераторы сигналов специальной формы | АНР, мод. АНР-1021 | 9414.00 | 50632-12
808510820 | Генераторы сигналов специальной формы | АНР, мод. АНР-1025 | 9414.00 | 50632-12
808510830 | Генераторы сигналов специальной формы | АНР, мод. АНР-1031 | 9414.00 | 50632-12
808510840 | Генераторы сигналов специальной формы | АНР, мод. АНР-1035 | 9414.00 | 50632-12
808510850 | Генераторы сигналов специальной формы | АНР, мод. АНР-1041 | 9414.00 | 50632-12
808510860 | Генераторы сигналов специальной формы | АНР, мод. АНР-1110 | 9414.00 | 50632-12
808510870 | Генераторы сигналов специальной формы | АНР, мод. АНР-1115 | 9414.00 | 50632-12
808510880 | Генераторы сигналов специальной формы | АНР, мод. АНР-1120 | 9414.00 | 50632-12
808510890 | Генераторы сигналов специальной формы | АНР, мод. АНР-1150 | 9414.00 | 50632-12
808510900 | Генераторы сигналов специальной формы | АНР, мод. АНР-1180 | 9414.00 | 50632-12
808510910 | Генераторы сигналов специальной формы | АНР, мод. АНР-1250 | 9414.00 | 50632-12
808510920 | Генераторы сигналов специальной формы | АКИП-3407/2А | 9414.00 | 53449-13
808510930 | Генераторы сигналов специальной формы | АКИП-3407/3А | 9414.00 | 53449-13
808510940 | Генераторы сигналов специальной формы | АКИП-3407/4А | 9414.00 | 53449-13
808510950 | Генераторы сигналов специальной формы | АКИП-3410/1 | 9414.00 | 53449-13
808510960 | Генераторы сигналов специальной формы | АКИП-3410/2 | 9414.00 | 53449-13
808510970 | Генераторы сигналов специальной формы | АКИП-3410/3 | 9414.00 | 53449-13
808510980 | Генераторы сигналов специальной формы | АКИП-3410/4 | 9414.00 | 53449-13
808510990 | Генераторы сигналов специальной формы | АКИП-3410/5 | 9414.00 | 53449-13
808511000 | Генераторы сигналов произвольной формы | DG1032Z | 9414.00 | 56013-13
808511010 | Генераторы сигналов | B&K PRECISION 40ххА, мод. B&K PRECISION 4003A | 9414.00 | 54180-13
80861 | ГОЛОВКИ ТЕРМИСТОРНЫЕ (ГРАДУИРОВКА НА ОДНОЙ ЧАСТОТЕ) |  | 1412.00
808610070 | Головки термисторные | М5-38 | 1412.00 | 2537-69
80901 | ИЗМЕРИТЕЛИ КСВН И ПОЛНОГО СОПРОТИВЛЕНИЯ |  | 3388.00
809010030 | Измерители полных сопротивлений | Р3-33 | 3388.00 | 2855-72
809010040 | Измерители полных сопротивлений | Р3-35 | 3388.00 | 2855-72
809010050 | Измерители полных сопротивлений | Р3-32 | 3388.00 | 2854-72
809010060 | Измерители полных сопротивлений | Р3-34 | 3388.00 | 2854-72
809010070 | Измерители мощности и КСВ | СМХ-200 | 3388.00
80911 | ИЗМЕРИТЕЛИ КСВН ПАНОРАМНЫЕ КОАКСИАЛЬНЫЕ (ЗА КАЖДОЕ СЕЧЕНИЕ) |  | 4471.00
80921 | ИЗМЕРИТЕЛИ КСВН ПАНОРАМНЫЕ ВОЛНОВОДНЫЕ (ЗА КАЖДОЕ СЕЧЕНИЕ) |  | 4471.00
80931 | ИЗМЕРИТЕЛИ КОЭФФИЦИЕНТА АМПЛИТУДНОЙ МОДУЛЯЦИИ |  | 4708.00
809310010 | Измерители коэффициента амплитудной модуляции | С2-23 | 4708.00 | 6083-77
809310020 | Измеритель коэффициента амплитудной модуляции | С2-11 | 4708.00 | 2643-70
80941 | ИЗМЕРИТЕЛИ КОЭФФИЦИЕНТА АМПЛИТУДНОЙ МОДУЛЯЦИИ (БАЗОВЫЙ) |  | 3528.00
80961 | ИЗМЕРИТЕЛИ МОДУЛЯЦИИ ВЫЧИСЛИТЕЛЬНЫЕ СК3-45 |  | 5507.00
809610010 | Измерители модуляции вычислительные | СК3-45 | 5507.00 | 9331-94
809610020 | Измерители коэффициента АМ вычислительные | СК2-24 | 5507.00 | 9757-84
809610030 | Измерители модуляции | СК3-49/1 | 5507.00 | 49087-12
80971 | ИЗМЕРИТЕЛИ ПЕРЕХОДНЫХ ЗАТУХАНИЙ |  | 7062.00
809710010 | Измерители переходного затухания | ИПЗ-АЛ | 7062.00 | 17295-04
80991 | ИЗМЕРИТЕЛИ КОЭФФИЦИЕНТА НЕЛИНЕЙНЫХ ИСКАЖЕНИЙ |  | 3765.00
809910010 | Измерительный прибор | ЭТИ-69М | 3765.00
809910020 | Измеритель нелинейных искажений | С6-5 | 3765.00 | 3756-73
809910030 | Измерители нелинейных искажений | С6-7 | 3765.00 | 4834-75
809910040 | Измерители нелинейных искажений автоматические цифровые | С6-8 | 3765.00 | 6955-78
81001 | ИЗМЕРИТЕЛИ КОЭФФИЦИЕНТА ЧАСТОТНОЙ И АМПЛИТУДНОЙ МОДУЛЯЦИИ |  | 4708.00
810010010 | Измерители модуляторов | СК3-43 | 4708.00 | 6653-78
810010020 | Измерители модуляции | СК3-46 | 4708.00 | 9277-83
810010030 | Измерители девиации частоты | СК3-39, СК3-40, СК3-41 | 4708.00 | 4278-74
81011 | ИЗМЕРИТЕЛИ КОЭФФИЦИЕНТА ОШИБОК |  | 33886.00
81021 | ИЗМЕРИТЕЛИ НАПРЯЖЕНИЯ ЭЛЕКТРОМАГНОГО ПОЛЯ |  | 17887.00
810210010 | Конверторы выносные | АРК-КНВ4 НАЛС.464344.057 | 17887.00 | 51121-12
810210020 | Конверторы выносные | АРК-КНВ4 НАЛС.464344.057-01 | 17887.00 | 51121-12
810210030 | Измерители параметров электрических и магнитных полей | П3-70 | 17887.00 | 35709-07
810210040 | Измерители напряженности электрических и магнитных полей | П3-80 | 17887.00 | 47825-11
810210050 | Измерители параметров магнитного и электрического полей промышленной частоты | ВЕ-50 | 17887.00 | 35853-07
810210060 | Измерители параметров электрических и магнитных полей | П3-70/1 | 17887.00 | 43290-09
810210070 | Измерители параметров электрического и магнитного полей трехкомпонентные | ВЕ-метр, мод. АТ-004 | 17887.00 | 59851-15
810310360 | Измерители напряженности ближних полей | NFM-1 | 18214.00 | 6064-77
81041 | ИЗМЕРИТЕЛИ ПЛОТНОСТИ ПОТОКА ЭНЕРГИИ |  | 6354.00
810410010 | Измерители параметров электрического и магнитного полей | ВЕ-МЕТР-АТ-002 | 6354.00 | 17396-98
810410020 | Измерители параметров электрического и магнитного полей трехкомпонентные | ВЕ-метр-АТ-003 | 6354.00 | 42464-09
810410030 | Измерители магнитного поля | ИМП-05/1 | 6354.00 | 17289-03
810410040 | Измерители магнитного поля | ИМП-05/2 | 6354.00 | 17289-03
810410050 | Измерители электрического поля | ИЭП-05 | 6354.00 | 17288-03
810410060 | Измерители магнитного поля | ИМП-04/1 | 6354.00 | 15527-02
810410070 | Измерители магнитного поля | ИМП-04/2 | 6354.00 | 15527-02
810410080 | Измерители электрического поля | ИЭП-04 | 6354.00 | 17287-98
810410090 | Измерители напряженности магнитного поля | ИМП-6 | 6354.00 | 26812-04
810410120 | Измерители напряженности поля промышленной частоты | П3-50 | 6354.00 | 17638-98
810410130 | Измерители электромагнитных полей | П3-60 | 6354.00 | 42961-09
810410190 | Измеритель электрического и магнитного полей | П3-80 | 6354.00
810410210 | Измерители магнитной индукции | ИМП-2 | 6354.00
81051 | ИЗМЕРИТЕЛИ УРОВНЯ СЕЛЕКТИВНЫЕ ГЕНЕРАТОРЫ |  | 7531.00
810510010 | Система тестирования кабельной разводки | CLI-1750 | 7531.00
810510020 | Измерители уровня телевизионных сигналов | MC-377, MC-577 | 7531.00 | 22184-05
810510030 | Измерители уровня телевизионных сигналов | PROLINK-1, PROLINK-2+, PROLINK-3+, PROLINK-3C+, PROLINK-3 Premium, PROLINK-3C Premium, PROLINK-4 Premium, PROLINK-4C Premium | 7531.00 | 22187-05
810510040 | Измерители уровня портативные селективные с генератором PS-33A | SPM-32A/-33A/-34A/-36A | 7531.00 | 15955-03
81061 | ИЗМЕРИТЕЛИ РАДИОПОМЕХ SMV |  | 6590.00
810610010 | Клещи поглощающие | MDS-21 | 6590.00 | 25630-03
810610020 | Измерители напряженности поля и радиопомех и селективные микровольтметры (с комплектом антенн) | SMV-8 (SMV-8.5) | 6590.00 | 5866-77
810610030 | Измерители радиопомех (с комплектом антенн) | SMV-11 | 6590.00 | 9333-83
810610040 | Измерители напряженности поля и радиопомех и селективные микровольтметры | FSM-8 | 6590.00 | 5866-77
81071 | ИЗМЕРИТЕЛИ ПАРАМЕТРОВ ПРИБОРОВ |  | 3765.00
810710010 | Измерители неоднородности линий | Р5-10 | 3765.00 | 5754-76
810710020 | Измерители неоднородности линий | Р5-10/1 | 3765.00 | 5754-76
810710030 | Измерители неоднородности линий | Р5-11 | 3765.00 | 6797-78
810710040 | Измерители неоднородности линий | Р5-12 | 3765.00 | 8930-88
810710050 | Измерители неоднородности линий | Р5-12/1 | 3765.00 | 8930-88
810710060 | Измерители неоднородностей линий | Р5-13 | 3765.00 | 9323-83
810710070 | Измерители неоднородностей линий | Р5-13/1 | 3765.00 | 9323-83
810710080 | Измерители неоднородности линий | Р5-15 | 3765.00 | 10665-90
810710090 | Измерители неоднородностей линий | Р5-16 | 3765.00 | 12764-91
810710100 | Измерители неоднородностей линий | Р5-16/1 | 3765.00 | 12764-91
810710110 | Измерители неоднородностей линий | Р5-17 | 3765.00 | 12981-91
810710120 | Измерители неоднородностей линий | Р5-17/1 | 3765.00 | 12981-91
810710130 | Измерители неоднородностей линий с цифровым отсчетом малогабаритные | Р5-23 | 3765.00 | 19886-00
810710140 | Измерители неоднородностей линий с цифровым отсчетом малогабаритные | Р5-23/1 | 3765.00 | 19886-00
810710150 | Измерители неоднородностей линий | Р5-24 | 3765.00 | 45684-10
810710160 | Испытатели кабелей и линий | Р5-5 | 3765.00 | 2667-70
810710170 | Измерители неоднородностей кабелей | Р5-8 | 3765.00 | 3418-73
810710180 | Измерители неоднородностей кабелей | Р5-8/1 | 3765.00 | 3418-73
810710190 | Измерители неоднородностей кабелей | Р5-8/2 | 3765.00 | 3418-73
810710200 | Измерители неоднородностей кабелей | Р5-9 | 3765.00 | 3854-73
810710210 | Прибор проверки параметров взрывных устройств | ППП | 3765.00
810710220 | Устройство взрывное программируемое | Ж32460 | 3765.00
810710230 | Прибор с испытателем взрывной цепи | ПИВ-100 | 3765.00
810710240 | Прибор с испытателем взрывной цепи | ПИВ-100М | 3765.00
810710250 | Кабельный прибор (Генератор) | ГК-210Д | 3765.00
810710260 | Кабельный прибор (Измеритель) | ГК-210Д | 3765.00
810710270 | Кабельный прибор (Генератор) | ГК-310Д | 3765.00
810710280 | Измерители-анализаторы автоматизированные импульсные статических вольтамперных характеристик полевых СВЧ транзисторов | Л2-108 | 3765.00 | 46560-11
810710290 | Измерители h-параметров маломощных транзисторов | Л2-22/1 | 3765.00 | 2773-71
810710300 | Измерители параметров полупроводниковых приборов | Л2-23 | 3765.00 | 2710-71
810710310 | Измерители статических параметров туннельных диодов | Л2-26 | 3765.00 | 3856-73
810710320 | Измерители емкости переходов маломощных транзисторов | Л2-28 | 3765.00 | 3337-72
810710330 | Измерители статических параметров полевых транзисторов | Л2-31 | 3765.00 | 2865-72
810710340 | Измерители крутизны полевых транзисторов | Л2-32 | 3765.00 | 2866-72
810710350 | Измерители временных параметров интегральных логических схем | Л2-33 | 3765.00 | 3007-72
810710360 | Измерители емкостей полевых транзисторов | Л2-34 | 3765.00 | 3587-73
810710370 | Измерители временных параметров интегральных логических схем | Л2-35 | 3765.00 | 3008-72
810710380 | Измерители крутизны высокочастотных полевых транзисторов | Л2-38 | 3765.00 | 3553-73
810710390 | Испытатели интегральных схем | Л2-41 | 3765.00 | 3545-73
810710400 | Измерители параметров мощных транзисторов | Л2-42 | 3765.00 | 4384-74
810710410 | Измерители (h21e) маломощных высокочастотных транзисторов | Л2-43 | 3765.00 | 4414-74
810710420 | Измерители заряда переключения | Л2-44 | 3765.00 | 3892-73
810710430 | Измеритель параметров полевых транзисторов | Л2-46 | 3765.00 | 5215-75
810710440 | Испытатели линейных интегральных схем | Л2-47 | 3765.00 | 5202-75
810710450 | Испытатели полевых транзисторов | Л2-48 | 3765.00 | 5254-76
810710460 | Измерители статистических параметров логических интегральных схем | Л2-49 | 3765.00 | 5708-76
810710470 | Измерители статических параметров транзисторов и диодов | Л2-50 | 3765.00 | 6602-78
810710480 | Измерители h-параметров маломощных транзисторов | Л2-51 | 3765.00 | 6603-78
810710490 | Измерители h21e маломощных высокочастотных транзисторов | Л2-52 | 3765.00 | 6604-78
810710500 | Измерители h21e мощных высокочастотных транзисторов | Л2-53 | 3765.00 | 6605-78
810710510 | Измерители маломощных транзисторов и диодов | Л2-54 | 3765.00 | 6395-77
810710520 | Измерители параметров интегральных | Л2-55 | 3765.00 | 6484-78
810710530 | Измерители характеристик полупроводниковых приборов | Л2-56 | 3765.00 | 6277-77
810710540 | Измерители характеристик полупроводниковых приборов | Л2-56А | 3765.00 | 7544-80
810710550 | Приборы-измерители статических параметров мощных транзисторов | Л2-57 | 3765.00 | 7020-79
810710560 | Приборы-измерители параметров высоковольтных транзисторов | Л2-58 | 3765.00 | 7021-79
810710570 | Приборы-измерители емкостей полупроводниковых приборов | Л2-59 | 3765.00 | 7022-79
810710580 | Приборы-испытатели цифровых интегральных схем | Л2-60 | 3765.00 | 7023-79
810710590 | Измерители параметров интегральных схем | Л2-61 | 3765.00 | 6634-78
810710600 | Измерители параметров интегральных микросхем | Л2-62 | 3765.00 | 8153-81
810710610 | Измерители параметров операционных усилителей | Л2-63 | 3765.00 | 8152-81
810710620 | Измерители статических параметров полевых транзисторов | Л2-64 | 3765.00 | 8392-81
810710630 | Измерители полевых транзисторов | Л2-65 | 3765.00 | 8393-81
810710640 | Измерители маломощных транзисторов | Л2-68 | 3765.00 | 9601-84
810710650 | Измерители статических параметров мощных транзисторов и диодов | Л2-69 | 3765.00 | 9602-84
810710660 | Измерители статических параметров маломощных транзисторов и диодов | Л2-70 | 3765.00 | 9603-86
810710670 | Измерители параметров аналоговых интегральных схем | Л2-71 | 3765.00 | 9711-84
810710680 | Измерители параметров-классификаторы транзисторов | Л2-72 | 3765.00 | 11404-88
810710690 | Измерители параметров-классификаторы диодов | Л2-74 | 3765.00 | 11405-88
810710700 | Измерители параметров транзисторов и диодов | Л2-76 | 3765.00 | 11303-88
810710710 | Измерители параметров маломощных транзисторов и диодов | Л2-77 | 3765.00 | 11667-88
810710720 | Измерители параметров маломощных полевых транзисторов | Л2-78 | 3765.00 | 11304-88
810710730 | Измерители полных проводимостей | Л2-8 | 3765.00 | 2108-65
810710740 | Измерители статических параметров полевых транзисторов | Л2-80 | 3765.00 | 11668-88
810710750 | Измерители статических параметров транзисторов и диодов | Л2-83 | 3765.00 | 13287-92
810710760 | Измерители статических параметров цифровых ИС | Л2-84 | 3765.00 | 13270-92
810710810 | Кабельный прибор | ПСП-2 | 3765.00
810710820 | Приборы кабельные | ИРК-ПРО | 3765.00 | 45327-10
810710830 | Приборы кабельные | ИРК-ПРО "Альфа" | 3765.00 | 45327-10
810710840 | Приборы кабельные | ИРК-ПРО "Дельта" | 3765.00 | 45327-10
810710850 | Приборы кабельные | ИРК-ПРО "Гамма" | 3765.00 | 45327-10
810710930 | Измерители параметров электронных ламп | Л3-3 | 3765.00 | 3665-73
810711020 | Измерители расстояния до места повреждения кабеля | Щ4120 | 3765.00 | 4864-75
810711030 | Измерители расстояния до места повреждения кабеля | ЦРО 200 | 3765.00 | 12004-89
810711040 | Прибор контроля взрывного импульса | ПКВИ-3М | 3765.00
810711060 | Мосты для определения места повреждения кабеля | EFL 10 | 3765.00 | 45331-10
810711070 | Измеритель коэффициента шума | ИКШ | 3765.00
810711080 | Приборы кабельные переносные | ПКП-5 | 3765.00 | 9401-84
810711090 | Измерители сопротивления взрывной цепи | ХН2570 | 3765.00 | 13197-92
810711100 | Приборы кросса | ПКП-60 | 3765.00 | 48737-11
810711110 | Приборы измерения параметров электрических средств взрывания | КОПЕР-1 | 3765.00 | 25116-03
810711120 | Искатель повреждений трубопроводов | ИПИТ-2 | 3765.00
810711130 | Размыкатель универсальный | УР | 3765.00
810711140 | Приборы кабельные переносные | ПКП-4 | 3765.00 | 6089-77
810711170 | Аппаратура нахождения трасс и повреждения изоляции (генераторы) | АНТПИ | 3765.00
810711180 | Аппаратура нахождения трасс и повреждения изоляции (приемники) | АНТПИ | 3765.00
810711200 | Трассодефектоискатели | ТДИ-МА | 3765.00
810711210 | Калибраторы времени отключения УЗО | ERS-2 | 3765.00 | 32500-12
810711220 | Приборы кросса | ПК-60 | 3765.00 | 48737-11
810711230 | Генераторы для трассодефектоискателей | ГК-310А-2 (для приборов серии ПОИСК) | 3765.00
810711240 | Приемники для трассодефектоискателей | ПОИСК-210Д-2 | 3765.00
810711250 | Приемники для трассодефектоискателей | ПОИСК-310Д-2М | 3765.00
810711260 | Приемники для трассодефектоискателей | ПОИСК-410 Мастер | 3765.00
810711270 | Искатели кабельных пар | ИКП-М | 3765.00
810711280 | Измерители сопротивления взрывной цепи | ХН2570П | 3765.00 | 29238-05
810711290 | Кабельный прибор | КП-Тг | 3765.00
810711300 | Кабельный прибор | КП-Т | 3765.00
810711310 | Конденсаторые подрывные машинки | КПМ-3У1 | 3765.00
810711320 | Приемники | Сталкер ПТ-02М | 3765.00
810711330 | Генераторы | Сталкер ГТ-75 | 3765.00
810711340 | Генераторы | Сталкер ГТ-15 | 3765.00
810711350 | Приборы весоизмерительные (за 1 преобразователь) | WE, мод. WE2111 | 3765.00 | 61808-15
81081 | ИЗМЕРИТЕЛИ ПАРАМЕТРОВ ИМПУЛЬСОВ |  | 3719.00
81091 | ИЗМЕРИТЕЛИ КОМПЛЕКСНЫХ КОЭФФИЦИЕНТОВ ПЕРЕДАЧИ (ЗА КАЖДОЕ СЕЧЕНИЕ) |  | 5648.00
810910010 | Приборы для измерений коэффициента стоячей волны и потерь на отражение | S331C | 5648.00 | 25123-03
810910020 | Приборы для измерений коэффициента стоячей волны и потерь на отражение | S331B | 5648.00 | 25123-03
810910030 | Осциллографы универсальные | С1-99 | 5648.00 | 8801-88
810910040 | Анализаторы параметров коаксиальных трактов портативные | S331L | 5648.00 | 51533-12
810910050 | Анализаторы антенн и фидерных линий | S331E | 5648.00
810910060 | Анализаторы антенно-фидерных устройств | JD723C, JD724C | 5648.00 | 56193-14
81111 | КАЛИБРАТОРЫ |  | 6401.00
811110030 | Приборы для поверки вольтметров | В1-19 | 6401.00 | 8939-82
811110040 | Калибраторы фазы | Ф1-4 | 6401.00 | 7922-80
811110050 | Калибраторы импульсных напряжений | В1-5 | 6401.00 | 3713-73
81131 | КАЛИБРАТОРЫ ОСЦИЛЛОГРАФОВ |  | 6590.00
811310010 | Приборы для калибровки осциллографов импульсного типа | И1-9 | 6590.00 | 5787-76
81141 | КАЛИБРАТОРЫ ФАЗОВОГО СДВИГА Ф1-4 |  | 4001.00
81171 | ЛИНИИ ИЗМЕРИТЕЛЬНЫЕ КОАКСИАЛЬНЫЕ |  | 3952.00
811710010 | Линии измерительные | Р1-34 | 3952.00 | 5674-76
811710020 | Линии измерительные | Р1-36 | 3952.00 | 3784-79
811710030 | Линии измерительные коаксиальные | Р1-17 | 3952.00 | 4876-75
81181 | ЛИНИИ ИЗМЕРИТЕЛЬНЫЕ ВОЛНОВОДНЫЕ |  | 3765.00
811810010 | Линии измерительные волноводные | Р1-19/1 | 3765.00 | 2862-72
811810020 | Линии измерительные волноводные | Р1-20 | 3765.00 | 2862-72
811810030 | Линии измерительные волноводные | Р1-21 | 3765.00 | 2862-72
811810040 | Линии измерительные волноводные | Р1-27 | 3765.00 | 5096-75
811810050 | Линии измерительные волноводные | Р1-28 | 3765.00 | 5096-75
811810060 | Линии измерительные волноводные | Р1-29 | 3765.00 | 5096-75
81191 | ЛИНИИ ЗАДЕРЖКИ ЛЗТ-1 |  | 1882.00
811910010 | Линии задержки | ЛЗТ-2 | 1882.00 | 47457-11
81231 | МОСТЫ ИЗМЕРИТЕЛЬНЫЕ ВЫСОКОЧАСТОТНЫЕ |  | 3765.00
812310020 | Мосты переменного тока | Р577 | 3765.00 | 2395-69
812310030 | Измерители | Е7-10 | 3765.00 | 5700-76
812310040 | Измерители универсальные L, C, R | Е7-11 | 3765.00 | 5701-76
812310050 | Измерители L, С, R цифровые | Е7-12 | 3765.00 | 8176-81
812310060 | Измерители L, С, R цифровые | Е7-12/1 | 3765.00 | 8176-81
812310080 | Измерители иммитанса | Е7-14 | 3765.00 | 12033-89
812310090 | Измерители иммитанса | Е7-14/1 | 3765.00 | 12033-89
812310100 | Измерители иммитанса | Е7-15 | 3765.00 | 12034-89
812310110 | Измерители иммитанса | Е7-16 | 3765.00 | 12843-96
812310120 | Измерители иммитанса | Е7-20 | 3765.00 | 27904-04
812310130 | Измерители иммитанса | Е7-21 | 3765.00 | 24226-03
812310150 | Измерители иммитанса | Е7-23 | 3765.00 | 35609-07
812310160 | Измерители иммитанса | Е7-25 | 3765.00 | 46511-10
812310170 | Мосты универсальные | Е7-4 | 3765.00 | 2635-70
812310180 | Измерители индуктивности и емкости | Е7-5А | 3765.00 | 1064-65
812310190 | Цифровой измеритель L, C, R | Е7-8 | 3765.00 | 4353-74
812310200 | Измерители емкости цифровые | Е8-4 | 3765.00 | 3870-73
812310210 | Измерители емкости цифровые | Е8-5 | 3765.00 | 3870-73
812310220 | Измерители индуктивности и емкости высокочастотные | Е 7-9 | 3765.00 | 5398-78
812310230 | Измерители емкости | Е8-3 | 3765.00 | 2859-72
812310260 | Измеритель параметров катушек | ИПК-М | 3765.00
812310290 | Измерители | LCR-817 | 3765.00 | 20187-05
812310300 | Измерители | LCR-819 | 3765.00 | 20187-05
812310310 | Измерители | LCR-821 | 3765.00 | 20187-05
812310320 | Измерители | LCR-826 | 3765.00 | 20187-05
812310330 | Измерители | LCR-827 | 3765.00 | 20187-05
812310340 | Измерители | LCR-829 | 3765.00 | 20187-05
812310350 | Измерители параметров иммитанса цифровые | AM-3002 | 3765.00 | 36755-08
812310360 | Измерители параметров иммитанса цифровые | AM-3003 | 3765.00 | 36755-08
812310370 | Измерители параметров иммитанса цифровые | AM-3004 | 3765.00 | 36755-08
812310390 | Измерители индуктивности и емкости | Е12-1А | 3765.00 | 1064-65
812310400 | Измерители сопротивления балласта | ИСБ-2 | 3765.00 | 43484-09
812310410 | Измерители иммитанса цифровые | MIC-4070D | 3765.00 | 21510-01
812310420 | Измерители иммитанса цифровые | MT 4080A | 3765.00 | 21509-01
812310430 | Измерители иммитанса цифровые | MT 4080D | 3765.00 | 21509-01
812310440 | Измерители иммитанса цифровые | AM-3001 | 3765.00 | 36304-07
812310450 | Измерители RLC | LCR-7816 | 3765.00 | 53914-13
812310460 | LC-метры портативные цифровые | MY-6243 | 3765.00
812310480 | Измерители RLC | E4980AL | 3765.00 | 62364-15
812310490 | Аппаратура для контроля параметров пьезоэлементов | Цензурка-МА2 | 3765.00 | 54003-13
812310500 | Стенд для контроля электрофизических параметров пьезоэлементов | КЭПП | 3765.00 | 54002-13
812310510 | Измерители параметров иммитанса | 3500 | 3765.00 | 31984-06
812310520 | Установки для исследования и контроля параметров пьезоэлементов | Пьезо-П | 3765.00 | 61025-15
812310530 | Измерители | RCL ST-5 | 3765.00 | 6270-77
812310540 | Аппаратура для контроля параметров пьезоэлементов и пьезопреобразователей | Цензурка-М | 3765.00 | 24085-02
812310550 | Измерители добротности | Е4-7 | 3765.00 | 3646-73
812310560 | Измерители иммитанса цифровые | АКИП-6104 | 3765.00 | 40912-09
812310570 | Измерители RLC | BK Precision 879B | 3765.00 | 55127-13
812310580 | Измерители LCR | MCH-8817A | 3765.00
81241 | МОСТЫ ТЕРМИСТОРНЫЕ |  | 5648.00
812410010 | Ваттметры поглощаемой мощности | М3-22А | 5648.00 | 8749-82
812410020 | Мосты термисторные образцовые | МТ-3 | 5648.00 | 6037-77
81251 | МОСТЫ ТЕРМИСТОРНЫЕ |  | 2589.00
812510010 | Блоки ваттметра измерительные | Я2М-66 | 2589.00 | 7060-79
81271 | НАГРУЗКИ КОАКСИАЛЬНЫЕ ЭТАЛОННЫЕ ДО 4ГГЦ (1 ШТ) |  | 1882.00
812710010 | Нагрузки коаксиальные | Э9-4А | 1882.00
812710020 | Нагрузки коаксиальные образцовые | Э9-15 | 1882.00 | 1695-62
81281 | ОСЦИЛЛОГРАФЫ СКОРОСТНЫЕ |  | 5178.00
812810010 | Осциллографы двухлучевые | С1-69 | 5178.00 | 4036-74
812810020 | Осциллографы | С1-75 | 5178.00 | 4991-75
812810030 | Осциллографы скоростные | C7-19 | 5178.00 | 8990-83
812810040 | Осциллографы электронно-лучевые | GOS-620 | 5178.00 | 29608-05
812810050 | Осциллографы электронно-лучевые | GOS-620FG | 5178.00 | 29608-05
812810060 | Осциллографы электронно-лучевые | GOS-622G | 5178.00 | 29608-05
812810070 | Осциллографы электронно-лучевые | GOS-652G | 5178.00 | 29608-05
812810080 | Осциллографы электронно-лучевые | GOS-653G | 5178.00 | 29608-05
812810090 | Осциллографы электронно-лучевые | GOS-6030 | 5178.00 | 29608-05
812810100 | Осциллографы электронно-лучевые | GOS-6031 | 5178.00 | 29607-05
812810110 | Осциллографы электронно-лучевые | GOS-6050 | 5178.00 | 29607-05
812810120 | Осциллографы электронно-лучевые | GOS-6051 | 5178.00 | 29607-05
812810130 | Осциллографы электронно-лучевые | GOS-6103 | 5178.00 | 29607-05
812810140 | Осциллографы электронно-лучевые | GOS-6103C | 5178.00 | 29607-05
812810150 | Осциллографы электронно-лучевые | GOS-6112 | 5178.00 | 29607-05
812810160 | Осциллографы электронно-лучевые | GOS-6200 | 5178.00 | 29607-05
812810170 | Осциллографы электронно-лучевые | GOS-6032A | 5178.00 | 29607-05
812810180 | Осциллографы электронно-лучевые | GOS-6052A | 5178.00 | 29607-05
812810190 | Осциллографы универсальные двухканальные | GOS-658G | 5178.00 | 19372-00
812810200 | Осциллографы универсальные двухканальные | GOS-626G | 5178.00 | 19372-00
812810210 | Осциллографы универсальные двухканальные | GOS-653G | 5178.00 | 19372-00
812810220 | Осциллографы универсальные двухканальные | GOS-652G | 5178.00 | 19372-00
812810230 | Осциллографы универсальные двухканальные | GOS-622G | 5178.00 | 19372-00
812810240 | Осциллографы двухканальные | MOS-620 | 5178.00 | 32049-06
812810250 | Осциллографы двухканальные | MOS-640 | 5178.00 | 32049-06
812810260 | Осциллограф | PHILIPS PM3320A | 5178.00
812810270 | Осциллографы универсальные | С1-114 | 5178.00 | 8891-82
812810280 | Осциллографы электронно-лучевые | GOS-6030, GOS-6031, GOS-6050, GOS-6051, GOS-6103, GOS-6103C, GOS-6112, GOS-6200, GRS-6032A, GRS-6052A | 5178.00 | 29607-05
812810290 | Осциллографы | СК1-132А с мод. СК1-140А, С1-139А, СК1-144 | 5178.00 | 18492-99
812810300 | Осциллографы универсальные | С1-120 | 5178.00 | 10235-85
812810310 | Осциллографы | GOS-635G | 5178.00 | 19937-00
81291 | ОСЦИЛЛОГРАФЫ МНОГОКАНАЛЬНЫЕ БАЗОВЫЕ БЛОКИ |  | 2826.00
812910010 | Осциллографы универсальные со сменными блоками | С1-70 | 2826.00 | 5212-75
812910020 | Осциллографы | С1-74 | 2826.00 | 5756-76
812910030 | Осциллографы универсальные с блоками | С8-12 | 2826.00 | 4654-75
812910040 | Осциллографы | C8-13 | 2826.00 | 4580-74
812910050 | Осциллографы двухлучевые универсальные запоминающие | С8-14 | 2826.00 | 4522-74
812910060 | Осциллографы | С1-48Б | 2826.00 | 2767-71
81301 | ОСЦИЛЛОГРАФЫ УНИВЕРСАЛЬНЫЕ 2-КАНАЛЬНЫЕ |  | 4237.00
813010010 | Осциллографы универсальные | С1-71 | 4237.00 | 3840-73
813010020 | Осциллографы универсальные | С1-77 | 4237.00 | 5344-76
813010030 | Осциллографы универсальные | С1-79 | 4237.00 | 5486-76
813010040 | Осциллографы универсальные | С1-82 | 4237.00 | 7271-79
813010050 | Осциллографы универсальные | С1-83 | 4237.00 | 6979-86
813010060 | Осциллографы универсальные | С1-93 | 4237.00 | 6980-79
813010080 | Осциллографы универсальные | С1-98 | 4237.00 | 8483-81
813010090 | Осциллографы двухканальные | С1-118 | 4237.00 | 8989-83
813010100 | Осциллографы двухканальные | С1-118А | 4237.00 | 11682-88
813010110 | Осциллографы универсальные | С1-124 | 4237.00 | 11213-88
813010120 | Осциллограф | С1-81 | 4237.00
813010130 | Осциллографы сервисные универсальные | ОСУ-10А | 4237.00 | 28709-05
813010140 | Осциллографы сервисные универсальные | ОСУ-10В | 4237.00 | 28709-05
813010150 | Осциллографы | С1-169 | 4237.00 | 34792-07
813010160 | Осциллографы | С1-169/1 | 4237.00 | 34792-07
81311 | ОСЦИЛЛОГРАФЫ С1-116 |  | 7531.00
813110010 | Осциллографы двухканальные | С1-116 | 7531.00 | 9275-90
81321 | ОСЦИЛЛОГРАФЫ УНИВЕРСАЛЬНЫЕ 1-КАНАЛЬНЫЕ |  | 2732.00
813210010 | Осциллографы | С1-49 | 2732.00 | 2506-69
813210020 | Осциллографы универсальные | С1-65 | 2732.00 | 3371-72
813210030 | Осциллографы универсальные | С1-65А | 2732.00 | 5334-76
813210040 | Осциллографы универсальные | С1-67 | 2732.00 | 3615-73
813210060 | Осциллографы | С1-68 | 2732.00 | 3338-72
813210070 | Осциллографы | С1-72 | 2732.00 | 4342-74
813210080 | Осциллографы универсальные | С1-73 | 2732.00 | 4302-74
813210090 | Осциллографы универсальные | С1-76 | 2732.00 | 5767-76
813210100 | Осциллографы универсальные автоматические | С1-78 | 2732.00 | 5345-76
813210110 | Осциллографы универсальные сервисные | С1-90 | 2732.00 | 6046-77
813210120 | Осциллографы универсальные сервисные | С1-94 | 2732.00 | 6791-78
813210130 | Осциллографы универсальные | С1-101 | 2732.00 | 7532-88
81331 | ОСЦИЛЛОГРАФЫ УНИВЕРСАЛЬНЫЕ МНОГОКАНАЛЬНЫЕ НИЗКООМНЫЕ ШИРОКОПОЛ. |  | 4943.00
813310010 | Осциллографы малогабаритные полупроводниковые двухлучевые | С1-55 | 4943.00 | 2622-70
813310020 | Осциллографы универсальные | С1-85 | 4943.00 | 7653-80
813310030 | Осциллографы универсальные двухканальные широкополосные | С1-97 | 4943.00 | 7464-79
813310040 | Осциллографы универсальные двухлучевые | С1-102 | 4943.00 | 7651-80
813310050 | Осциллографы универсальные двухлучевые | С1-103 | 4943.00 | 7652-80
813310060 | Осциллографы мультиметры | С1-112А | 4943.00 | 11763-89
813310070 | Осциллографы универсальные | С1-133 | 4943.00 | 13446-92
813310080 | Осциллографы | С1-134 | 4943.00 | 13447-92
813310090 | Осциллографы | С1-137 | 4943.00 | 13341-96
813310100 | Осциллографы | С1-137/1 | 4943.00 | 13341-96
813310110 | Осциллографы | С1-137/2 | 4943.00 | 13341-96
813310120 | Осциллографы | С1-64 | 4943.00 | 3003-72
813310130 | Осциллограф | С1-140 | 4943.00
813310140 | Осциллограф | С1-140А | 4943.00
813310150 | Осциллографы | С1-143 | 4943.00 | 15251-96
813310160 | Осциллографы | С1-159 | 4943.00 | 19743-00
813310170 | Осциллографы | С1-147 | 4943.00 | 19005-99
813310180 | Осциллографы универсальные | С1-117 | 4943.00 | 9584-84
813310190 | Осциллографы универсальные | С1-117/1 | 4943.00 | 19584-00
813310200 | Осциллографы | С1-149 | 4943.00 | 15992-97
813310210 | Осциллографы сервисные | С1-150 | 4943.00 | 16927-97
813310220 | Осциллографы универсальные | С1-151 | 4943.00 | 16926-97
813310230 | Осциллографы | С1-152 | 4943.00 | 15993-97
813310240 | Осциллографы | С1-156 | 4943.00 | 16691-97
813310250 | Осциллографы | С1-157 | 4943.00 | 19744-00
813310260 | Осциллографы универсальные | С1-117/2 | 4943.00 | 19584-00
813310270 | Осциллограф | СК1-140 | 4943.00
813310280 | Осциллограф | СК1-140А | 4943.00
813310290 | Осциллографы сервисные универсальные | ОСУ-20 | 4943.00 | 28708-05
813310300 | Осциллограф-мультиметр | HPS-10 | 4943.00
813310310 | Осциллограф | HAMEG HM-1007 | 4943.00
813310320 | Осциллограф | Leader-5861v | 4943.00
813310330 | Осциллографы универсальные | С1-123 | 4943.00 | 10918-87
813310340 | Осциллографы универсальные | С1-125 | 4943.00 | 11127-87
813310350 | Осциллографы универсальные | С1-126 | 4943.00 | 11476-88
813310360 | Осциллографы | С1-127 | 4943.00 | 46102-10
813310370 | Осциллографы | С1-127А | 4943.00 | 46102-10
813310380 | Осциллографы | С1-128 | 4943.00 | 12443-90
813310390 | Осциллографы | С1-129 | 4943.00 | 13026-89
813310400 | Осциллографы универсальные | С1-130 | 4943.00 | 12559-90
813310410 | Осциллографы | С1-131 | 4943.00 | 13313-92
813310420 | Осциллографы универсальные | С1-96 | 4943.00 | 8256-81
813310430 | Усилитель нормализующий логарифмический | УС-01 | 4943.00
813310440 | Осциллографы-мультиметры | С1-107 | 4943.00 | 7270-79
813310450 | Осциллографы двухканальные | С1-220 | 4943.00 | 32827-06
81341 | ОСЦИЛЛОГРАФЫ СТРОБОСКОПИЧЕСКИЕ С7-16 |  | 7484.00
813410010 | Осциллографы универсальные со сменными блоками,в составе | С1-91/3 | 7484.00 | 10953-87
813410020 | Осциллографы универсальные со сменными блоками,в составе | С1-91/4 | 7484.00 | 10953-87
813410030 | Осциллографы универсальные со сменными блоками | С1-122 | 7484.00 | 10954-87
813410040 | Осциллографы | С7-16 | 7484.00 | 7489-79
813410050 | Осциллографы | С7-17 | 7484.00 | 7490-79
813410060 | Осциллографы стробоскопические | С7-11 | 7484.00 | 3654-73
813410070 | Осциллографы универсальные стробоскопические | С7-12 | 7484.00 | 4057-74
813410080 | Осциллографы | С7-13 | 7484.00 | 5667-76
813410090 | Осциллографы стробоскопические | С7-20 | 7484.00 | 12296-90
813410100 | Осциллографы стробоскопические | С7-21 | 7484.00 | 12297-90
81351 | ОСЦИЛЛОГРАФЫ ЗАПОМИНАЮЩИЕ |  | 4943.00
81361 | ОСЦИЛЛОГРАФЫ СПЕЦИАЛЬНЫЕ |  | 4943.00
813610010 | Осциллографы | С8-17 | 4943.00 | 7366-79
813610020 | Осциллографы запоминающие | С8-18 | 4943.00 | 9322-83
813610030 | Осциллографы запоминающие | С8-20 | 4943.00 | 11582-88
813610040 | Осциллографы запоминающие | С8-23 | 4943.00 | 13339-00
813610050 | Осциллографы запоминающие | С8-23/1 | 4943.00 | 13339-00
813610060 | Осциллографы | С9-1 | 4943.00 | 3769-73
813610070 | Осциллографы цифровые | С9-5 | 4943.00 | 7864-80
813610080 | Осциллографы автоматизированные | С9-7 | 4943.00 | 8892-82
813610090 | Осциллографы цифровые запоминающие | С9-8 | 4943.00 | 9122-83
813610100 | Осциллографы | С9-10 | 4943.00 | 8932-82
813610110 | Осциллографы | С9-14 | 4943.00 | 9805-84
813610120 | Осциллографы | С9-17 | 4943.00 | 10920-87
813610130 | Осциллографы автоматизированные | С9-18 | 4943.00 | 10774-86
813610140 | Осциллографы запоминающие | С9-19 | 4943.00 | 11212-88
813610150 | Осциллографы вычислительные с блоками | С9-20 | 4943.00 | 11992-89
813610160 | Осциллографы вычислительные | С9-21 | 4943.00 | 11244-88
813610170 | Осциллографы вычислительные с блоками | С9-22 | 4943.00 | 11993-89
813610180 | Осциллографы вычислительные | С9-23 | 4943.00 | 11247-88
813610190 | Осциллографы с блоками | С9-24 | 4943.00 | 11990-89
813610200 | Осциллографы | С9-10/1 | 4943.00 | 8932-82
813610210 | Осциллографы с блоками | С9-26 | 4943.00 | 11991-89
813610220 | Осциллографы | С9-27 | 4943.00 | 11765-02
813610230 | Осциллографы специальные | С9-28 | 4943.00 | 11583-88
813610240 | Осциллографы телевизионные | С9-29 | 4943.00 | 11766-89
813610250 | Графопостроители зависимостей у=f(x) и у=f(t) | Н306 | 4943.00 | 4856-75
81371 | ОСЦИЛЛОГРАФЫ ЦИФРОВЫЕ ЗАПОМИНАЮЩИЕ ДВУХКАНАЛЬНЫЕ АСК, AGILENT,TDS, FLUKE, ОМЦ-20, GDS. |  | 7062.00
813710020 | Осциллографы цифровые запоминающие | TDS1001 | 7062.00 | 24019-06
813710030 | Осциллографы цифровые запоминающие | TDS1002 | 7062.00 | 24019-06
813710040 | Осциллографы цифровые запоминающие | TDS1012 | 7062.00 | 24019-06
813710050 | Осциллографы цифровые | TDS1001B | 7062.00 | 32618-06
813710060 | Осциллографы цифровые | TDS1002B | 7062.00 | 32618-06
813710070 | Осциллографы цифровые | TDS1012B | 7062.00 | 32618-06
813710080 | Осциллографы цифровые | TDS2002B | 7062.00 | 32618-06
813710090 | Осциллографы цифровые | TDS2004B | 7062.00 | 32618-06
813710100 | Осциллографы цифровые | TDS2012B | 7062.00 | 32618-06
813710110 | Осциллографы цифровые | TDS2014B | 7062.00 | 32618-06
813710120 | Осциллографы цифровые | TDS2022B | 7062.00 | 32618-06
813710130 | Осциллографы цифровые | TDS2024B | 7062.00 | 32618-06
813710140 | Осциллографы цифровые люминофорные | TDS3012B | 7062.00 | 24021-02
813710150 | Осциллографы цифровые люминофорные | TDS3014B | 7062.00 | 24021-02
813710160 | Осциллографы цифровые люминофорные | TDS3032B | 7062.00 | 24021-02
813710170 | Осциллографы цифровые люминофорные | TDS3034B | 7062.00 | 24021-02
813710180 | Осциллографы цифровые люминофорные | TDS3052B | 7062.00 | 24021-02
813710190 | Осциллографы цифровые люминофорные | TDS3054B | 7062.00 | 24021-02
813710200 | Осциллографы цифровые | TDS3012C | 7062.00 | 41693-09
813710210 | Осциллографы цифровые | TDS3014C | 7062.00 | 41693-09
813710220 | Осциллографы цифровые | TDS3032C | 7062.00 | 41693-09
813710230 | Осциллографы цифровые | TDS3034C | 7062.00 | 41693-09
813710240 | Осциллографы цифровые | TDS3052C | 7062.00 | 41693-09
813710250 | Осциллографы цифровые | TDS3054C | 7062.00 | 41693-09
813710260 | Осциллографы цифровые | TDS3064B | 7062.00 | 28770-05
813710270 | Осциллографы цифровые | TDS3044B | 7062.00 | 28770-05
813710280 | Осциллографы цифровые | TDS3024B | 7062.00 | 28770-05
813710290 | Осциллограф цифрового реального времени | TDS360 | 7062.00 | 20842-01
813710300 | Осциллографы цифровые | TDS5104B | 7062.00 | 28768-10
813710310 | Осциллографы цифровые | TDS5032B | 7062.00 | 28768-10
813710320 | Осциллографы цифровые | TDS5034B | 7062.00 | 28768-10
813710330 | Осциллографы цифровые | TDS5052B | 7062.00 | 28768-10
813710340 | Осциллографы цифровые | TDS5054B | 7062.00 | 28768-10
813710350 | Осциллографы цифровые | TDS5054BE | 7062.00 | 28768-10
813710360 | Осциллографы цифровые люминофорные | TDS5052 | 7062.00 | 24020-02
813710370 | Осциллографы цифровые люминофорные | TDS5054 | 7062.00 | 24020-02
813710380 | Осциллографы цифровые люминофорные | TDS5104 | 7062.00 | 24020-02
813710390 | Осциллографы цифровые запоминающие | TDS6804B | 7062.00 | 28766-05
813710400 | Осциллографы цифровые запоминающие | TDS6604B | 7062.00 | 28766-05
813710410 | Осциллографы цифровые | TDS7704B | 7062.00 | 28769-05
813710420 | Осциллографы цифровые | TDS7054 | 7062.00 | 28769-05
813710430 | Осциллографы цифровые | TDS7104 | 7062.00 | 28769-05
813710440 | Осциллографы цифровые | TDS7154B | 7062.00 | 28769-05
813710450 | Осциллографы цифровые | TDS7254B | 7062.00 | 28769-05
813710460 | Осциллографы цифровые | TDS7404B | 7062.00 | 28769-05
813710470 | Осциллографы цифровые | CSA7404B | 7062.00 | 28769-05
813710480 | Осциллографы цифровые | CSA7154 | 7062.00 | 28769-05
813710490 | Осциллографы | ACK-1022 | 7062.00 | 24960-03
813710500 | Осциллографы | ACK-2021 | 7062.00 | 24960-03
813710510 | Осциллографы | ACK-2031 | 7062.00 | 24960-03
813710520 | Осциллографы | ACK-1051 | 7062.00 | 24960-03
813710530 | Осциллографы | ACK-1052 | 7062.00 | 24960-03
813710540 | Осциллографы | ACK-1053 | 7062.00 | 24960-03
813710550 | Осциллографы цифровые | ACK-2032 | 7062.00 | 41498-09
813710560 | Осциллографы цифровые | ACK-2035 | 7062.00 | 41498-09
813710570 | Осциллографы цифровые | ACK-2041 | 7062.00 | 41498-09
813710580 | Осциллографы цифровые | ACK-2042 | 7062.00 | 41498-09
813710590 | Осциллографы цифровые | ACK-2043 | 7062.00 | 41498-09
813710600 | Осциллографы цифровые | ACK-2045 | 7062.00 | 41498-09
813710610 | Осциллографы цифровые | ACK-2048 | 7062.00 | 41498-09
813710620 | Осциллографы цифровые | ACK-2061 | 7062.00 | 41498-09
813710630 | Осциллографы цифровые | ACK-2062 | 7062.00 | 41498-09
813710640 | Осциллографы цифровые | ACK-2063 | 7062.00 | 41498-09
813710650 | Осциллографы цифровые | ACK-2064 | 7062.00 | 41498-09
813710660 | Осциллографы цифровые | ACK-2065 | 7062.00 | 41498-09
813710670 | Осциллографы цифровые | ACK-2066 | 7062.00 | 41498-09
813710680 | Осциллографы цифровые | ACK-2069 | 7062.00 | 41498-09
813710690 | Осциллографы цифровые | ACK-2101 | 7062.00 | 41498-09
813710700 | Осциллографы цифровые | ACK-2102 | 7062.00 | 41498-09
813710710 | Осциллографы цифровые | ACK-2103 | 7062.00 | 41498-09
813710720 | Осциллографы цифровые | ACK-2104 | 7062.00 | 41498-09
813710730 | Осциллографы цифровые | ACK-2105 | 7062.00 | 41498-09
813710740 | Осциллографы цифровые | ACK-2109 | 7062.00 | 41498-09
813710750 | Осциллографы цифровые | ACK-2203 | 7062.00 | 41498-09
813710760 | Осциллографы цифровые | ACK-2205 | 7062.00 | 41498-09
813710770 | Осциллографы цифровые | ACK-5045 | 7062.00 | 41498-09
813710780 | Осциллографы цифровые | ACK-5065 | 7062.00 | 41498-09
813710790 | Осциллографы цифровые | ACK-5069 | 7062.00 | 41498-09
813710800 | Осциллографы цифровые | ACK-5105 | 7062.00 | 41498-09
813710810 | Осциллографы цифровые | ACK-5109 | 7062.00 | 41498-09
813710820 | Осциллографы цифровые | ACK-6035 | 7062.00 | 41498-09
813710830 | Осциллографы цифровые | ACK-6045 | 7062.00 | 41498-09
813710840 | Осциллографы цифровые | ACK-6065 | 7062.00 | 41498-09
813710850 | Осциллографы цифровые | ACK-6069 | 7062.00 | 41498-09
813710860 | Осциллографы цифровые | ACK-6105 | 7062.00 | 41498-09
813710870 | Осциллографы цифровые | ACK-6109 | 7062.00 | 41498-09
813710880 | Осциллографы | ACK-21060 | 7062.00 | 24958-03
813710890 | Осциллографы | ACK-21102 | 7062.00 | 24958-03
813710900 | Осциллографы | ACK-21103 | 7062.00 | 24958-03
813710910 | Осциллографы | ACK-21100 | 7062.00 | 24958-03
813710920 | Осциллографы | ACK-22020 | 7062.00 | 24958-03
813710930 | Осциллографы | ACK-22060 | 7062.00 | 24958-03
813710940 | Осциллографы | ACK-24020 | 7062.00 | 24958-03
813710950 | Осциллографы | ACK-7022 | 7062.00 | 28981-05
813710960 | Осциллографы | ACK-7042 | 7062.00 | 28981-05
813710970 | Осциллографы | ACK-7103 | 7062.00 | 28981-05
813710980 | Осциллографы | ACK-7203 | 7062.00 | 28981-05
813710990 | Осциллографы | ACK-7304 | 7062.00 | 28981-05
813711000 | Осциллографы | ACK-7404 | 7062.00 | 28981-05
813711010 | Осциллографы | ACK-7474 | 7062.00 | 28981-05
813711020 | Осциллографы | ACK-8064 | 7062.00 | 28981-05
813711030 | Осциллографы | ACK-8104 | 7062.00 | 28981-05
813711040 | Осциллографы цифровые | GDS-2062 | 7062.00 | 33756-07
813711050 | Осциллографы цифровые | GDS-2064 | 7062.00 | 33756-07
813711060 | Осциллографы цифровые | GDS-2102 | 7062.00 | 33756-07
813711070 | Осциллографы цифровые | GDS-2104 | 7062.00 | 33756-07
813711080 | Осциллографы цифровые | GDS-2202 | 7062.00 | 33756-07
813711090 | Осциллографы цифровые | GDS-2204 | 7062.00 | 33756-07
813711100 | Осциллографы цифровые запоминающие | GDS-71022 | 7062.00 | 38084-08
813711110 | Осциллографы цифровые запоминающие | GDS-71042 | 7062.00 | 38084-08
813711120 | Осциллографы цифровые запоминающие | GDS-71062 | 7062.00 | 38084-08
813711130 | Осциллографы цифровые запоминающие | GDS-71102 | 7062.00 | 38084-08
813711140 | Осциллографы цифровые запоминающие | GDS-71062A | 7062.00 | 43942-10
813711150 | Осциллографы цифровые запоминающие | GDS-71102A | 7062.00 | 43942-10
813711170 | Осциллографы цифровые | GDS-806S | 7062.00 | 25618-04
813711180 | Осциллографы цифровые | GDS-806C | 7062.00 | 25618-04
813711190 | Осциллографы цифровые | GDS-810S | 7062.00 | 25618-04
813711200 | Осциллографы цифровые | GDS-810C | 7062.00 | 25618-04
813711210 | Осциллографы цифровые | GDS-820S | 7062.00 | 25618-04
813711220 | Осциллографы цифровые | GDS-820C | 7062.00 | 25618-04
813711230 | Осциллографы цифровые | GDS-840S | 7062.00 | 25618-04
813711240 | Осциллографы цифровые | GDS-840C | 7062.00 | 25618-04
813711250 | Осциллографы цифровые | GDS-820 | 7062.00 | 25618-03
813711260 | Осциллографы цифровые | GDS-820S | 7062.00 | 25618-03
813711270 | Осциллографы цифровые | GDS-820C | 7062.00 | 25618-03
813711290 | Осциллографы цифровые | GDS-840C | 7062.00 | 25618-03
813711300 | Осциллографы цифровые | GDS-830 | 7062.00 | 25259-03
813711310 | Осциллографы-мультиметры цифровые | ОМЦ-22 | 7062.00 | 35080-07
813711320 | Осциллографы-мультиметры цифровые | ОМЦ-26 | 7062.00 | 35080-07
813711330 | Осциллографы-мультиметры цифровые | ОМЦ-20 | 7062.00 | 31834-06
813711340 | Осциллограф цифровой | Agilent 54642A | 7062.00
813711350 | Осциллограф цифровой | Agilent 54622A | 7062.00
813711360 | Осциллографы цифровые | DSO/DSA90254А | 7062.00 | 40313-08
813711370 | Осциллографы цифровые | DSO/DSA90404А | 7062.00 | 40313-08
813711380 | Осциллографы цифровые | DSO/DSA90604А | 7062.00 | 40313-08
813711390 | Осциллографы цифровые | DSO/DSA90804А | 7062.00 | 40313-08
813711400 | Осциллографы цифровые | DSO/DSA91204А | 7062.00 | 40313-08
813711410 | Осциллографы цифровые | DSO/DSA91304А | 7062.00 | 40313-08
813711420 | Осциллографы стробоскопические с модулями | DSA8200 | 7062.00 | 43489-09
813711430 | Осциллографы стробоскопические с модулями | CSA8200 | 7062.00 | 43489-09
813711440 | Осциллограф цифровой стробоскопический с модулем измерительным | Agilent 54750A | 7062.00 | 41684-09
813711450 | Осциллографы цифровые | Agilet DSO1002A | 7062.00 | 42468-09
813711460 | Осциллографы цифровые | Agilet DSO1004A | 7062.00 | 42468-09
813711470 | Осциллографы цифровые | Agilet DSO1012A | 7062.00 | 42468-09
813711480 | Осциллографы цифровые | Agilet DSO1014A | 7062.00 | 42468-09
813711490 | Осциллографы цифровые | Agilet DSO1022A | 7062.00 | 42468-09
813711500 | Осциллографы цифровые | Agilet DSO1024A | 7062.00 | 42468-09
813711510 | Осциллографы-мультиметры | Agilent U1602A | 7062.00 | 43821-10
813711520 | Осциллографы-мультиметры | Agilent U1602B | 7062.00 | 43821-10
813711530 | Осциллографы-мультиметры | Agilent U1604B | 7062.00 | 43821-10
813711540 | Осциллографы-мультиметры | Agilent U1604A | 7062.00 | 43821-10
813711550 | Осциллографы модульные | Agilent U2701A | 7062.00 | 45328-10
813711560 | Осциллографы модульные | Agilent U2702A | 7062.00 | 45328-10
813711570 | Осциллографы цифровые | Agilent DSO9104A | 7062.00 | 45686-10
813711580 | Осциллографы цифровые | Agilent MSO9104A | 7062.00 | 45686-10
813711590 | Осциллографы цифровые | Agilent MSO9254A | 7062.00 | 45686-10
813711600 | Осциллографы цифровые | Agilent DSO9254A | 7062.00 | 45686-10
813711610 | Осциллографы цифровые | Agilent DSO9404A | 7062.00 | 45686-10
813711620 | Осциллографы цифровые | Agilent MSO9404A | 7062.00 | 45686-10
813711630 | Осциллографы цифровые | Agilent DSO7012B | 7062.00 | 45498-10
813711640 | Осциллографы цифровые | Agilent DSO7014B | 7062.00 | 45498-10
813711650 | Осциллографы цифровые | Agilent DSO7032B | 7062.00 | 45498-10
813711660 | Осциллографы цифровые | Agilent DSO7034B | 7062.00 | 45498-10
813711670 | Осциллографы цифровые | Agilent DSO7052B | 7062.00 | 45498-10
813711680 | Осциллографы цифровые | Agilent DSO7054B | 7062.00 | 45498-10
813711690 | Осциллографы цифровые | Agilent DSO7104B | 7062.00 | 45498-10
813711700 | Осциллографы цифровые | Agilent MSO7012B | 7062.00 | 45498-10
813711710 | Осциллографы цифровые | Agilent MSO7014B | 7062.00 | 45498-10
813711720 | Осциллографы цифровые | Agilent MSO7034B | 7062.00 | 45498-10
813711730 | Осциллографы цифровые | Agilent MSO7032B | 7062.00 | 45498-10
813711740 | Осциллографы цифровые | Agilent MSO7052B | 7062.00 | 45498-10
813711750 | Осциллографы цифровые | Agilent MSO7054B | 7062.00 | 45498-10
813711760 | Осциллографы цифровые | Agilent MSO7104B | 7062.00 | 45498-10
813711770 | Осциллографы цифровые | Agilent DSO 7032A | 7062.00 | 38427-08
813711780 | Осциллографы цифровые | Agilent DSO 7034A | 7062.00 | 38427-08
813711790 | Осциллографы цифровые | Agilent DSO 7052A | 7062.00 | 38427-08
813711800 | Осциллографы цифровые | Agilent DSO 7054A | 7062.00 | 38427-08
813711810 | Осциллографы цифровые | Agilent DSO 7104A | 7062.00 | 38427-08
813711820 | Осциллографы цифровые | Agilent MSO 7032A | 7062.00 | 38427-08
813711830 | Осциллографы цифровые | Agilent MSO 7034A | 7062.00 | 38427-08
813711840 | Осциллографы цифровые | Agilent MSO 7052A | 7062.00 | 38427-08
813711850 | Осциллографы цифровые | Agilent MSO 7054A | 7062.00 | 38427-08
813711860 | Осциллографы цифровые | Agilent MSO 7104A | 7062.00 | 38427-08
813711870 | Осциллографы-мультиметры цифровые | АКИП-4102 | 7062.00 | 40743-09
813711880 | Осциллографы-мультиметры цифровые | АКИП-4103 | 7062.00 | 40743-09
813711890 | Осциллографы цифровые запоминающие | АКИП-4106 | 7062.00 | 44361-10
813711900 | Осциллографы цифровые запоминающие | АКИП-4106/1 | 7062.00 | 44361-10
813711910 | Осциллографы цифровые запоминающие | АКИП-4107 | 7062.00 | 44363-10
813711920 | Осциллографы цифровые запоминающие | АКИП-4107/1 | 7062.00 | 44363-10
813711930 | Осциллографы цифровые запоминающие | АКИП-4107/2 | 7062.00 | 44363-10
813711940 | Осциллографы цифровые запоминающие | АКИП-4108 | 7062.00 | 44363-10
813711950 | Осциллографы цифровые запоминающие | АКИП-4108/1 | 7062.00 | 44363-10
813711960 | Осциллографы цифровые запоминающие | АКИП-4108/2 | 7062.00 | 44363-10
813711970 | Осциллографы цифровые запоминающие | АКИП-4109 | 7062.00 | 44363-10
813711980 | Осциллографы цифровые запоминающие | АКИП-4109/1 | 7062.00 | 44363-10
813711990 | Осциллографы цифровые запоминающие | АКИП-4109/2 | 7062.00 | 44363-10
813712000 | Осциллографы цифровые запоминающие | АКИП-4110 | 7062.00 | 44363-10
813712010 | Осциллографы цифровые запоминающие | АКИП-4110/1 | 7062.00 | 44363-10
813712020 | Осциллографы цифровые запоминающие | АКИП-4111 | 7062.00 | 44363-10
813712030 | Осциллографы цифровые запоминающие | АКИП-4111/1 | 7062.00 | 44363-10
813712040 | Осциллографы цифровые запоминающие | АКИП-4112 | 7062.00 | 44363-10
813712050 | Осциллографы цифровые запоминающие | АКИП-4112/1 | 7062.00 | 44363-10
813712060 | Осциллографы цифровые запоминающие | АКИП-4113/1 | 7062.00 | 44363-10
813712070 | Осциллографы цифровые запоминающие | АКИП-4113/2 | 7062.00 | 44363-10
813712080 | Осциллографы цифровые запоминающие | АКИП-4113/4 | 7062.00 | 44363-10
813712090 | Осциллографы цифровые запоминающие | АКИП-4113/5 | 7062.00 | 44363-10
813712100 | Осциллографы цифровые запоминающие | АКИП-4113/6 | 7062.00 | 44363-10
813712110 | Вектороскоп | Leader-5851v | 7062.00
813712120 | Осциллографы цифровые четырехканальные | DS1000 | 7062.00 | 39507-08
813712130 | Осциллографы цифровые двухканальные | DS1302CA | 7062.00 | 33711-08
813712140 | Осциллографы цифровые двухканальные | DS1202B | 7062.00 | 33711-08
813712150 | Осциллографы цифровые двухканальные | DS1202CA | 7062.00 | 33711-08
813712160 | Осциллографы цифровые двухканальные | DS1202D | 7062.00 | 33711-08
813712170 | Осциллографы цифровые двухканальные | DS1202E | 7062.00 | 33711-08
813712180 | Осциллографы цифровые двухканальные | DS1102B | 7062.00 | 33711-08
813712190 | Осциллографы цифровые двухканальные | DS1102CA | 7062.00 | 33711-08
813712200 | Осциллографы цифровые двухканальные | DS1102D | 7062.00 | 33711-08
813712210 | Осциллографы цифровые двухканальные | DS1102E | 7062.00 | 33711-08
813712220 | Осциллографы цифровые двухканальные | DS1062B | 7062.00 | 33711-08
813712230 | Осциллографы цифровые двухканальные | DS1062CA | 7062.00 | 33711-08
813712240 | Осциллографы цифровые двухканальные | DS1052D | 7062.00 | 33711-08
813712250 | Осциллографы цифровые двухканальные | DS1052E | 7062.00 | 33711-08
813712260 | Осциллографы цифровые двухканальные | DS1102CD | 7062.00 | 33711-08
813712270 | Осциллографы цифровые двухканальные | DS1102C | 7062.00 | 33711-08
813712280 | Осциллографы цифровые двухканальные | DS1102MD | 7062.00 | 33711-08
813712290 | Осциллографы цифровые двухканальные | DS1102M | 7062.00 | 33711-08
813712300 | Осциллографы цифровые двухканальные | DS1062CD | 7062.00 | 33711-08
813712310 | Осциллографы цифровые двухканальные | DS1062C | 7062.00 | 33711-08
813712320 | Осциллографы цифровые двухканальные | DS1062MD | 7062.00 | 33711-08
813712330 | Осциллографы цифровые двухканальные | DS1062M | 7062.00 | 33711-08
813712340 | Осциллографы цифровые двухканальные | DS1042CD | 7062.00 | 33711-08
813712350 | Осциллографы цифровые двухканальные | DS1042C | 7062.00 | 33711-08
813712360 | Осциллографы цифровые двухканальные | DS1042MD | 7062.00 | 33711-08
813712370 | Осциллографы цифровые двухканальные | DS1042M | 7062.00 | 33711-08
813712380 | Осциллографы-мультиметры цифровые портативные | Fluke 123 | 7062.00 | 46572-11
813712390 | Осциллографы-мультиметры цифровые портативные | Fluke 124 | 7062.00 | 46572-11
813712400 | Осциллографы-мультиметры цифровые портативные | Fluke 125 | 7062.00 | 46572-11
813712410 | Осциллографы-мультиметры цифровые портативные | Fluke 192C | 7062.00 | 46571-11
813712420 | Осциллографы-мультиметры цифровые портативные | Fluke 196C | 7062.00 | 46571-11
813712430 | Осциллографы-мультиметры цифровые портативные | Fluke 199C | 7062.00 | 46571-11
813712440 | Осциллографы-мультиметры цифровые портативные | Fluke 215C | 7062.00 | 42448-09
813712450 | Осциллографы-мультиметры цифровые портативные | Fluke 225C | 7062.00 | 42448-09
813712460 | Осциллографы цифровые двухканальные | VS5202 | 7062.00 | 39680-08
813712470 | Осциллографы цифровые двухканальные | VS5202D | 7062.00 | 39680-08
813712480 | Осциллографы цифровые двухканальные | VS5102 | 7062.00 | 39680-08
813712490 | Осциллографы цифровые двухканальные | VS5102D | 7062.00 | 39680-08
813712500 | Осциллографы цифровые двухканальные | VS5062 | 7062.00 | 39680-08
813712510 | Осциллографы цифровые двухканальные | VS5062D | 7062.00 | 39680-08
813712520 | Осциллографы цифровые двухканальные | VS5042 | 7062.00 | 39680-08
813712530 | Осциллографы цифровые двухканальные | VS5042D | 7062.00 | 39680-08
813712540 | Осциллографы цифровые двухканальные | VS5022 | 7062.00 | 39680-08
813712550 | Осциллографы цифровые двухканальные | VS5022D | 7062.00 | 39680-08
813712560 | Осциллографы-мультиметры (скопметры) | Fluke 192B | 7062.00 | 27908-05
813712570 | Осциллографы-мультиметры (скопметры) | Fluke 196B | 7062.00 | 27908-05
813712580 | Осциллографы-мультиметры (скопметры) | Fluke 196C | 7062.00 | 27908-05
813712590 | Осциллографы-мультиметры (скопметры) | Fluke 199B | 7062.00 | 27908-05
813712600 | Осциллографы-мультиметры (скопметры) | Fluke 199C | 7062.00 | 27908-05
813712610 | Осциллографы промышленные портативные | Fluke 123 | 7062.00 | 27030-04
813712620 | Осциллографы промышленные портативные | Fluke 123/S | 7062.00 | 27030-04
813712640 | Осциллографы запоминающие портативные | Fluke 190, мод. 192 | 7062.00 | 21018-01
813712650 | Осциллографы запоминающие портативные | Fluke 190, мод. 196 | 7062.00 | 21018-01
813712660 | Осциллографы запоминающие портативные | Fluke 190, мод. 199 | 7062.00 | 21018-01
813712670 | Осциллограф | Fluke PM 3382A | 7062.00 | 19113-99
813712680 | Осциллографы комбинированные (торговое наименование "Комбископы") | PM 3390B/021 | 7062.00 | 16671-97
813712690 | Осциллографы комбинированные (торговое наименование "Комбископы") | PM 3390B/081 | 7062.00 | 16671-97
813712700 | Осциллографы комбинированные (торговое наименование "Комбископы") | PM 3390B/421 | 7062.00 | 16671-97
813712710 | Осциллографы комбинированные (торговое наименование "Комбископы") | PM 3390B/481 | 7062.00 | 16671-97
813712720 | Осциллографы комбинированные (торговое наименование "Комбископы") | PM 3390B/931 | 7062.00 | 16671-97
813712730 | Осциллографы комбинированные (торговое наименование "Комбископы") | PM 3390B/991 | 7062.00 | 16671-97
813712740 | Осциллографы комбинированные (торговое наименование "Комбископы") | PM 3394B/081 | 7062.00 | 16671-97
813712750 | Осциллографы комбинированные (торговое наименование "Комбископы") | PM 3394B/481 | 7062.00 | 16671-97
813712760 | Осциллографы комбинированные (торговое наименование "Комбископы") | PM 3394B/991 | 7062.00 | 16671-97
813712780 | Осциллографы комбинированные (торговое наименование "Комбископы") | PM 3370B/021 | 7062.00 | 16670-97
813712790 | Осциллографы комбинированные (торговое наименование "Комбископы") | PM 3370B/081 | 7062.00 | 16670-97
813712800 | Осциллографы комбинированные (торговое наименование "Комбископы") | PM 3370B/421 | 7062.00 | 16670-97
813712810 | Осциллографы комбинированные (торговое наименование "Комбископы") | PM 3370B/481 | 7062.00 | 16670-97
813712820 | Осциллографы комбинированные (торговое наименование "Комбископы") | PM 3370B/931 | 7062.00 | 16670-97
813712830 | Осциллографы комбинированные (торговое наименование "Комбископы") | PM 3370B/991 | 7062.00 | 16670-97
813712840 | Осциллографы комбинированные (торговое наименование "Комбископы") | PM 3380B/021 | 7062.00 | 16670-97
813712850 | Осциллографы комбинированные (торговое наименование "Комбископы") | PM 3380B/081 | 7062.00 | 16670-97
813712860 | Осциллографы комбинированные (торговое наименование "Комбископы") | PM 3380B/421 | 7062.00 | 16670-97
813712870 | Осциллографы комбинированные (торговое наименование "Комбископы") | PM 3380B/481 | 7062.00 | 16670-97
813712880 | Осциллографы комбинированные (торговое наименование "Комбископы") | PM 3380B/931 | 7062.00 | 16670-97
813712890 | Осциллографы комбинированные (торговое наименование "Комбископы") | PM 3380B/991 | 7062.00 | 16670-97
813712900 | Осциллографы комбинированные (торговое наименование "Комбископы") | PM 3384B/081 | 7062.00 | 16670-97
813712910 | Осциллографы комбинированные (торговое наименование "Комбископы") | PM 3384B/481 | 7062.00 | 16670-97
813712920 | Осциллографы комбинированные (торговое наименование "Комбископы") | PM 3384B/991 | 7062.00 | 16670-97
813712930 | Осциллографы портативные (торговое наименование "Скопметры") | FLK-92B/001 | 7062.00 | 16669-97
813712940 | Осциллографы портативные (торговое наименование "Скопметры") | FLK-96B/001 | 7062.00 | 16669-97
813712950 | Осциллографы портативные (торговое наименование "Скопметры") | FLK-99B/001 | 7062.00 | 16669-97
813712960 | Осциллографы портативные (торговое наименование "Скопметры") | FLK-105B/001 | 7062.00 | 16669-97
813712970 | Осциллографы цифровые запоминающие | WaveAce 102 | 7062.00 | 40234-08
813712980 | Осциллографы цифровые запоминающие | WaveAce 112 | 7062.00 | 40234-08
813712990 | Осциллографы цифровые запоминающие | WaveAce 202 | 7062.00 | 40234-08
813713000 | Осциллографы цифровые запоминающие | WaveAce 212 | 7062.00 | 40234-08
813713010 | Осциллографы цифровые запоминающие | WaveAce 222 | 7062.00 | 40234-08
813713020 | Осциллографы цифровые запоминающие | WaveAce 232 | 7062.00 | 40234-08
813713030 | Осциллографы цифровые запоминающие | WS 422 | 7062.00 | 28220-04
813713040 | Осциллографы цифровые запоминающие | WS 424 | 7062.00 | 28220-04
813713050 | Осциллографы цифровые запоминающие | WS 432 | 7062.00 | 28220-04
813713060 | Осциллографы цифровые запоминающие | WS 434 | 7062.00 | 28220-04
813713070 | Осциллографы цифровые запоминающие | WS 452 | 7062.00 | 28220-04
813713080 | Осциллографы цифровые запоминающие | WS 454 | 7062.00 | 28220-04
813713090 | Осциллографы-мультиметры цифровые двухканальные запоминающие | АСК-2028 "АКТАКОМ" | 7062.00 | 39682-08
813713100 | Осциллографы-мультиметры цифровые двухканальные запоминающие | АСК-2068 "АКТАКОМ" | 7062.00 | 39682-08
813713110 | Осциллографы двухканальные цифровые запоминающие | АСК-2034 "АКТАКОМ" | 7062.00 | 39681-08
813713120 | Осциллографы двухканальные цифровые запоминающие | АСК-2047 "АКТАКОМ" | 7062.00 | 39681-08
813713130 | Осциллографы двухканальные цифровые запоминающие | АСК-2064 "АКТАКОМ" | 7062.00 | 39681-08
813713140 | Осциллографы двухканальные цифровые запоминающие | АСК-2067 "АКТАКОМ" | 7062.00 | 39681-08
813713150 | Осциллографы двухканальные цифровые запоминающие | АСК-2167 "АКТАКОМ" | 7062.00 | 39681-08
813713160 | Осциллографы двухканальные цифровые запоминающие | АСК-2168 "АКТАКОМ" | 7062.00 | 39681-08
813713170 | Осциллографы двухканальные цифровые запоминающие | АСК-6022 "АКТАКОМ" | 7062.00 | 39681-08
813713180 | Осциллографы двухканальные цифровые запоминающие | АСК-6062 "АКТАКОМ" | 7062.00 | 39681-08
813713190 | Осциллографы двухканальные цифровые запоминающие | АСК-6102 "АКТАКОМ" | 7062.00 | 39681-08
813713200 | Осциллографы цифровые запоминающие | АОС | 7062.00 | 48999-12
813713210 | Осциллографы цифровые запоминающие | 5062DC, 5064DC, 5160DC, 5164DC, 5260DC, 5264DC (Sefram) | 7062.00 | 43318-09
813713220 | Кабельискатель | Fluke 2042 | 7062.00
813713230 | Тестер для проверки кабеля | Fluke 620 LAN CableMetr | 7062.00
813713240 | Осциллографы цифровые запоминающие | АСК-2022, АСК-2023 | 7062.00 | 24543-03
813713250 | Осциллографы цифровые запоминающие | серии АСК-3000, мод. АСК-3102 | 7062.00 | 40253-08
813713260 | Осциллографы цифровые запоминающие | GDS-71152A | 7062.00 | 43942-10
813713270 | Приборы комбинированные (модуль осциллографа цифрового) | АСК-4106 | 7062.00 | 40254-08
813713280 | Осциллографы цифровые запоминающие | TPS2024 | 7062.00 | 28767-06
813713290 | Осциллограф цифровой | DS1022C | 7062.00
813713300 | Осциллографы двухканальные аналого-цифровые | С1-173 | 7062.00 | 36352-07
813713310 | Осциллографы-мультиметры цифровые запоминающие | OX7042, OX7062, OX7102, OX7104, OX7202, OX7204 | 7062.00 | 45243-10
813713320 | Осциллограф цифровой | DS Scope 20 МГц | 7062.00
813713330 | Осциллографы цифровые портативные | DSO 5012A | 7062.00 | 37153-08
813713340 | Осциллографы цифровые портативные | DSO 5014A | 7062.00 | 37153-08
813713350 | Осциллографы цифровые портативные | DSO 5032A | 7062.00 | 37153-08
813713360 | Осциллографы цифровые портативные | DSO 5034A | 7062.00 | 37153-08
813713370 | Осциллографы цифровые портативные | DSO 5052A | 7062.00 | 37153-08
813713380 | Осциллографы цифровые портативные | DSO 5054A | 7062.00 | 37153-08
813713390 | Осциллографы цифровые запоминающие | SEFRAM мод. 6152 | 7062.00 | 49092-12
813713400 | Осциллографы цифровые запоминающие | SEFRAM мод. 6154 | 7062.00 | 49092-12
813713410 | Осциллографы цифровые запоминающие | SEFRAM мод. 6252 | 7062.00 | 49092-12
813713420 | Осциллографы цифровые запоминающие | SEFRAM мод. 6254 | 7062.00 | 49092-12
813713430 | Осциллографы цифровые запоминающие | SEFRAM мод. 6352 | 7062.00 | 49092-12
813713440 | Осциллографы цифровые запоминающие | SEFRAM мод. 6354 | 7062.00 | 49092-12
813713450 | Осциллографы-мультиметры цифровые | U1610A | 7062.00 | 51545-12
813713460 | Осциллографы-мультиметры цифровые | U1620A | 7062.00 | 51545-12
813713470 | Осциллографы универсальные | С1-108 | 7062.00 | 7866-80
813713480 | Осциллографы | DSO-2250 | 7062.00
813713490 | Осциллографы | BEETECH 700 | 7062.00
813713500 | Осциллографы цифровые | DPO3012 | 7062.00 | 41691-09
813713510 | Осциллографы цифровые | DPO3014 | 7062.00 | 41691-09
813713520 | Осциллографы цифровые | DPO3032 | 7062.00 | 41691-09
813713530 | Осциллографы цифровые | DPO3034 | 7062.00 | 41691-09
813713540 | Осциллографы цифровые | DPO3052 | 7062.00 | 41691-09
813713550 | Осциллографы цифровые | DPO3054 | 7062.00 | 41691-09
813713560 | Осциллографы двухканальные | АСК-1021 | 7062.00 | 21491-01
813713570 | Осциллографы | АСК-1061 | 7062.00
813713580 | Осциллографы | DSO-5200a | 7062.00
813713590 | Осциллографы | APS230 | 7062.00
813713600 | Осциллографы-мультиметры портативные | Fluke 190-104 | 7062.00 | 49049-12
813713610 | Осциллографы-мультиметры портативные | Fluke 190-204 | 7062.00 | 49049-12
813713620 | Осциллографы цифровые | DLM2024 | 7062.00 | 44664-10
813713630 | Осциллографы цифровые | АКИП-4115/Х | 7062.00 | 51561-12
813713640 | Осциллографы цифровые | АКИП-4119/Х | 7062.00 | 51561-12
813713650 | Осциллографы цифровые | MSO6052A | 7062.00 | 30681-05
813713660 | Осциллографы цифровые запоминающие | серии АСК-3000, мод. АСК-3116 | 7062.00 | 40253-08
813713670 | Осциллографы цифровые запоминающие | серии АСК-3000, мод. АСК-3117 | 7062.00 | 40253-08
813713680 | Осциллографы-мультиметры цифровые | EXTECH модификации MS6060 | 7062.00 | 50860-12
813713690 | Осциллографы цифровые | TDS2014C | 7062.00 | 48471-11
813713700 | Осциллографы цифровые | TDS2024C | 7062.00 | 48471-11
813713710 | Осциллографы-мультиметры двухканальные | Fluke 190-102 | 7062.00 | 48993-12
813713720 | Осциллографы-мультиметры | АКИП-4125/1 | 7062.00 | 54285-13
813713730 | Осциллографы-мультиметры | АКИП-4125/2 | 7062.00 | 54285-13
813713740 | Осциллографы-мультиметры | АКИП-4125/3 | 7062.00 | 54285-13
813713750 | Осциллографы-мультиметры | АКИП-4125/4 | 7062.00 | 54285-13
813713760 | Осциллографы цифровые | TDS2012C | 7062.00 | 48471-11
813713770 | Осциллографы цифровые | DSO-X 4054А | 7062.00 | 53386-13
813713780 | Осциллографы цифровые | WaveAce 2012 | 7062.00 | 53945-13
813713790 | Осциллографы цифровые | MSO-X 3024A | 7062.00 | 48998-12
813713800 | Осциллографы цифровые | DSO-X 2022A | 7062.00 | 48998-12
813713810 | Осциллографы цифровые | DSO-X 3054A | 7062.00 | 48998-12
813713820 | Осциллографы | GOS-7630FC | 7062.00
813713830 | Осциллографы цифровые | ADS, мод. ADS-2061M | 7062.00 | 49918-12
813713840 | Осциллографы цифровые | ADS, мод. ADS-2061MV | 7062.00 | 49918-12
813713850 | Осциллографы цифровые | ADS, мод. ADS-2111M | 7062.00 | 49918-12
813713860 | Осциллографы цифровые | ADS, мод. ADS-2111MV | 7062.00 | 49918-12
813713870 | Осциллографы цифровые | ADS, мод. ADS-2121M | 7062.00 | 49918-12
813713880 | Осциллографы цифровые | ADS, мод. ADS-2121MV | 7062.00 | 49918-12
813713890 | Осциллографы цифровые | ADS, мод. ADS-2182 | 7062.00 | 49918-12
813713900 | Осциллографы цифровые | ADS, мод. ADS-2221M | 7062.00 | 49918-12
813713910 | Осциллографы цифровые | ADS, мод. ADS-2221MV | 7062.00 | 49918-12
813713920 | Осциллографы цифровые | ADS, мод. ADS-2282 | 7062.00 | 49918-12
813713930 | Осциллографы цифровые запоминающие | WaveJet 312 | 7062.00 | 32488-06
813713940 | Осциллографы цифровые запоминающие | WaveJet 314 | 7062.00 | 32488-06
813713950 | Осциллографы цифровые запоминающие | WaveJet 322 | 7062.00 | 32488-06
813713960 | Осциллографы цифровые запоминающие | WaveJet 324 | 7062.00 | 32488-06
813713970 | Осциллографы цифровые запоминающие | WaveJet 332 | 7062.00 | 32488-06
813713980 | Осциллографы цифровые запоминающие | WaveJet 334 | 7062.00 | 32488-06
813713990 | Осциллографы цифровые запоминающие | WaveJet 352 | 7062.00 | 32488-06
813714000 | Осциллографы цифровые запоминающие | WaveJet 354 | 7062.00 | 32488-06
813714010 | Осциллографы цифровые | TDS 224 | 7062.00 | 19294-00
813714020 | Осциллографы цифровые | TDS 220 | 7062.00 | 19294-00
813714030 | Осциллографы цифровые | TDS 210 | 7062.00 | 19294-00
813714040 | Осциллографы цифровые | TDS2022C | 7062.00 | 48471-11
813714050 | Осциллографы цифровые | MSO3012 | 7062.00 | 41692-09
813714060 | Осциллографы цифровые | MSO3014 | 7062.00 | 41692-09
813714070 | Осциллографы цифровые | MSO3032 | 7062.00 | 41692-09
813714080 | Осциллографы цифровые | MSO3034 | 7062.00 | 41692-09
813714090 | Осциллографы цифровые | MSO3052 | 7062.00 | 41692-09
813714100 | Осциллографы цифровые | MSO3054 | 7062.00 | 41692-09
813714110 | Осциллографы цифровые | DSO1002A | 7062.00 | 62025-15
813714120 | Осциллографы цифровые | DSO1004A | 7062.00 | 62025-15
813714130 | Осциллографы цифровые | DSO1012A | 7062.00 | 62025-15
813714140 | Осциллографы цифровые | DSO1014A | 7062.00 | 62025-15
813714150 | Осциллографы цифровые | DSO1022A | 7062.00 | 62025-15
813714160 | Осциллографы цифровые | DSO1024A | 7062.00 | 62025-15
813714170 | Осциллографы цифровые | DSO-X 2002A | 7062.00 | 48998-12
813714180 | Осциллографы цифровые | DSO-X 2004A | 7062.00 | 48998-12
813714190 | Осциллографы цифровые | DSO-X 2012A | 7062.00 | 48998-12
813714200 | Осциллографы цифровые | DSO-X 2014A | 7062.00 | 48998-12
813714210 | Осциллографы цифровые | DSO-X 2024A | 7062.00 | 48998-12
813714220 | Осциллографы цифровые | MSO-X 2002A | 7062.00 | 48998-12
813714230 | Осциллографы цифровые | MSO-X 2004A | 7062.00 | 48998-12
813714240 | Осциллографы цифровые | MSO-X 2012A | 7062.00 | 48998-12
813714250 | Осциллографы цифровые | MSO-X 2014A | 7062.00 | 48998-12
813714260 | Осциллографы цифровые | MSO-X 2022A | 7062.00 | 48998-12
813714270 | Осциллографы цифровые | MSO-X 2024A | 7062.00 | 48998-12
813714280 | Осциллографы цифровые | DSO-X 3012A | 7062.00 | 48998-12
813714290 | Осциллографы цифровые | DSO-X 3014A | 7062.00 | 48998-12
813714300 | Осциллографы цифровые | DSO-X 3024A | 7062.00 | 48998-12
813714310 | Осциллографы цифровые | DSO-X 3032A | 7062.00 | 48998-12
813714320 | Осциллографы цифровые | DSO-X 3034A | 7062.00 | 48998-12
813714330 | Осциллографы цифровые | DSO-X 3052A | 7062.00 | 48998-12
813714340 | Осциллографы цифровые | MSO-X 3012A | 7062.00 | 48998-12
813714350 | Осциллографы цифровые | MSO-X 3014A | 7062.00 | 48998-12
813714360 | Осциллографы цифровые | MSO-X 3032A | 7062.00 | 48998-12
813714370 | Осциллографы цифровые | MSO-X 3034A | 7062.00 | 48998-12
813714380 | Осциллографы цифровые | MSO-X 3052A | 7062.00 | 48998-12
813714390 | Осциллографы цифровые | MSO-X 3054A | 7062.00 | 48998-12
813714400 | Осциллографы цифровые | DSO-Х 3104A | 7062.00 | 55420-13
813714410 | Осциллографы цифровые | DSO-Х 3102A | 7062.00 | 55420-13
813714420 | Осциллографы цифровые | MSO-Х 3104A | 7062.00 | 55420-13
813714430 | Осциллографы цифровые | MSO-Х 3102A | 7062.00 | 55420-13
813714440 | Осциллографы цифровые | DSO-X 4022A | 7062.00 | 53386-13
813714450 | Осциллографы цифровые | DSO-X 4024А | 7062.00 | 53386-13
813714460 | Осциллографы цифровые | DSO-X 4032A | 7062.00 | 53386-13
813714470 | Осциллографы цифровые | DSO-X 4034А | 7062.00 | 53386-13
813714480 | Осциллографы цифровые | DSO-X 4052A | 7062.00 | 53386-13
813714490 | Осциллографы цифровые | DSO-X 4104A | 7062.00 | 53386-13
813714500 | Осциллографы цифровые | DSO-X 4154A | 7062.00 | 53386-13
813714510 | Осциллографы цифровые | MSO-X 4022A | 7062.00 | 53386-13
813714520 | Осциллографы цифровые | MSO-X 4024А | 7062.00 | 53386-13
813714530 | Осциллографы цифровые | MSO-X 4032A | 7062.00 | 53386-13
813714540 | Осциллографы цифровые | MSO-X 4034А | 7062.00 | 53386-13
813714550 | Осциллографы цифровые | MSO-X 4052A | 7062.00 | 53386-13
813714560 | Осциллографы цифровые | MSO-X 4054А | 7062.00 | 53386-13
813714570 | Осциллографы цифровые | MSO-X 4104A | 7062.00 | 53386-13
813714580 | Осциллографы цифровые | MSO-X 4154A | 7062.00 | 53386-13
813714590 | Осциллографы цифровые | DSO3102A | 7062.00 | 30291-05
813714600 | Осциллографы цифровые | DSO3062A | 7062.00 | 30291-05
813714610 | Осциллографы цифровые | DSO3152A | 7062.00 | 30291-05
813714620 | Осциллографы цифровые | DSO3202A | 7062.00 | 30291-05
813714630 | Осциллографы цифровые запоминающие | GDS-72102 | 7062.00 | 56370-14
813714640 | Осциллографы цифровые запоминающие | GDS-72072 | 7062.00 | 56370-14
813714650 | Осциллографы цифровые запоминающие | GDS-72074 | 7062.00 | 56370-14
813714660 | Осциллографы цифровые запоминающие | GDS-72104 | 7062.00 | 56370-14
813714670 | Осциллографы цифровые запоминающие | GDS-72202 | 7062.00 | 56370-14
813714680 | Осциллографы цифровые запоминающие | GDS-72204 | 7062.00 | 56370-14
813714690 | Осциллографы цифровые запоминающие | GDS-72302 | 7062.00 | 56370-14
813714700 | Осциллографы цифровые запоминающие | GDS-72304 | 7062.00 | 56370-14
813714710 | Осциллографы цифровые | DSO6102A | 7062.00 | 30681-05
813714720 | Осциллографы цифровые запоминающие | HMO2022 | 7062.00 | 49644-12
813714730 | Осциллографы | MSO 6102A | 7062.00 | 30681-13
813714740 | Осциллографы цифровые запоминающие | АСК-3172 | 7062.00 | 40253-08
813714750 | Осциллографы цифровые | DSO6032A | 7062.00 | 30681-05
813714760 | Осциллографы цифровые | DSO6052A | 7062.00 | 30681-05
813714770 | Осциллографы цифровые запоминающие | RTM2052 | 7062.00 | 55660-13
813714780 | Осциллографы | MSO 6012A | 7062.00 | 30681-13
813714790 | Осциллографы цифровые | RIGOL DS1054Z | 7062.00 | 60892-15
813714810 | Осциллографы цифровые | DSO6034A | 7062.00 | 30681-05
813714820 | Осциллографы цифровые запоминающие | RTB2004 | 7062.00 | 68021-17
813714830 | Осциллографы-мультиметры двухканальные | Fluke 190-202 | 7062.00 | 48993-12
813714840 | Осциллографы цифровые запоминающие | HMO1102 | 7062.00 | 63178-16
813714850 | Осциллографы цифровые запоминающие | WaveSurfer 3024 | 7062.00
813714860 | Осциллографы цифровые | TDS2001C | 7062.00 | 48471-11
813714870 | Осциллографы цифровые | TDS2002C | 7062.00 | 48471-11
813714880 | Осциллографы цифровые | TDS2004C | 7062.00 | 48471-11
813714890 | Осциллографы цифровые | RIGOL MSO2000, мод. MSO2202A | 7062.00 | 57457-14
813714900 | Осциллографы цифровые | MSO4054B | 7062.00 | 48468-11
813715000 | Осциллографы цифровые | АКИП-4122, мод. АКИП-4122/2 | 7062.00 | 53946-13
813715010 | Осциллографы цифровые | ADS-6222 | 7062.00 | 68969-17
81391 | ПРЕОБРАЗОВАТЕЛИ НАПРЯЖЕНИЯ | В9-10 | 5036.00
813910010 | Измерители нестабильности напряжений постоянного тока | В8-1 | 5036.00 | 2775-71
813910020 | Измерители отношения напряжений | В8-6 | 5036.00 | 2918-72
813910030 | Измерители длины длинномерных материалов | ИД-2 | 5036.00 | 15481-07
813910040 | Измерители отношения напряжений | В8-7 | 5036.00 | 5883-77
813910050 | Преобразователи | В9-6 | 5036.00 | 6599-78
813910060 | Преобразователи напряжения измерительные аналого-цифровые модульные | NI 4461 | 5036.00 | 43620-10
81401 | ПРЕОБРАЗОВАТЕЛИ НАПРЯЖЕНИЯ СТРОБОСКОПИЧЕСКИЕ |  | 3765.00
81411 | ПРИБОРЫ ДЛЯ ИССЛЕДОВАНИЯ АЧХ ВЧ |  | 5648.00
814110010 | Приборы для исследования амплитудно-частотных характеристик | Х1-42 | 5648.00 | 5271-76
814110020 | Приборы для исследования амплитудно-частотных характеристик | Х1-47 | 5648.00 | 5051-75
814110030 | Приборы для исследования амплитудно-частотных характеристик | Х1-50 | 5648.00 | 7515-79
814110040 | Приборы для исследования амплитудно-частотных характеристик | Х1-38 | 5648.00 | 3009-72
814110050 | Приборы для исследования амплитудно-частотных характеристик | Х1-55 | 5648.00
814110060 | Приборы для исследования амплитудно-частотных характеристик | Х1-48 | 5648.00 | 6078-77
814110070 | Приборы для исследования амплитудно-частотных характеристик | Х1-46 | 5648.00 | 5050-75
81421 | ПРИБОРЫ ДЛЯ ИССЛЕДОВАНИЯ АХЧ НЧ |  | 4708.00
81431 | ПРИБОРЫ КОМБИНИРОВАННЫЕ П 321 |  | 5648.00
814310010 | Приборы измерительные | П-321М | 5648.00 | 44988-10
814310020 | Анализаторы телефонных каналов | 186T | 5648.00 | 30742-05
814310030 | Рефлектометры портативные | РЕЙС-100 | 5648.00 | 45509-10
814310040 | Рефлектометры портативные цифровые | РЕЙС-105М | 5648.00 | 29920-05
814310050 | Рефлектометры портативные цифровые | РЕЙС-105М1 | 5648.00 | 45508-10
814310060 | Рефлектометры цифровые портативные | Рейс-105Р | 5648.00 | 20166-00
814310070 | Рефлектометры цифровые | РЕЙС-205 | 5648.00 | 25736-03
814310080 | Рефлектометры | РЕЙС-305 | 5648.00 | 39543-08
814310090 | Измерители временных параметров кодов | ИВП-АЛСН | 5648.00
814310100 | Измерители параметров локомотивных катушек | ИП-ЛК | 5648.00 | 17762-04
814310110 | Приборы комбинированные для измерения сигналов рельсовых цепей | ПК-РЦ | 5648.00 | 22630-07
814310120 | Рефлектометры импульсные | РИ-10М1 | 5648.00 | 28660-10
814310130 | Рефлектометры импульсные | РИ-20М1 | 5648.00 | 33022-06
814310140 | Определители места повреждения кабеля | ETDR 10, ETDR 10С, ETDR 10V | 5648.00 | 45330-10
814310150 | Приборы кабельные | ТЧ-ПРО | 5648.00 | 42800-09
814310160 | Измерительно-коммутационный пульт | П-326-4 | 5648.00
814310170 | Индикатор ресурса подшипников | ИРП-12 | 5648.00
814310180 | Измеритель шума | П323-ИШ | 5648.00
814310200 | Система тестирования кабельной разводки | LST-1700 | 5648.00
814310210 | Рефлектометр высоковольтный осциллографический | ИСКРА-3 | 5648.00 | 33022-06
814310220 | Металлодетекторы | DMF 10 Zoom | 5648.00
814310230 | Рефлектометры акустические | Арфа-М | 5648.00
814310250 | Анализаторы компонентов прецизионные | WK6430B | 5648.00 | 33772-07
814310270 | Тестеры кабельные универсальные | MS2-KIT | 5648.00
814310280 | Трассоискатели, кабельные тестеры | MS6813 | 5648.00
814310290 | Измерители параметров каналов тональной частоты | ИПКТЧ | 5648.00 | 22146-01
814310300 | Устройства для измерения характеристик и формирования электрических сигналов в звуковом диапазоне частот | Камертон | 5648.00 | 29394-05
814310310 | Тестеры аналоговых телефонных каналов | Telesense 2000 | 5648.00
814310320 | Рефлектометры импульсные | РИ-307 | 5648.00 | 47831-11
814310330 | Приборы для измерения механических напряжений | ИН-5101А | 5648.00 | 29028-10
81441 | ПРИЕМНИКИ ИЗМЕРИТЕЛЬНЫЕ SТV |  | 4519.00
814410010 | Приемник измерительный | EB-200 | 4519.00 | 21683-01
814410020 | Приемники | MINIPORT | 4519.00 | 26810-04
81451 | ПРИЕМНИКИ ИЗМЕРИТЕЛЬНЫЕ |  | 8143.00
814510010 | Комплексы радиомониторинга многофункциональные портативные | АРК-Д1ТИ | 8143.00 | 27326-04
814510020 | ТВ-приемники портативные измерительные | R&S EFL240/R&S EFL340 | 8143.00 | 51188-12
814510030 | Радиоприемник | Standart CCR708A (AX700) | 8143.00
814510040 | Приемники измерительные | РИАП 1.8 | 8143.00 | 31150-06
814510050 | Приемники измерительные | П5-34 | 8143.00 | 3909-73
814510060 | Приемники измерительные телевизионные | ТВИП-2 | 8143.00 | 24725-03
81491 | УКАЗАТЕЛИ УРОВНЯ, НЕПЕРМЕТРЫ, ПСОФОМЕТРЫ |  | 3765.00
814910010 | Усилители измерительные низкочастотные | У4-28 | 3765.00 | 4381-74
814910020 | Усилители высокочастотные | У3-33 | 3765.00 | 4150-74
814910030 | Предусилитель широкополостный | ШУ-3 | 3765.00
814910040 | Измерители уровня | ET-70T/V, ET-70D/V | 3765.00 | 7519-04
814910050 | Приемники измерительные | ET-110/V | 3765.00 | 10402-86
814910060 | Измерители уровня универсальные | ET-100T/V | 3765.00 | 8411-81
814910070 | Измерители уровня | ET-90T/V | 3765.00 | 8877-82
814910080 | Усилители измерительные | У2-4 | 3765.00 | 1862-63
814910090 | Измерители уровня двойного магазина затуханий | ET-40T/V | 3765.00 | 6763-78
814910100 | Псофометры | EPS-73 | 3765.00 | 8942-82
814910110 | Псофометры | 12XN 085 | 3765.00 | 9113-83
814910120 | Измерители уровня | MV-61 | 3765.00 | 7517-79
814910130 | Измерители уровня фиксированных частот | ИУ-ФЧ | 3765.00 | 3093-72
814910140 | Усилители малошумящие | МШУ | 3765.00
814910150 | Генераторы | GD5R | 3765.00
81501 | УСИЛИТЕЛИ ИЗМЕРИТЕЛЬНЫЕ |  | 2775.00
815010010 | Усилители широкополосные | У3-29 | 2775.00 | 3379-72
815010020 | Усилители селективные | У2-8 | 2775.00 | 5099-75
815010030 | Усилители логометрические | У3-28 | 2775.00 | 3011-72
815010050 | Усилители низкочастотные | У4-29 | 2775.00 | 12151-90
81511 | УСТАНОВКИ ДЛЯ ПОВЕРКИ АТТЕНЮАТОРОВ ЭТАЛОННЫЕ Д1 |  | 7531.00
815110010 | Установки для поверки аттенюаторов | Д1-9 | 7531.00 | 3721-73
815110020 | Установки для поверки аттенюаторов | Д1-14/1 | 7531.00 | 8486-81
815110030 | Приборы для поверки ультразвуковые дефектоскопов-тестеров ультразвуковые | MX01-УЗТ-1 | 7531.00 | 28971-05
815110040 | Тестеры ультразвуковые | УЗТ-РДМ | 7531.00 | 44488-10
815110050 | Тестеры ультразвуковые | МХ02-УЗТ-1 | 7531.00 | 44427-10
81521 | УСТАНОВКИ ДЛЯ ПОВЕРКИ АТТЕНЮАТОРОВ ЭТАЛОННЫЕ ДК1 И ДАТЧИКИ МОЩНОСТИ |  | 8472.00
81541 | УСТАНОВКИ ДЛЯ ПОВЕРКИ ВОЛЬТМЕТРОВ |  | 3765.00
81551 | УСТАНОВКИ |  | 7531.00
815510010 | Установки для поверки вольтметров | В1-16 | 7531.00 | 4395-74
815510020 | Установки для поверки вольтметров | В1-8 | 7531.00 | 4395-74
815510030 | Установка для поверки вольтметров | В1-15 | 7531.00 | 6837-78
815510040 | Стенды автоматизированные для испытаний и поверки радиолокационных измерителей скорости | Сапсан 2 | 7531.00 | 25240-07
815510050 | Приборы измерительные универсальные для абонентской телефонной сети | ЕТТ-20 | 7531.00 | 22839-02
815510060 | Блоки связи комплекса проверочной аппаратуры | БС-КПА | 7531.00 | 22313-08
815510070 | Установки поверочные диагностические | УПДК-4 | 7531.00 | 20955-08
815510080 | Установки поверочные диагностические | УПДК-4A | 7531.00 | 20955-08
815510090 | Установки поверочные диагностические | УПДК-4A/1 | 7531.00 | 20955-08
815510100 | Установки поверочные диагностические | УПДК-4A/2 | 7531.00 | 20955-08
815510110 | Установки поверочные диагностические | УПДК-4A/3 | 7531.00 | 20955-08
815510120 | Установки поверочные диагностические | УПДК-4В | 7531.00 | 20955-08
815510130 | Установки поверочные диагностические | УПДК-4В/1 | 7531.00 | 20955-08
815510140 | Установки поверочные диагностические | УПДК-4В/2 | 7531.00 | 20955-08
815510150 | Установки поверочные диагностические | УПДК-4В/3 | 7531.00 | 20955-08
815510160 | Установки поверочные диагностические | УПДК-4Д/1 | 7531.00 | 20955-08
815510170 | Установки поверочные диагностические | УПДК-4В/4 | 7531.00 | 20955-08
815510180 | Установки поверочные диагностические | УПДК-4Д | 7531.00 | 20955-08
815510190 | Установки поверочные диагностические | УПДК-4Д/2 | 7531.00 | 20955-08
815510200 | Установки поверочные диагностические | УПДК-4Д/3 | 7531.00 | 20955-08
815510210 | Установки поверочные диагностические | УПДК-4Д/4 | 7531.00 | 20955-08
815510220 | Системы измерительные пневматического тормозного оборудования локомотива | СИТОЛ-2э | 7531.00 | 23916-02
815510230 | Устройства синхронизации времени | УСВ-1 | 7531.00 | 28716-05
815510240 | Измерители текущих значений времени и частоты электросети | ИВЧ-1 | 7531.00 | 18041-04
815510250 | Шумомеры искробезопасные | ВШМ-003 | 7531.00 | 10777-86
815510260 | Установки поверочные стационарные | Тест-компьютер STC 1601.25 | 7531.00 | 19086-06
815510270 | Регистраторы скорости полета пули | РС-4М | 7531.00
815510280 | Установка тахометрическая | УТ05-60 | 7531.00 | 6840-78
815510290 | Стенды калибровочные переносные для токовихревых датчиков | КСВД-1 | 7531.00 | 39450-08
815510300 | Устройства синхронизации времени | УСВ-2 | 7531.00 | 41681-10
815510310 | Приборы переносные для проверки полупроводниковых блоков пассажирских вагонов | Т884 | 7531.00
815510330 | Программаторы тахографов | MKII | 7531.00 | 37377-08
815510350 | Имитаторы скорости движения транспортных средств | ИС-24Д | 7531.00 | 41763-09
815510360 | Программаторы тахографов | CD400 | 7531.00
815510370 | Приборы для поверки тахографов | UTP-10 RUS | 7531.00 | 51009-12
815510380 | Стенды для поверки угла поворота | СП-ДУП | 7531.00
815510390 | Приборы для измерения скорости полета пули | ПОЛЕТ ИС-01 | 7531.00
815510400 | Установки измерительные | К2Х-77 | 7531.00
815510410 | Тестеры абонентских линий | HST-3000 | 7531.00 | 32681-06
815510420 | Системы управления виброиспытаниями | ВС-207, мод. ВС-207.4 | 7531.00 | 42601-09
815510430 | Системы управления виброиспытаниями | ВС-207, мод. ВС-207.8 | 7531.00 | 42601-09
815510440 | Установки для поверки секундомеров | УПМС-1 | 7531.00 | 38180-08
815510450 | Контроллеры управления вибрационным воздействием | K-2 | 7531.00 | 56545-14
815510460 | Приборы для поверки тахографов | TS-2010 | 7531.00 | 43960-10
815510470 | Измерители параметров сигналов в системах сетевой тактовой синхронизации | OSA 5565 STS | 7531.00 | 18652-08
815510480 | Контроллеры измерительные | КИ-2 | 7531.00 | 28618-10
815510490 | Установка для поверки эхо импульсных дефектоскопов | УПЭД-2 | 7531.00 | 9720-84
815510500 | Приборы балансировочные | САПФИР | 7531.00 | 32232-10
815510510 | Системы управления виброиспытаниями | UCON серии VT-9000, мод. VT-9008 | 7531.00 | 48821-11
815510520 | Аппаратура измерительно-управляющая для вибрационных испытаний | LASER (COMET) | 7531.00 | 57592-14
815510530 | Устройства измерительно-вычислительные | УДАР-ОС-1 | 7531.00 | 40941-09
815510540 | Системы управления | DCS-98 | 7531.00
815510550 | Системы управления | TGA 1500 | 7531.00
815510560 | Системы управления вибростендом | DCS-98000 | 7531.00
815510570 | Усилители измерительные | 2603 | 7531.00
815510580 | Измерители фликера, колебаний напряжения и гармонических составляющих тока | ИФГ 20.1 | 7531.00 | 21498-11
815510590 | Приборы виброизмерительные | ЯШМА | 7531.00 | 36859-09
815510600 | Установки поверочные | CTC II | 7531.00 | 56907-14
815510610 | Системы измерений вибрационные балансировачные | ВИБРОЛАБ | 7531.00
815510620 | Системы управления виброиспытаниями многоканальные цифровые | VR8500 и VR9500 | 7531.00 | 48254-11
815510630 | Стенды вибрационного контроля подшипников | СВК-А | 7531.00 | 36827-12
815510640 | Аппаратура управления виброиспытаниями | ВК8 | 7531.00 | 62401-15
815510650 | Пульты проверки | ПП2-ДПС | 7531.00 | 47749-11
815510660 | Установки поверочные | УКДУП-АМ | 7531.00 | 41176-09
815510670 | Системы для поверки | ТСКБМ | 7531.00
815510680 | Устройства для калибровки тахометров тепловозных дизелей | А2661 | 7531.00 | 66416-17
815510690 | Аппаратура измерительно-управляющая для вибрационных испытаний | VENZO мод. 880 | 7531.00 | 57620-14
815510700 | Системы измерительные толщины металлических труб | ДЭКОТ | 7531.00 | 32085-11
815510710 | Балансировочные приборы | К-4102+ | 7531.00
81571 | ФАЗОМЕТРЫ ЦИФРОВЫЕ |  | 4237.00
81591 | ФИЛЬТРЫ РЕЖЕКТОРНЫЕ НЧ ДЛЯ ГЕНЕРАТОРОВ НЧ |  | 4708.00
815910010 | Фильтр заграждающий | Ф3-1 | 4708.00 | 8490-81
81601 | ФИЛЬТРЫ ВЧ |  | 1931.00
816010010 | Фильтры измерительные | ФИ | 1931.00
81611 | ЭКВИВАЛЕНТ СЕТИ, ПРОБНИК НАПРЯЖЕНИЯ |  | 3528.00
816110010 | Пробники напряжения | Я6-122 | 3528.00 | 21903-07
816110020 | Пробники напряжения | Я6-122/1 | 3528.00 | 21903-07
816110030 | Эквиваленты сети | Я6-125 | 3528.00 | 21902-01
816110050 | Токосъемники измерительные | ТИ 2-1 | 3528.00
816110060 | Токосъемники измерительные | ТИ 2-2 | 3528.00
816110070 | Токосъемники измерительные | ТИ 2-3 | 3528.00
816110080 | Пробники напряжения | Шмель | 3528.00
816110090 | ЭКВИВАЛЕНТ СЕТИ | NNB 101 | 3528.00
816110100 | Токосъемник | SMZ 11 | 3528.00 | 24235-03
816110110 | Пробник напряжения | СРФ-1 | 3528.00
816110120 | Индукторы магнитные | ИМ-1 | 3528.00
816110130 | Эквиваленты сети для проверки сосредоточенных и распределенных устройств | РИС | 3528.00
816110140 | Эквиваленты сети | ЭС-300 | 3528.00
816110150 | Эквиваленты сети | Agilent 11940 | 3528.00
816110160 | Делители напряжения составные | ДН-160пт | 3528.00 | 53115-13
816110170 | Пробники напряжения | EZ-17 | 3528.00
816110180 | Токосъемники | ВСР-512 | 3528.00
816110190 | Пробник тока радиочастотный | ESV-Z1 | 3528.00 | 63373-16
816110200 | Пробники напряжения дифференциальные | DP-100 | 3528.00
816110210 | Эквиваленты сети | NNB111 | 3528.00 | 10915-87
816110220 | Эквиваленты сети | NNLK 812х, мод. NNLK 8121 | 3528.00 | 55151-13
816110230 | Эквиваленты сети | ENV216 | 3528.00 | 60175-15
816110240 | Однопроводные V-образные эквиваленты сети | ESH3-Z6 | 3528.00
816110250 | Пробники напряжения | ТК-102 | 3528.00
816110260 | Пробники напряжения | ТК-104 | 3528.00
81811 | УСТАНОВКИ ДЛЯ ПОВЕРКИ ЭЛЕКТРОКАРДИОГРАФОВ |  | 5648.00
81911 | ИЗМЕРИТЕЛИ СКОРОСТИ РАДИОЛОКАЦИОННЫЕ С ВИДЕОФИКСАЦИЕЙ |  | 1177.00
819110010 | Комплексы измерения скорости и регистрации видеоизображения транспортных средств | Искра-видео-2 | 1177.00 | 37926-08
819110030 | Измерители скорости движения транспортных средств | Радар | 1177.00 | 21246-01
819110040 | Измерители скорости радиолокационные | Сокол | 1177.00 | 16876-97
819110080 | Измерители скорости движения транспортных средств радиолокационные | Искра ДА/40 | 1177.00 | 39154-08
819110090 | Измерители скорости движения транспортных средств радиолокационные | Искра ДА/210 | 1177.00 | 39154-08
819110100 | Измерители скорости движения транспортных средств дистанционные | Барьер 2-2М | 1177.00 | 14884-95
819110110 | Измерители скорости движения транспортных средств дистанционные | СФ-100СЦ "Барьер-2М" | 1177.00 | 11651-88
819110120 | Измерители скорости движения транспортных средств | СФ-100СЦ "Барьер-2" | 1177.00 | 9017-83
819110130 | Измерители скорости движения | СФ-50СЦ "Барьер" | 1177.00 | 6303-77
819110150 | Измерители скорости радиолокационные видеозаписывающие | ВИЗИР 2М | 1177.00 | 41558-09
819110160 | Измерители скорости радиолокационные видеозаписывающие | ВИЗИР | 1177.00 | 31473-06
819110190 | Измерители скорости радиолокационные с фотофиксацией | АРЕНА | 1177.00 | 31474-11
819110200 | Видеофиксаторы мобильные | Беркут-Виза | 1177.00
819110210 | Измерители скорости движения транспортных средств радиолокационные с видеофиксацией | БИНАР | 1177.00 | 41005-09
819110220 | Комплексы измерения скорости движения транспортных средств фоторадарные | КРИС-П М | 1177.00
81981 | ТАКСОФОН КАРТОЧНЫЙ |  | 473.00
819810010 | Тарификаторы таксофона | УТЭК-002-GSM | 473.00 | 39358-08
819810020 | Тарификаторы оборудования доступа | СИЭТ.6750 "Каскад" | 473.00 | 45540-10
819810030 | Тарификаторы таксофона | УТЭК-002 | 473.00 | 22171-01
819810040 | Тарификаторы таксофонов | ТМС-1517К4 | 473.00 | 23706-09
819810050 | Тарификаторы таксофонов карточные универсальные | ТМГС 15280 | 473.00 | 31994-06
819810060 | Тарификаторы таксофонов универсальные | КТ-98-01У | 473.00 | 27730-04
819810080 | Формирователи IP-соединений | АМУЛЕТ | 473.00 | 30947-06
819810090 | Формирователи IP-соединений | АМУЛЕТ-2 | 473.00 | 43833-10
819810100 | Формирователи IP-соединений | АМУЛЕТ-М | 473.00 | 36174-07
819810110 | Формирователи телефонных соединений | ВЕКТОР-СИДС | 473.00 | 44248-10
819810120 | Системы измерений длительности соединений | MSoftX3000 | 473.00 | 48794-11
81991 | ВИБРОМЕТРЫ (с 1-компонентным датчиком) |  | 3508.00
819910120 | Виброметры портативные | TV 300 | 3508.00 | 24768-03
819910140 | Виброметры | VIB Pen CMVP 50 | 3508.00 | 42922-09
819910150 | Анализаторы вибрации | Вибро-Вижон (Vibro Vision) | 3508.00 | 22134-01
819910190 | Приборы виброизмерителъные | САПФИР-2 | 3508.00 | 37439-10
819910230 | Виброметры портативные | TV 110 | 3508.00 | 24768-03
819910240 | Приборы виброизмерительные | ЯНТАРЬ и ЯНТАРЬ-М | 3508.00 | 24386-05
819910250 | Приборы виброизмерительные | ВИП-2 | 3508.00 | 2808-71
819910260 | Виброметры | ВК-5 (ВК-5М, ВК-5И) | 3508.00 | 17587-08
819910290 | Приборы для измерения и анализа вибрации | Корсар, мод. Корсар+, Корсар++, Корсар 2В, Корсар МВ, Корсар СК | 3508.00 | 19988-10
819910340 | Анализаторы вибрации | VIBSCANNER | 3508.00 | 50859-12
819910350 | Виброанализаторы | Топаз | 3508.00 | 19888-00
819910360 | Виброанализаторы | Топаз-В | 3508.00 | 19302-00
819910390 | Анализаторы вибрации (параметры вибрации, за один канал) | SMARTSCANNER | 3508.00 | 50859-12
819910400 | Вибротестеры | ИВ-1 | 3508.00 | 22016-01
819910410 | Приборы виброизмерительные (за один канал) | АГАТ-М | 3508.00 | 29452-05
819910430 | Виброанализаторы | СД-21, мод., СД21-Т, СД-21-З | 3508.00 | 34812-07
819910440 | Виброметры | СМ-21 | 3508.00 | 47385-11
819910450 | Виброметры | 2500 | 3508.00 | 14933-95
819910460 | Виброустановки калибровочные портативные | 9100D | 3508.00 | 50247-12
819910470 | Виброустановки калибровочные портативные | 9110D | 3508.00 | 50247-12
819910480 | Вибраторы калибровочные портативные | 9100С | 3508.00 | 39449-08
819910490 | Анализаторы вибрации | VIBXPERT | 3508.00 | 50859-12
819910500 | Вибростенды переносные | ВСВ-131М | 3508.00 | 26696-04
819910510 | Виброанализаторы | СД-12М | 3508.00 | 21953-01
819910520 | Комплексы цифрового управления вибрацией программно-аппаратные | ЦУВ САНТЕК-ВИБРО | 3508.00 | 23277-02
819910530 | Приборы балансировочно-измерительные | БИП-7 | 3508.00 | 7759-80
819910540 | Приборы балансировочно-измерительные | БИП-9М | 3508.00 | 25782-03
819910550 | Аппаратура виброизмерительная | BN-1701 | 3508.00 | 15540-02
819910560 | Аппаратура виброизмерительная | BN-1900 | 3508.00 | 15540-02
819910570 | Аппаратура виброизмерительная | BN-3300 | 3508.00 | 15540-02
819910580 | Аппаратура виброизмерительная | BN-3500 | 3508.00 | 15540-02
819910590 | Аппаратура виброизмерительная | BN-TK77 | 3508.00 | 15540-02
819910600 | Аппаратура виброизмерительная | BN-TK81 | 3508.00 | 15540-02
819910610 | Аппаратура виброизмерительная | BN-TK83 | 3508.00 | 15540-02
819910620 | Аппаратура виброизмерительная | BN-TK84 | 3508.00 | 15540-02
819910630 | Аппаратура виброизмерительная | BN-TK85 | 3508.00 | 15540-02
819910640 | Анализаторы | ПР 200 Ex | 3508.00 | 20790-01
819910650 | Виброколлекторы | STD-500 | 3508.00 | 30275-05
819910660 | Виброколлекторы | STD-510 | 3508.00 | 56539-14
819910670 | Виброколлекторы | STD-510 | 3508.00 | 32326-06
819910680 | Усилители заряда дифференциальные | AQ05 | 3508.00 | 38454-08
819910690 | Усилители заряда дифференциальные | AQ05 | 3508.00 | 38454-10
819910700 | Усилители согласующие | ПУНЖ-1-002 | 3508.00 | 9623-84
819910710 | Вибропреобразователи пьезоэлектрические с предусилителями | ВК-310 | 3508.00 | 22234-01
819910720 | Приборы виброизмерительные | АГАТ | 3508.00 | 21140-01
819910730 | Усилители заряда | РШ2731Э | 3508.00 | 41372-09
819910740 | Усилители заряда | СА-2614 | 3508.00 | 40337-09
819910750 | Вибропреобразователи | АР2038 | 3508.00 | 50840-12
819910760 | Вибропреобразователи | АР2082М | 3508.00 | 49393-12
819910770 | Вибропреобразователи пьезоэлектрические | АР38 | 3508.00 | 16601-12
819910780 | Вибропреобразователи пьезоэлектрические | АР37 | 3508.00 | 16600-12
819910790 | Усилители измерительные | NEXUS, мод. 2690 | 3508.00 | 43778-10
819910800 | Усилители измерительные | NEXUS, мод. 2691 | 3508.00 | 43778-10
819910810 | Усилители измерительные | NEXUS, мод. 2692 | 3508.00 | 43778-10
819910820 | Усилители измерительные | NEXUS, мод. 2693 | 3508.00 | 43778-10
819910830 | Усилители измерительные | NEXUS, мод. 2694 | 3508.00 | 43778-10
819910840 | Виброметры | Вист 2.3 | 3508.00
819910850 | Виброметры | Вист 2.4 | 3508.00
819910860 | Виброметры | ИВП-1 | 3508.00
819910870 | Виброметры | ИВУ-2 | 3508.00
819910880 | Виброметры | ИВУ-3 | 3508.00
819910890 | Виброметры | УП-4П | 3508.00
819910900 | Виброметры | КП-2 | 3508.00
819910910 | Виброметры | УС | 3508.00
819910920 | Виброметры | ВУ034/036 | 3508.00 | 17793-98
819910930 | Виброметры портативные | TV 200 | 3508.00 | 24768-03
819910940 | Приборы виброизмерительные | ОПАЛ | 3508.00 | 27286-10
819910950 | Вибростенды переносные | ВЗВ | 3508.00 | 39359-08
819910960 | Установки для вибродиагностики буксовых узлов колесных пар железнодорожных вагонов автоматизированные | МПП-93 | 3508.00 | 33986-07
819910970 | Виброанализаторы | Кварц | 3508.00 | 18675-99
819910980 | Виброустановки поверочные переносные | ВСП-02 | 3508.00 | 50254-12
819910990 | Виброустановки электродинамические | ВСВ-133 | 3508.00 | 24122-07
819911000 | Преобразователи виброизмерительные | 4368 | 3508.00 | 8517-81
819911010 | Виброметры | FLUKE 805 | 3508.00 | 54977-13
819911020 | Калибраторы виброизмерительных каналов | КАЭМ-01 | 3508.00 | 31852-06
819911030 | Приборы для измерения и анализа вибрации | Microlog | 3508.00 | 38402-08
819911040 | Комплексы аппаратуры виброконтроля (за 1 датчик) | КВК-21М | 3508.00 | 41151-09
819911050 | Анализаторы вибрации | ViAna-1 | 3508.00 | 50419-12
819911060 | Виброметры | VIBROLYZER VL 8000 (Hofmann) | 3508.00
819911070 | Акселерометры пьезоэлектрические | 4500, мод. 4520 | 3508.00 | 41578-09
819911080 | Прибор-согласующие устройства | УС-1 | 3508.00 | 4441-74
819911090 | Виброанализаторы | Вибран-2.2 | 3508.00
819911100 | Вибростенды взрывозащищенные | ТИК-ВВ (TIK - VV) | 3508.00 | 56857-14
819911110 | Системы виброизмерительные | Marlin | 3508.00 | 25253-03
819911120 | Системы калибровки датчиков вибрации | CS18, мод. CS18STF | 3508.00 | 40116-08
819911130 | Приборы | ДПК-Вибро | 3508.00 | 49674-12
819911140 | Виброанализаторы | СД-22Р | 3508.00 | 51589-12
819911150 | Измерители вибрации многоканальные (за 1 канал) | АСТД-2М | 3508.00 | 58512-14
819911160 | Акселерометры | 356 | 3508.00 | 60418-15
82031 | ИЗМЕРИТЕЛЬ СКОРОСТИ ВАГОНОВ МЕТРО ИС.02 ПОКАЗЫВАЮЩИЙ |  | 203.00
820310010 | Преобразователи измерительные скорости вагонов метро | ИСГ.02М1, исп. ИСГ.01М, ИСГ.02М1 и ИСГ.02М1-01Б | 203.00 | 36498-07
820310020 | Блоки измерения скорости | ИС.02-01, исп. ИС02-01-01, ИС.02-01-02, ИС.02-01-03 | 203.00 | 32812-06
820310030 | Модули преобразователя измерительного скорости | МПИС-01исп. МПИС-01, МПИС-01-01 | 203.00 | 44559-10
820310040 | Модули преобразователя измерительного скорости | МПИС-02 | 203.00 | 64762-16
82032 | ИЗМЕРИТЕЛЬ СКОРОСТИ ВАГОНОВ МЕТРО ИС.02 ПОКАЗЫВАЮЩИЙ |  | 184.00
82041 | ВОЛЬТМЕТРЫ ЭЛЕКТРОННЫЕ АНАЛОГОВЫЕ УНИВЕРСАЛЬНЫЕ |  | 4519.00
820410020 | Вольтметры универсальные цифровые | В7-46 | 4519.00 | 39075-08
820410040 | Вольтметры универсальные цифровые | В7-40/1б-40/2б-40/3б-40/4б-40/5 | 4519.00 | 39075-08
820410110 | Мультиметры цифровые | Fluke 233 | 4519.00 | 46811-11
820410160 | Мультиметры | В7-62 | 4519.00 | 14593-95
820410170 | Вольтметры универсальные | В7-72 | 4519.00 | 26425-04
820410180 | Вольтметры универсальные | В7-74/1 | 4519.00 | 27652-04
820410190 | Вольтметры универсальные | В7-74/2 | 4519.00 | 27652-04
820410200 | Вольтметры универсальные | В7-53 | 4519.00 | 12821-91
820410210 | Вольтметры универсальные | В7-53/1 | 4519.00 | 12821-91
820410220 | Вольтметры универсальные (с ВЧ-делителем) | В7-37 | 4519.00 | 8507-89
820410250 | Микровольтметры | В3-59 | 4519.00 | 8984-83
820410260 | Вольтметры универсальные | В7-65 (В7-65/1, В7-65/2) | 4519.00 | 20250-06
820410300 | Вольтметры переменного тока | В3-71 | 4519.00 | 16689-97
820410310 | Вольтметры переменного тока | В3-71/1 | 4519.00 | 16689-97
820410320 | Вольтметры универсальные | В7-26 | 4519.00 | 5359-82
820410350 | Вольтметры универсальные цифровые | GDM-78251A | 4519.00 | 38428-08
820410370 | Вольтметры универсальные цифровые быстродействующие | В7-43 | 4519.00 | 10283-85
820410380 | Вольтметры высокочастотные | 9241 | 4519.00 | 49046-12
820410390 | Вольтметры высокочастотные | 9242 | 4519.00 | 49046-12
820410400 | Вольтметр универсальный цифровой | GDM-78261 | 4519.00 | 52669-13
820410410 | Вольтметры универсальные | ВУ-15 | 4519.00
820410420 | Вольтметры высокочастотные | URV55 | 4519.00 | 54364-13
820410430 | Периодомеры-мультиметры портативные | МПП | 4519.00 | 41569-09
820410440 | Системы измерительные для динамических испытаний лопастей и стабилизаторов вертолетов | СИЛиС-2 | 4519.00
820410450 | Системы измерительные для динамических испытаний лопастей и стабилизаторов вертолетов | СИЛиС-5 | 4519.00
82051 | АТТЕНЮАТОРЫ ОБРАЗЦОВЫЕ-АТТЕСТАЦИЯ НА ДВУХ ЧАСТОТАХ |  | 4708.00
82061 | АТТЕНЮАТОРЫ ОБРАЗЦОВЫЕ-АТТЕСТАЦИЯ НА ТРЕХ ЧАСТОТАХ |  | 7062.00
82071 | АТТЕНЮАТОРЫ ОБРАЗЦОВЫЕ-АТТЕСТАЦИЯ НА ЧЕТЫРЕХ ЧАСТОТАХ |  | 9414.00
82081 | АТТЕНЮАТОРЫ ОБРАЗЦОВЫЕ-АТТЕСТАЦИЯ НА ПЯТИ ЧАСТОТАХ |  | 11769.00
82091 | АТТЕНЮАТОРЫ ПЛАВНЫЕ НА ДВУХ ЧАСТОТАХ |  | 3765.00
820910010 | Аттенюаторы коаксиальные переменные | Д2-13 | 3765.00 | 1802-63
820910020 | Аттенюаторы коаксиальные | Д2-14 | 3765.00 | 1803-63
82101 | АТТЕНЮАТОРЫ ПЛАВНЫЕ НА ТРЕХ ЧАСТОТАХ |  | 5648.00
821010010 | Аттенюаторы коаксиальные переменные | Д2-13 | 5648.00 | 1802-63
821010020 | Аттенюаторы коаксиальные | Д2-14 | 5648.00 | 1803-63
82111 | АТТЕНЮАТОРЫ ПЛАВНЫЕ НА ЧЕТЫРЕХ ЧАСТОТАХ |  | 7531.00
821110010 | Аттенюаторы коаксиальные | Д2-14 | 7531.00 | 1803-63
821110020 | Аттенюаторы коаксиальные переменные | Д2-13 | 7531.00 | 1802-63
82121 | АТТЕНЮАТОРЫ ПЛАВНЫЕ НА ПЯТИ ЧАСТОТАХ |  | 9414.00
821210010 | Аттенюаторы коаксиальные переменные | Д2-13 | 9414.00 | 1802-63
821210020 | Аттенюаторы коаксиальные | Д2-14 | 9414.00 | 1803-63
82131 | АТТЕНЮАТОРЫ РЕЗИСТОРНЫЕ НА ДВУХ ЧАСТОТАХ Д2-22 |  | 2636.00
82141 | АТТЕНЮАТОРЫ РЕЗИСТОРНЫЕ НА ТРЕХ ЧАСТОТАХ Д2-22 |  | 3952.00
82151 | АТТЕНЮАТОРЫ РЕЗИСТОРНЫЕ НА ЧЕТЫРЕХ ЧАСТОТАХ Д2-22 |  | 5272.00
82161 | АТТЕНЮАТОРЫ РЕЗИСТОРНЫЕ НА ПЯТИ ЧАСТОТАХ Д2-22 |  | 6590.00
82171 | АТТЕНЮАТОРЫ ФИКСИРОВАННЫЕ НА ДВУХ ЧАСТОТАХ Д2-27,Д2-36 И ТП |  | 2826.00
821710010 | АТТЕНЮАТОРЫ ФИКСИРОВАННЫЕ НА ДВУХ ЧАСТОТАХ Д2-27 |  | 2826.00
821710020 | АТТЕНЮАТОРЫ ФИКСИРОВАННЫЕ НА ДВУХ ЧАСТОТАХ Д2-36 |  | 2826.00
821710030 | Аттенюаторы резисторные фиксированные | Д2-26 | 2826.00 | 3174-72
821710040 | Аттенюаторы резисторные фиксированные | Д2-27 | 2826.00 | 3174-72
821710050 | Аттенюаторы резисторные фиксированные | Д2-28 | 2826.00 | 3174-72
821710060 | Аттенюаторы резисторные фиксированные | Д2-29 | 2826.00 | 3174-72
821710070 | Аттенюаторы резисторные фиксированные | Д2-30 | 2826.00 | 3174-72
821710080 | Аттенюаторы резисторные фиксированные | Д2-31 | 2826.00 | 3174-72
821710090 | Аттенюаторы резисторные фиксированные | Д2-32 | 2826.00 | 3174-72
82181 | АТТЕНЮАТОРЫ ФИКСИРОВАННЫЕ НА ТРЕХ ЧАСТОТАХ Д2-27,Д2-36 И ТП |  | 4237.00
821810010 | АТТЕНЮАТОРЫ ФИКСИРОВАННЫЕ НА ТРЕХ ЧАСТОТАХ Д2-27 |  | 4237.00
821810020 | АТТЕНЮАТОРЫ ФИКСИРОВАННЫЕ НА ТРЕХ ЧАСТОТАХ Д2-36 |  | 4237.00
821810030 | АТТЕНЮАТОРЫ ФИКСИРОВАННЫЕ НА ТРЕХ ЧАСТОТАХ | ФАД-3 | 4237.00
82191 | АТТЕНЮАТОРЫ ФИКСИРОВАННЫЕ НА ЧЕТЫРЕХ ЧАСТОТАХ Д2-27,Д2-36 И ТП |  | 5648.00
821910010 | АТТЕНЮАТОРЫ ФИКСИРОВАННЫЕ НА ЧЕТЫРЕХ ЧАСТОТАХ Д2-27 |  | 5648.00
821910020 | АТТЕНЮАТОРЫ ФИКСИРОВАННЫЕ НА ЧЕТЫРЕХ ЧАСТОТАХ Д2-36 |  | 5648.00
82201 | АТТЕНЮАТОРЫ ФИКСИРОВАННЫЕ НА ПЯТИ ЧАСТОТАХ Д2-27,Д2-36 И ТП |  | 7062.00
822010010 | АТТЕНЮАТОРЫ ФИКСИРОВАННЫЕ НА ПЯТИ ЧАСТОТАХ Д2-27 |  | 7062.00
822010020 | АТТЕНЮАТОРЫ ФИКСИРОВАННЫЕ НА ПЯТИ ЧАСТОТАХ Д2-36 |  | 7062.00
82211 | ГОЛОВКИ ТЕРМИСТОРНЫЕ (ГРАДУИРОВКА НА ДВУХ ЧАСТОТАХ) |  | 2567.00
82221 | ГОЛОВКИ ТЕРМИСТОРНЫЕ (ГРАДУИРОВКА НА ТРЕХ ЧАСТОТАХ) |  | 3852.00
822210010 | Преобразователи приемные термисторные коаксиальные | М5-29 | 3852.00 | 3685-73
822210020 | Преобразователи приемные термисторные коаксиальные | М5-30 | 3852.00 | 3685-73
822210030 | Преобразователи приемные термисторные коаксиальные | М5-31 | 3852.00 | 3685-73
822210040 | Преобразователи приемные термисторные коаксиальные | М5-32 | 3852.00 | 3685-73
822210060 | Преобразователи термисторные | М5-89 | 3852.00 | 4428-74
822210070 | Головки термисторные | М5-38 | 3852.00 | 2537-69
822210080 | Головки термисторные | М5-40 | 3852.00 | 2537-69
822210090 | Головки термисторные | М5-41 | 3852.00 | 2537-69
822210100 | Головки термисторные | М5-42 | 3852.00 | 2537-69
822210110 | Головки термисторные | М5-43 | 3852.00 | 2537-69
82231 | ГОЛОВКИ ТЕРМИСТОРНЫЕ (ГРАДУИРОВКА НА ЧЕТЫРЕХ ЧАСТОТАХ) |  | 5137.00
82241 | ГОЛОВКИ ТЕРМИСТОРНЫЕ (ГРАДУИРОВКА НА ПЯТИ ЧАСТОТАХ) |  | 6420.00
822410010 | Преобразователи термисторные | М5-88 | 6420.00 | 4428-74
82251 | МОНИТОРЫ РЕАНИМАЦИОННЫЕ |  | 2844.00
82252 | МОНИТОРЫ РЕАНИМАЦИОННЫЕ |  | 2300.00
82261 | МОНИТОР МЕДИЦИНСКИЙ РЕАНИМАЦИОННЫЙ И АНЕСТЕЗИОЛОГИЧЕСКИЙ "МИТАР-01-"Р-Д" |  | 1895.00
822610050 | Мониторы для анестезиологии и интенсивной терапии | МАИТ-01 "ДАНКО" | 1895.00 | 22770-07
822610060 | Мониторы для анестезиологии и интенсивной терапии | МАИТ-02 Данко | 1895.00 | 41298-09
82262 | МОНИТОР МЕДИЦИНСКИЙ РЕАНИМАЦИОННЫЙ И АНЕСТЕЗИОЛОГИЧЕСКИЙ "МИТАР-01-"Р- Д" |  | 1705.00
822620010 | Мониторы медицинские реанимационные и анестезиологические | МИТАР-01-"Р-Д" | 1705.00 | 23470-02
822620050 | Мониторы для анестезиологии и интенсивной терапии | МАИТ-01 "ДАНКО" | 1705.00 | 22770-07
822620060 | Мониторы для анестезиологии и интенсивной терапии | МАИТ-02 Данко, 02Б | 1705.00 | 41298-09
82271 | ВИБРОМЕТРЫ 1 КАНАЛ |  | 2930.00
822710010 | Преобразователи пьезоэлектрические виброизмерительные | ДН-3 | 2930.00 | 5406-76
822710020 | Преобразователи пьезоэлектрические виброизмерительные | ДН-4 | 2930.00 | 5407-76
822710030 | Преобразователи пьезоэлектрические виброизмерительные | ДН-4-М1 | 2930.00 | 35011-07
822710040 | Преобразователи пьезоэлектрические виброизмерительные | ДН-3-М1 | 2930.00 | 35012-07
822710050 | Вибропреобразователи ускорения | 8300 мод. 8305 | 2930.00 | 14923-09
822710060 | Системы диагностики компрессорного оборудования (за 1 канал) | СДКО | 2930.00 | 48339-11
822710070 | Системы автоматизированного диагностического обслуживания | АСДО | 2930.00 | 53970-13
822710080 | Акселерометры | 3220E | 2930.00
822710090 | Акселерометры тензометрические (за один канал) | ARF-10 | 2930.00 | 46778-11
822710100 | Усилители измерительные | 2626 | 2930.00 | 7109-79
822710110 | Вибропреобразователи (диапазон от 5 до 15 кГц) | АР35, мод. АР35-100-01 | 2930.00 | 22565-07
822710120 | Вибропреобразователи | АР2037, мод. АР2037-10 | 2930.00 | 35902-08
822710130 | Вибропреобразователи | АР2037, мод. АР2037-100 | 2930.00 | 35902-08
822710140 | Системы измерений и мониторинга технологических параметров (за один канал) | ТОР | 2930.00 | 55220-13
822710150 | Вибропреобразователи | АР98, мод. АР98-100-01 | 2930.00 | 22561-07
822710160 | Калибраторы портативные | АТ01m | 2930.00 | 30981-12
822710170 | Датчики виброскорости с токовым выходом | ДВСТ | 2930.00 | 53507-13
822710180 | Датчики виброскорости с токовым выходом | ДВСТ-1 | 2930.00 | 26756-08
822710190 | Каналы виброизмерительные (за один канал) | ИКВ-1-хх | 2930.00 | 43779-10
822710200 | Приборы контроля вибрации (за один канал) | Аргус-М | 2930.00 | 18095-99
822710210 | Преобразователи перемещения токовихревые (за один канал) | BN-3300XL | 2930.00 | 15538-02
822710230 | Аппаратура виброконтроля (за один канал) | СВКА 1 | 2930.00 | 14116-03
822710240 | Аппаратура виброконтроля (за один канал) | СВКА 1 | 2930.00 | 41153-09
822710250 | Датчики | Д13 | 2930.00 | 2674-70
822710260 | Датчики | Д14 | 2930.00 | 2674-70
822710270 | Датчики | Д19 | 2930.00 | 2674-70
822710280 | Преобразователи виброперемещения бесконтактные токовихревые проксиметров с преобразователями сигналов | 5465 | 2930.00 | 17359-04
822710290 | Преобразователи виброперемещения бесконтактные токовихревые проксиметров с преобразователями сигналов | 5488 | 2930.00 | 17359-04
822710300 | Усилители измерительные | 2635 | 2930.00 | 7111-79
822710310 | Усилители измерительные | 2636 | 2930.00
822710320 | Стенды электродинамические виброкалибровочные | СЭВ-001 | 2930.00 | 25924-05
822710330 | Вибропреобразователи | МВ-44 | 2930.00 | 21349-06
822710340 | Вибропреобразователи | МВ-43 | 2930.00 | 16985-08
822710350 | Датчики вибрации | МВ-04 | 2930.00 | 19064-99
822710360 | Виброметры | PT | 2930.00 | 40764-09
822710370 | Акселерометры пьезоэлектрические | 3000 | 2930.00 | 48023-11
822710380 | Виброметры | CMAS 100-SL | 2930.00 | 42926-09
822710390 | Вибропреобразователи скорости и перемещения пьезоэлектрические с мониторами параметрического контроля | ST5491Е, ST5484Е, ST6917, ST6918, ST6923 (вибропреобразователи), DW5100 и DW6180 (мониторы) | 2930.00 | 27658-04
822710400 | Сигнализаторы виброскорости и температуры (за один канал) | ПИК-ВТ (ПИК-VT) | 2930.00 | 22133-06
822710410 | Преобразователи виброизмерительные | 4371 | 2930.00 | 8521-81
822710420 | Акселерометры пьезоэлектрические | 4500, мод. 4513 | 2930.00 | 41578-09
822710430 | Акселерометры пьезоэлектрические | 4500, мод. 4517 | 2930.00 | 41578-09
822710440 | Устройства воспроизведения вибрации | КВ-160, исп. КВ-160-10 | 2930.00 | 66280-16
822710450 | Устройства воспроизведения вибрации | КВ-160, исп. КВ-160-01 | 2930.00 | 66280-16
822710460 | Датчики вибрации | TR-26 | 2930.00 | 62930-15
822710470 | Акселерометры | 350, мод. 350С04 | 2930.00 | 64173-16
822710480 | Акселерометры | 320, 333, 350, 352, 353, 357 и 393 | 2930.00 | 56990-14
82272 | ВИБРОМЕТРЫ 1 КАНАЛ |  | 2441.00
822720010 | Преобразователи пьезоэлектрические виброизмерительные | ДН-3 | 2441.00 | 5406-76
822720020 | Преобразователи пьезоэлектрические виброизмерительные | ДН-4 | 2441.00 | 5407-76
822720030 | Преобразователи пьезоэлектрические виброизмерительные | ДН-4-М1 | 2441.00 | 35011-07
822720040 | Преобразователи пьезоэлектрические виброизмерительные | ДН-3-М1 | 2441.00 | 35012-07
822720050 | Аппаратура контроля механических параметров турбоагрегатов | ЭП-1000 | 2441.00 | 46967-11
822720060 | Аппаратура контроля механических параметров турбоагрегатов | Актив | 2441.00 | 18840-04
822720070 | Аппаратура | Вибробит 300 | 2441.00 | 28729-05
822720080 | Комплексы программно-технические | Вибробит 200 | 2441.00 | 26160-03
822720090 | Аппаратура | Вибробит 100 | 2441.00 | 19655-05
822720110 | Системы диагностики компрессорного оборудования (за 1 канал) | СДКО | 2441.00 | 48339-11
822720120 | Системы автоматизированного диагностического обслуживания (за один канал) | АСДО | 2441.00
822720140 | Комплексы сбора и обработки данных переносные (за один канал) | ПКСОД-М | 2441.00 | 40739-09
822720150 | Преобразователи виброизмерительные пьезоэлектрические | АК317, мод. АК317-2 | 2441.00 | 48307-11
822720160 | Преобразователи виброизмерительные пьезоэлектрические | АК317, мод. АК317-10 | 2441.00 | 48307-11
822720170 | Преобразователи виброизмерительные пьезоэлектрические | АК317, мод. АК317-25 | 2441.00 | 48307-11
822720180 | Преобразователи виброизмерительные пьезоэлектрические | АК317, мод. АК317-50 | 2441.00 | 48307-11
822720190 | Аппаратура | Вибробит 400 | 2441.00
822720200 | Системы измерений и мониторинга технологических параметров (за один канал) | ТОР | 2441.00 | 55220-13
822720210 | Каналы виброизмерительные (за один канал) | ИКВ-1-хх | 2441.00 | 43779-10
822720220 | Вибрографы ручные (за один канал) | ВР-1А | 2441.00 | 2984-72
822720230 | Вибропреобразователи скорости индуктивные (за один канал) | 5475 | 2441.00 | 17357-04
822720240 | Вибропреобразователи скорости индуктивные (за один канал) | 5485 | 2441.00 | 17357-04
822720250 | Вибропреобразователи скорости индуктивные (за один канал) | 5235В | 2441.00 | 17357-04
822720260 | Вибропреобразователи скорости индуктивные (за один канал) | 5235 | 2441.00 | 17357-98
822720270 | Вибропреобразователи скорости индуктивные (за один канал) | 5473 | 2441.00 | 17357-98
822720280 | Вибропреобразователи скорости индуктивные (за один канал) | 5486 | 2441.00 | 17357-98
822720290 | Измерители перегрузок и вибраций (за один канал) | ИПВ3 | 2441.00
822720300 | Преобразователи вибрации (за один канал) | VIBROTECTOR | 2441.00 | 50861-12
822720310 | Преобразователи виброскорости (за один канал) | BN-9200 | 2441.00 | 60336-15
822720320 | Преобразователи виброскорости (за один канал) | BN-9200 | 2441.00 | 15541-10
822720330 | Аппаратура контроля вибраций (за один канал) | ИВ-Д-ПФ | 2441.00 | 18077-99
822720340 | Аппаратура контроля вибраций (за один канал) | ИВ-Д-ПФ | 2441.00 | 18077-06
822720350 | Приборы контроля вибрации (за один канал) | Аргус-М | 2441.00 | 18095-99
822720360 | Вибропреобразователи (за один канал) | АР20ХХ | 2441.00 | 59379-14
822720370 | Преобразователи пьезоэлектрические виброизмерительные (за один канал) | ДН-14 | 2441.00 | 28910-05
822720380 | Акселерометры тензометрические (за один канал) | ARF | 2441.00 | 46778-11
822720390 | Акселерометры тензометрические (за один канал) | ARE | 2441.00 | 46778-11
822720400 | Акселерометры тензометрические (за один канал) | ARH | 2441.00 | 46778-11
822720410 | Акселерометры тензометрические (за один канал) | ARK | 2441.00 | 46778-11
822720420 | Акселерометры тензометрические (за один канал) | ARJ | 2441.00 | 46778-11
822720430 | Преобразователи перемещения (за один канал) | TXR | 2441.00 | 37165-08
822720440 | Акселерометры (за один канал) | АВС016 | 2441.00 | 5821-77
822720450 | Акселерометры (за один канал) | АВС017 | 2441.00 | 5821-77
822720460 | Акселерометры (за один канал) | АВС027 | 2441.00 | 5821-77
822720470 | Акселерометры (за один канал) | АВС032 | 2441.00 | 5821-77
822720480 | Акселерометры (за один канал) | АВС034 | 2441.00 | 5821-77
822720490 | Акселерометры (за один канал) | АВС036 | 2441.00 | 5821-77
822720500 | Вибропреобразователи (за один канал) | АВС134 | 2441.00 | 10530-86
822720510 | Вибропреобразователи (за один канал) | АВС136 | 2441.00 | 10533-86
822720520 | Вибропреобразователи (за один канал) | АВС127 | 2441.00 | 11278-88
822720530 | Преобразователи виброскорости в постоянный ток (за один канал) | ПВТ-001 | 2441.00 | 21403-01
822720540 | Преобразователи виброскорости в постоянный ток (за один канал) | ПВТ-001 | 2441.00 | 21403-06
822720550 | Системы вибрационного контроля (за один канал) | СВК-001-01 | 2441.00 | 21404-01
822720560 | Системы вибрационного контроля (за один канал) | СВК-001-01 | 2441.00 | 21404-06
822720570 | Вибропреобразователи пьезоэлектрические (за один канал) | АР40 | 2441.00 | 16602-05
822720580 | Вибропреобразователи пьезоэлектрические (за один канал) | АР40, исп. АР40 | 2441.00 | 16602-12
822720590 | Вибропреобразователи пьезоэлектрические (за один канал) | АР40, исп. АР40-01 | 2441.00 | 16602-12
822720600 | Вибропреобразователи пьезоэлектрические (за один канал) | АР40, исп. АР40-02 | 2441.00 | 16602-12
822720610 | Комплекс переносной виброизмерительный 12-ти канальный(за один канал) | ПВИК-12 | 2441.00 | 56461-14
822720620 | Датчики вибрации | VKV, VTV | 2441.00 | 62718-15
822720630 | Аппаратура контроля механических параметров турбоагрегата (за один канал) | СИВОК | 2441.00 | 21856-12
822720640 | Подсистемы контроля вибрации дополнительного оборудования (за один канал) | СКВ ДО | 2441.00 | 63697-16
822720650 | Усилители нормализующие логарифмические | УС-01 | 2441.00 | 51762-12
82281 | ИЗМЕРИТЕЛИ СКОРОСТИ РАДИОЛОКАЦИОННЫЕ |  | 809.00
822810010 | Измерители скорости радиолокационные | Беркут | 809.00 | 25783-03
822810020 | Измерители скорости радиолокационные | Сокол М-Д | 809.00 | 21364-01
822810030 | Измерители скорости радиолокационные | Сокол М-С | 809.00 | 21364-01
822810040 | Измерители скорости движения транспортных средств радиолокационные | Радис | 809.00 | 44841-10
822810050 | Измерители скорости движения транспортных средств радиолокационные | Искра-1 | 809.00 | 44840-10
82282 | ДИСТАНЦИОННЫЙ ИЗМЕРИТЕЛЬ СКОРОСТИ |  | 729.00
82291 | ЭХОЛОТ ПРОМЕРНЫЙ ЭП-0,2 |  | 423.00
82341 | ИЗМЕРИТЕЛИ РАЗНОСТИ ФАЗ И АМПЛИТУД ФК2-12 |  | 7248.00
823410010 | Измерители разности фаз | Ф2-34А | 7248.00 | 12504-90
823410020 | Измерители разности фаз | Ф2-34 | 7248.00 | 9512-84
823410030 | Измерители разности фаз | Ф2-28 | 7248.00 | 7876-80
823410040 | Измерители разности фаз | Ф2-16 | 7248.00 | 5992-77
823410050 | Измерители разности фаз | Ф2-13 | 7248.00 | 3554-73
823410060 | Измерители разности фаз | ИРФ-1, мод ИРФ-1/1 | 7248.00 | 19579-00
823410070 | Измерители разности фаз и отношений уровня | ФК2-33 | 7248.00 | 9808-84
823410080 | Измерители разности фаз комбинированные | ФК-12 | 7248.00 | 3594-73
823410090 | Измерители разности фаз комбинированные | ФК2-12 | 7248.00 | 3594-73
82391 | АНАЛИЗАТОР СПЕКТРА ВЧ ДИАПАЗОНА |  | 8214.00
823910010 | Формирователи телефонных соединений | ПРИЗМА | 8214.00 | 26483-04
823910020 | Формирователи телефонных соединений | ПРИЗМА-М | 8214.00 | 43834-10
823910030 | Формирователи телефонных соединений | ПРИЗМА-8 | 8214.00 | 17058-98
823910040 | Приборы поверки таксофонов | Комета | 8214.00 | 23130-02
823910050 | Измерители продолжительности телефонных соединений | Комета-8 | 8214.00 | 35684-07
823910060 | Анализаторы спектра | СК4-БЕЛАН | 8214.00 | 21008-01
823910070 | Анализаторы спектра | СК4-БЕЛАН 22 | 8214.00 | 34027-07
823910080 | Анализаторы спектра | СК4-БЕЛАН 32 | 8214.00 | 29385-05
823910090 | Анализаторы спектра | С4-27 | 8214.00 | 3426-73
823910100 | Анализаторы спектра | С4-60 | 8214.00 | 6485-78
823910110 | Анализаторы радиочастотные комбинированные портативные | Agilent N9912A | 8214.00 | 46104-10
823910120 | Анализаторы электрических цепей векторные | Agilent Е5071С | 8214.00 | 37231-08
823910130 | Анализаторы спектра ВЧ и СВЧ диапазонов | 8560Е, 8560ЕС, 8561Е, 8561ЕС | 8214.00 | 24505-09
823910140 | Анализаторы спектра ВЧ и СВЧ диапазонов | E4401B, E4402B, E4403B, E4411B | 8214.00 | 23670-08
823910170 | Анализаторы спектра | R&S FSH4 | 8214.00 | 41876-09
823910180 | Анализаторы спектра | R&S FSH8 | 8214.00 | 41876-09
823910190 | Анализаторы спектра | R&S FSV3 | 8214.00 | 42593-09
823910200 | Анализаторы спектра | R&S FS 300 | 8214.00 | 31166-06
823910210 | Анализаторы спектра | R&S FSL3/6 | 8214.00 | 31849-06
823910220 | Анализаторы спектра портативные | R&S FSH3 | 8214.00 | 26745-08
823910230 | Анализаторы спектра | R&S FSH6 | 8214.00 | 31278-08
823910240 | Анализаторы спектра | R&S FSP3 | 8214.00 | 26744-09
823910250 | Приемники измерительные | R&S ESPI3 | 8214.00 | 26743-09
823910260 | Анализаторы спектра | LSA-30D | 8214.00 | 41415-09
823910270 | Анализаторы спектра | PSA-65C | 8214.00 | 22696-02
823910280 | Анализаторы спектра ВЧ и СВЧ диапазонов | 2392A, 2398 | 8214.00 | 20168-00
823910290 | Анализаторы спектра | 2397, 2399А/B | 8214.00 | 25111-03
823910300 | Анализаторы спектра | 2399С | 8214.00 | 37504-08
823910310 | Анализаторы спектра | N9340B | 8214.00 | 38849-08
823910320 | Анализаторы спектра | N1996A | 8214.00 | 37276-08
823910330 | Анализаторы спектра | H600 RFHawk и SA2600 | 8214.00 | 43480-09
823910340 | Анализаторы спектра | GSP-810 | 8214.00 | 19967-00
823910350 | Анализаторы спектра | GSP-827 | 8214.00 | 27505-04
823910360 | Анализаторы спектра | GSP-7830 | 8214.00 | 37467-08
823910370 | Анализаторы спектра ВЧ и СВЧ диапазонов | 8591E, 8594E | 8214.00 | 20788-01
823910380 | Анализаторы спектра и измерители радиопомех | Е7402А | 8214.00 | 25898-08
823910400 | Комплексы радиоизмерительные | 2945B, 2948B | 8214.00 | 31443-06
823910410 | Комплексы радиоизмерительные | 8920A, 8920B, 8921A, 8922S, 8922M, 8922P | 8214.00 | 24504-03
823910420 | Анализаторы систем передачи и кабелей связи | AnCom A-7 | 8214.00 | 25523-08
823910430 | Анализаторы телефонных каналов | AnCom TDA-5 | 8214.00 | 16233-02
823910440 | Анализаторы спектра | N9320B | 8214.00 | 36131-09
823910450 | Анализаторы спектра | N9320A | 8214.00 | 36131-09
823910460 | Приемники измерительные панорамные | АРГАМАК-ИМ | 8214.00 | 31954-06
823910470 | Приемники измерительные панорамные | АРГАМАК-И | 8214.00 | 27325-04
823910480 | Анализаторы спектра | А19 | 8214.00 | 35402-07
823910490 | Измерители радиопомех | П4-17 | 8214.00 | 29164-05
823910500 | Анализаторы спектра | AKC-1201 | 8214.00 | 45839-10
823910520 | Генераторы сигналов измерительные | R&S SM 300 | 8214.00 | 31100-06
823910530 | Анализаторы цифро-аналоговых сигналов спутникового и наземного телевидения автоматические универсальные | UNIVERSAL TV EXPLORER II/II+ (PRODIG-5) | 8214.00 | 40744-09
823910540 | Аудиоанализатор | UP300 | 8214.00
823910560 | Анализаторы кабельных сетей | PROMAX-4, PROMAX-5, PROMAX8+, PROMAX-10 | 8214.00 | 22186-05
823910570 | Анализаторы кабельные многофункциональные | MultiLAN 350 MI2016 | 8214.00 | 41490-09
823910580 | Анализаторы спектра высокочастотные | HP 8591 E | 8214.00 | 16240-97
823910590 | Анализаторы спектра | R&S FSH6 с опциями FSH-K2, FSH-Z3 | 8214.00 | 31278-08
823910600 | Приемники измерительные портативные | R&S PR100 | 8214.00 | 52163-12
823910610 | Анализаторы спектра портативные | H500 | 8214.00 | 53502-13
823910620 | Анализаторы сигналов | Agilent N9000A с опциями 503, 507 | 8214.00 | 47218-11
823910630 | Анализаторы цифровых каналов и трактов | AnCom E-9 | 8214.00 | 38450-08
823910640 | Анализаторы спектра | AKC-1301 | 8214.00 | 46663-11
823910650 | Анализаторы спектра | Advantest R3132 | 8214.00
823910660 | Анализаторы спектра | Agilent N9010A | 8214.00 | 40312-08
823910670 | Анализаторы спектра | PSA-2150C | 8214.00
823910680 | Анализаторы радиосетей | R&S TSMW | 8214.00 | 45329-10
823910690 | Анализаторы спектра | NS-30 | 8214.00 | 29591-05
823910700 | Анализаторы спектра | NS-132 | 8214.00 | 29591-05
823910710 | Анализаторы спектра | NS-265 | 8214.00 | 29591-05
823910720 | Анализаторы спектра | R&S FSL 18 | 8214.00 | 39090-08
823910730 | Анализаторы спектра | R&S FSC3 | 8214.00 | 45685-10
823910740 | Анализаторы спектра | R&S FSC6 | 8214.00 | 45685-10
823910750 | Анализаторы спектра | NS-30A | 8214.00 | 29591-07
823910760 | Приемники измерительные | R&S ESL3 | 8214.00 | 41606-09
823910770 | Приемники измерительные | R&S ESL6 | 8214.00 | 41606-09
823910780 | Анализаторы спектра | N9342C, N9343C, N9344C | 8214.00 | 54025-13
823910790 | Анализаторы спектра | N9020A | 8214.00 | 56557-14
823910800 | Анализаторы спектра | MSA438 | 8214.00 | 43735-10
823910810 | Анализаторы спектра | MSA438E | 8214.00 | 43735-10
823910820 | Анализаторы спектра | MSA458 | 8214.00 | 43735-10
823910830 | Анализаторы спектра | MSA438TG | 8214.00 | 43735-10
823910840 | Анализаторы спектра | R&S FSW8 | 8214.00 | 52615-13
82401 | ЭЛЕКТРОКАРДИОГРАФ |  | 1815.00
82402 | ЭЛЕКТРОКАРДИОГРАФ |  | 1558.00
824020010 | Электрокардиографы двенадцатиканальные с регистрацией ЭКГ в ручном и автоматическом режимах миниатюрные | ЭК 12Т-01-"Р-Д" | 1558.00 | 25081-03
82501 | ИЗМЕРИТЕЛИ КОМПЛЕКСНЫХ КОЭФФИЦИЕНТОВ ПЕРЕДАЧИ И ПАНОРАМНЫЕ ИЗМЕРИТЕЛИ КСВН |  | 8574.00
825010010 | Измерители комплексных коэффициентов передачи | Р4-11 | 8574.00 | 3803-73
825010020 | Измерители комплексных коэффициентов передачи | Р4-36 | 8574.00 | 7509-79
825010030 | Измерители комплексных коэффициентов передачи | Р4-37 | 8574.00 | 8731-82
825010040 | Измерители комплексных коэффициентов передачи | Р4-37/1 | 8574.00 | 8731-82
825010050 | Измерители комплексных коэффициентов передачи | Р4-38 | 8574.00 | 8674-82
825010060 | Измерители КСВН панорамные | Р2-60 | 8574.00 | 6178-77
825010070 | Измерители КСВН панорамные | Р2-61 | 8574.00 | 6179-77
825010080 | Измерители КСВН панорамные | Р2-67 | 8574.00 | 6552-78
825010090 | Измерители КСВН и ослабления панорамные | РК2-47 | 8574.00 | 5465-76
825010100 | Измерители КСВН панорамные | Р2-52 | 8574.00 | 6170-71
825010110 | Измерители КСВН панорамные | Р2-53 | 8574.00 | 6171-77
825010120 | Измерители КСВН панорамные | Р2-54 | 8574.00 | 6172-77
825010130 | Измерители КСВН панорамные | Р2-56 | 8574.00 | 6174-77
825010140 | Измерители КСВН панорамные | Р2-78 | 8574.00 | 8482-81
825010150 | Измерители КСВН панорамные | Р2-82 | 8574.00 | 8482-81
825010160 | Измерители КСВН панорамные | Р2-86 | 8574.00 | 10016-85
825010170 | Измерители КСВН панорамные | Р2-87 | 8574.00 | 10016-85
825010180 | Измерители КСВН панорамные | Р2-88 | 8574.00 | 10016-85
825010190 | Измерители КСВН панорамные | Р2-100 | 8574.00 | 10409-86
825010200 | Измерители КСВН панорамные | Р2-102 | 8574.00 | 13013-89
825010210 | Измерители КСВН панорамные | Р2-103 | 8574.00 | 10412-86
825010220 | Измерители КСВН панорамные | Р2-104 | 8574.00 | 10413-86
825010230 | Измерители КСВН панорамные | Р2-105 | 8574.00 | 10414-86
825010240 | Измерители КСВН панорамные | Р2-106 | 8574.00 | 10415-86
825010250 | Измерители КСВН панорамные | Р2-107 | 8574.00 | 10416-86
825010260 | Измерители КСВН панорамные | Р2-108 | 8574.00 | 10417-86
825010270 | Измеритель КСВН панорамный | Р2-109 | 8574.00 | 10418-86
825010280 | Измерители КСВН панорамные | Р2-135 | 8574.00 | 34753-07
825010290 | Измерители КСВН панорамные | Р2-137 | 8574.00 | 44619-10
825010300 | Измерители КСВН панорамные | Р2-137/1 | 8574.00 | 44619-10
825010310 | Измерители КСВН панорамные | Р2-137/2 | 8574.00 | 44619-10
825010320 | Измерители модулей коэффициентов передачи и отражения | Р2-130 | 8574.00 | 20775-01
825010330 | Измерители модуля коэффициента передачи и отражения | Р2М-18 | 8574.00 | 36013-07
825010340 | Измеритель модуля коэффициента передачи и отражения | Р2М-18/1 | 8574.00 | 31323-06
825010350 | Измерители модуля коэффициента передачи и отражения | Р2М-18/2 | 8574.00 | 42737-09
825010360 | Измерители комплексные коэффициентов передачи | Обзор-103 | 8574.00 | 29612-09
825010370 | Анализаторы параметров линий передачи | S331D | 8574.00 | 29637-05
825010380 | Анализаторы параметров линий передачи | S332D | 8574.00 | 29637-05
825010390 | Анализаторы параметров линий передачи | S251C | 8574.00 | 29637-05
825010400 | Анализаторы параметров линий передачи | MS271D | 8574.00 | 29637-05
825010410 | Анализаторы параметров линий передачи | MT8212B | 8574.00 | 29637-05
825010420 | Измерители КСВН панорамные | Р2-66 | 8574.00 | 6551-78
825010430 | Антенный анализатор | 140-525 Analezer | 8574.00
825010440 | Приборы для измерения коэффициентов отражения и передачи модульные | NI PXIe-5630 | 8574.00 | 47021-11
825010450 | Измерители комплексные коэффициентов передачи и отражения | ОБЗОР-304 | 8574.00 | 37556-08
825010460 | Измерители КСВН панорамные | Р2-71 | 8574.00 | 7823-80
825010470 | Измерители КСВН панорамные | Р2-73: Р2-77 | 8574.00 | 8481-81
825010480 | Измерители комплексные коэффициентов передачи и отражения | 8712ET, 8712ES, 8714ET, 8714ES | 8574.00 | 25897-03
825010490 | КСВ-метр | Vega SX-600 | 8574.00
825010500 | КСВ-метр | Vega SX-400 | 8574.00
825010510 | КСВ-метр | Vega SX-1000 | 8574.00
825010520 | КСВ-метр | YS-500 | 8574.00
825010530 | Измерители модулей коэффициентов передачи и отражения | Р2-136 | 8574.00
825010540 | Анализаторы цепей векторные | Р4М-18 | 8574.00 | 47185-11
82601 | ГЕНЕРАТОРЫ ВЧ СИГНАЛОВ СЕРИИ AGILENT И RODE & SCHWARZ |  | 11418.00
826010010 | Анализаторы спектра | С4-98 | 11418.00 | 23274-02
826010020 | Анализаторы спектра портативные | MS2722C, MS2723C, MS2724C, MS2725C, MS2726C | 11418.00 | 46513-11
826010030 | Анализаторы спектра | MS2721B, MS2723B, MS2724B, MS8911B, MT8222A | 11418.00 | 35715-07
826010040 | Анализаторы спектра ВЧ и СВЧ диапазонов | 8562Е, 8562ЕС, 8563Е, 8563ЕС, 8564Е, 8564ЕС, 8565Е, 8565ЕС | 11418.00 | 24505-09
826010050 | Анализаторы спектра ВЧ и СВЧ диапазонов | E4404B, E4405B, E4407B, E4408B | 11418.00 | 23670-08
826010060 | Анализаторы электрических цепей векторные | ZVA 8, ZVA 24, ZVA 40 | 11418.00 | 37174-08
826010070 | Анализаторы спектра | R&S FSV7/13/30/40 | 11418.00 | 42593-09
826010080 | Анализаторы спектра | R&S FSP7, R&S FSP13, R&S FSP30, R&S FSP40 | 11418.00 | 26744-09
826010090 | Приемники измерительные | R&S ESPI7 | 11418.00 | 26743-09
826010100 | Анализаторы спектра | LSA-132D, LSA-265D | 11418.00 | 41415-09
826010110 | Анализаторы спектра | U3772 | 11418.00 | 32997-06
826010120 | Анализаторы спектра ВЧ и СВЧ диапазонов | 2390A, 2393A | 11418.00 | 20168-00
826010130 | Анализаторы спектра | 2394A, 2395A | 11418.00 | 37504-08
826010140 | Анализаторы спектра ВЧ и СВЧ диапазонов | 8591E, 8593E, 8595E, 8596E | 11418.00 | 20788-01
826010150 | Анализаторы спектра и измерители радиопомех | Е7405А | 11418.00 | 25898-08
826010160 | Анализаторы параметров цифровых трактов | Victoria | 11418.00 | 30186-05
826010170 | Анализаторы спектра | E4440A, E4443A, E4445A, E4446A | 11418.00 | 26411-04
826010180 | Установки радиоконтроля измерительные | ИУ-2, мод ИУ-2/1М иИУ-2/НМ | 11418.00 | 25730-08
826010200 | Станции радиоконтроля мобильные | ТМО-1М5 | 11418.00 | 32591-06
826010210 | Генераторы сигналов измерительные | Agilent ESG E4400B | 11418.00 | 29589-06
826010220 | Генераторы сигналов измерительные | Agilent ESG E4423B | 11418.00 | 29589-06
826010230 | Генераторы сигналов измерительные | Agilent ESG E4430B | 11418.00 | 29589-06
826010240 | Генераторы сигналов измерительные | Agilent ESG E4434B | 11418.00 | 29589-06
826010250 | Генераторы сигналов измерительные | Agilent ESG E4420B | 11418.00 | 29589-06
826010260 | Генераторы сигналов измерительные | Agilent ESG E4424B | 11418.00 | 29589-06
826010270 | Генераторы сигналов измерительные | Agilent ESG E4431B | 11418.00 | 29589-06
826010280 | Генераторы сигналов измерительные | Agilent ESG E4435B | 11418.00 | 29589-06
826010290 | Генераторы сигналов измерительные | Agilent ESG E4421B | 11418.00 | 29589-06
826010300 | Генераторы сигналов измерительные | Agilent ESG E4425B | 11418.00 | 29589-06
826010310 | Генераторы сигналов измерительные | Agilent ESG E4432B | 11418.00 | 29589-06
826010320 | Генераторы сигналов измерительные | Agilent ESG E4436B | 11418.00 | 29589-06
826010330 | Генераторы сигналов измерительные | Agilent ESG E4422B | 11418.00 | 29589-06
826010340 | Генераторы сигналов измерительные | Agilent ESG E4426B | 11418.00 | 29589-06
826010350 | Генераторы сигналов измерительные | Agilent ESG E4433B | 11418.00 | 29589-06
826010360 | Генераторы сигналов измерительные | Agilent ESG E4437B | 11418.00 | 29589-06
826010370 | Генераторы сигналов высокочастотные | N9310A | 11418.00 | 36082-07
826010380 | Генераторы сигналов | R&S SMA100A | 11418.00 | 35616-07
826010390 | Генераторы сигналов | SML01 | 11418.00 | 31971-06
826010400 | Генераторы сигналов | SML02 | 11418.00 | 31971-06
826010410 | Генераторы сигналов | SML03 | 11418.00 | 31971-06
826010420 | Генератор сигналов | E8257D | 11418.00 | 36797-08
826010430 | Аппаратура измерительная | SCN-6000 (CNA-300 LP) | 11418.00
826010440 | Измеритель параметров многополюсников | Agilent Е5062А | 11418.00
826010450 | Анализаторы источников сигналов | R&S FSUP8/26/50 | 11418.00 | 37175-08
826010460 | Генераторы сигналов | SMB 100A | 11418.00 | 39230-08
826010470 | Генераторы сигналов модульные | NI PXI-5650, NI PXI-5651, NI PXI-5652, NI PXIe-5672, NI PXIe-5673, NI PXIe-5673E | 11418.00 | 45503-10
826010490 | Анализаторы спектра | R&S FSH6 с опциями FSY-Z1, FSY-Z14, FSY-Z18, FSY-Z44 | 11418.00 | 31278-08
826010500 | Генераторы сигналов высокочастотные | R&S SMC100A | 11418.00 | 40991-09
826010510 | Генераторы сигналов | N5171B | 11418.00 | 53063-13
826010520 | Генераторы сигналов | N5172B | 11418.00 | 53063-13
826010530 | Генераторы сигналов | N5181B | 11418.00 | 53063-13
826010540 | Генераторы сигналов | N5182В | 11418.00 | 53063-13
826010550 | Анализаторы сигналов | Agilent N9030A с опциями 503, 508, 513, 526, 543, 544, 550 | 11418.00 | 51073-12
826010560 | Анализаторы спектра в реальном масштабе времени | RSA6106B | 11418.00 | 52003-12
826010570 | Анализаторы спектра портативные с опциями | MS2720T (анализаторы) 0709, 0713, 0720, 0732, 0743 (опции) | 11418.00 | 53185-13
826010580 | Генераторы сигналов | N5181А | 11418.00 | 58125-14
826010590 | Генераторы сигналов | N5182А | 11418.00 | 58125-14
826010600 | Генераторы сигналов | Agilent E4428C ESG, Agilent E4438C ESG | 11418.00 | 52864-13
826010610 | Анализаторы цепей векторные | N5230С | 11418.00 | 37229-08
826010620 | Генераторы сигналов высокочастотные векторные | R&S SMBV100A мод. B103, B106 | 11418.00 | 41800-09
826010630 | Анализаторы спектра низкочастотные | R&S UPV | 11418.00 | 48123-11
826010640 | Генераторы сигналов | SG384 | 11418.00 | 58775-14
826010650 | Генераторы сигналов | Agilent N5183A | 11418.00 | 40965-09
826010660 | Генераторы сигналов | N5173B | 11418.00 | 60079-15
826010670 | Генераторы сигналов | N5183A | 11418.00 | 60079-15
826010680 | Генераторы сигналов | N5183B | 11418.00 | 60079-15
826010690 | Генераторы сигналов измерительные | E8247C | 11418.00 | 26412-04
826010700 | Генераторы сигналов измерительные | E8257C | 11418.00 | 26412-04
826010710 | Анализаторы спектра | FSH20 | 11418.00 | 57849-14
82611 | СПИРОГРАФЫ (ПЕРВИЧНАЯ ПОВЕРКА) |  | 1418.00
826110010 | Спирографы микропроцессорные портативные | СМП-21/01-"Р-Д" | 1418.00 | 24665-03
82621 | ИЗМЕРИТЕЛИ ВРЕМЕННЫХ ИНТЕРВАЛОВ |  | 4708.00
826210010 | Измерители временных интервалов | И2-26 | 4708.00 | 5343-76
826210020 | Измерители интервалов времени | ИИВ | 4708.00 | 5593-76
82622 | ИЗМЕРИТЕЛИ ВРЕМЕННЫХ ИНТЕРВАЛОВ |  | 4577.00
826220010 | Измерители временных интервалов | И2-26 | 4577.00 | 5343-76
826220020 | Измерители интервалов времени | ИИВ | 4577.00 | 5593-76
82631 | ГЕНЕРАТОРЫ ШУМА НИЗКОЧАСТОТНЫЕ |  | 6427.00
826310010 | Генераторы шума низкочастотные | Г2-37 | 6427.00
826310020 | Генераторы шума низкочастотные | Г2-59 | 6427.00
826310030 | Генераторы шума низкочастотные | Г2-57 | 6427.00
82641 | ЭЛЕКТРОКАРДИОГРАФ ОДНОКАНАЛЬНЫЙ |  | 1516.00
82642 | ЭЛЕКТРОКАРДИОГРАФ ОДНОКАНАЛЬНЫЙ |  | 1473.00
826420010 | Электрокардиографы одно-, трехканальные миниатюрные | ЭК 3Т-01-"Р-Д" | 1473.00 | 30268-05
82651 | ЭЛЕКТРОКАРДИОГРАФ ЭК 3Т 01-"Р-Д" |  | 981.00
82652 | ЭЛЕКТРОКАРДИОГРАФ ЭК 3Т 01-"Р-Д" |  | 857.00
82701 | УСТАНОКИ ДЛЯ ПОВЕРКИ ИЗМЕРИТЕЛЕЙ КНИ ЭТАЛОННЫЕ СК6-10 |  | 7390.00
827010010 | Установки измерительные образцовые | К2С-57 | 7390.00 | 11671-88
827010020 | Установки для поверки измерителей коэффициента гармоник | СК6-19 | 7390.00 | 29478-05
827010030 | Измерители нелинейных искажений | СК6-13 | 7390.00 | 10227-85
827010040 | Измерители нелинейных искажений (эталон) | С6-12 | 7390.00 | 10737-86
827010050 | Измерители нелинейных искажений | СК6-10, (С6-10) | 7390.00 | 7878-80
827010060 | Генераторы-калибраторы гармонических сигналов | СК6-122 | 7390.00 | 46781-11
82711 | УСТАНОВКИ РАДИОКОНТРОЛЯ |  | 12307.00
827110010 | Комплексы измерительные активного радиомониторинга | ИКАР-2 | 12307.00 | 18834-99
827110020 | Радиотестеры | Stabilok 4032 | 12307.00 | 15726-96
827110030 | Комплексы измерительные телевизионных радиоцентров и систем кабельного телевидения | ТЕСТЕР-Э | 12307.00 | 28643-05
827110040 | Комплексы пеленгования источников радиоизлучений измерительные | Барс-МПИ | 12307.00 | 31291-06
827110050 | Комплексы пеленгования источников радиоизлучений измерительные | Барс-МПИ2 | 12307.00 | 43662-10
827110060 | Станции радиоконтроля автоматизированные | ТМО-2С8 | 12307.00 | 36329-10
82721 | МЕРЫ ИНДУКТИВНОСТИ, ДОБРОТНОСТИ |  | 11295.00
827210010 | Меры индуктивности и добротности | Р593 | 11295.00 | 2412-69
827210020 | Меры индуктивности образцовые 3-го разряда | L-0170 | 11295.00 | 3241-72
82731 | МОНИТОР МЕДИЦИНСКИЙ РЕАНИМАЦИОННЫЙ И АНЕСТЕЗИОЛОГИЧЕСКИЙ "МИТАР-01-"Р-Д" |  | 1624.00
82732 | МОНИТОР МЕДИЦИНСКИЙ РЕАНИМАЦИОННЫЙ И АНЕСТЕЗИОЛОГИЧЕСКИЙ "МИТАР-01-"Р-Д" |  | 1577.00
82751 | КОМПАРАТОРЫ ЧАСТОТНЫЕ |  | 9976.00
827510010 | Компараторы частотные | Ч7-39 | 9976.00 | 10100-85
827510020 | Приемники-компараторы | Ч7-38 | 9976.00 | 10099-85
827510030 | Компараторы частотные | ЧК7-1012 | 9976.00
827510040 | Компараторы частотные | ЧК7-1011, мод. ЧК7-1011/2 | 9976.00 | 35168-07
827510050 | Компараторы частотные | ЧК7-1011, мод. ЧК7-1011/1 | 9976.00 | 35168-07
827510060 | Компараторы частотные | ЧК7-1011, мод. ЧК7-1011 | 9976.00 | 35168-07
827510070 | Приемники-синхронизаторы | VCH-311 | 9976.00 | 21611-01
827510080 | Компараторы частотные | Ч7-1014 | 9976.00 | 40727-09
827510090 | Синхронометры кварцевые | Ч7-37 | 9976.00 | 10098-85
827510100 | Компараторы частотные | Ч7-308А/1 | 9976.00
82752 | КОМПАРАТОРЫ ЧАСТОТНЫЕ |  | 8976.00
827520010 | Компараторы частотные | Ч7-39 | 8976.00 | 10100-85
827520020 | Приемники-компараторы | Ч7-38 | 8976.00 | 10099-85
82761 | ИСТОЧНИКИ ОПТИЧЕСКОГО ИЗЛУЧЕНИЯ KI-3600, KI-7822 |  | 4686.00
827610010 | Источники оптического излучения | FLS-2600 | 4686.00 | 29069-05
827610020 | Источники оптического излучения | FLS-130A, мод. FLS-132A, FLS-135A | 4686.00 | 29068-05
827610030 | Источники оптического излучения | AQ4270-01 | 4686.00 | 30753-05
827610040 | Источники оптического излучения | KI 7822 | 4686.00 | 29495-05
827610050 | Источники оптического излучения стабилизированные | FHS | 4686.00 | 44913-10
827610060 | Тестеры оптические с измерителями мощности и источниками оптического излучения | 570XL | 4686.00 | 37323-08
827610070 | Тестеры оптические с измерителями мощности и источниками оптического излучения | 580XL | 4686.00 | 37323-08
827610080 | Тестеры оптические с ваттметрами, источниками, аттенюаторами | OLS-55 | 4686.00 | 32093-06
827610090 | Тестеры оптические с ваттметрами, источниками, аттенюаторами | OLS-56 | 4686.00 | 32093-06
827610100 | Источники оптических сигналов малогабаритные | FOD2107 | 4686.00 | 19639-00
827610110 | Источники оптических сигналов малогабаритные | FOD2108 | 4686.00 | 19639-00
827610120 | Источники оптических сигналов малогабаритные | FOD2109 | 4686.00 | 19639-00
827610130 | Источники оптических сигналов малогабаритные | FOD2110 | 4686.00 | 19639-00
827610140 | Источники оптических сигналов малогабаритные | FOD2112 | 4686.00 | 19639-00
827610150 | Источники оптических сигналов малогабаритные | FOD2114 | 4686.00 | 19639-00
827610160 | Источники оптического излучения | Photom мод. 351 | 4686.00 | 22720-02
827610170 | Источники оптического излучения | Photom мод. 352 | 4686.00 | 22720-02
827610180 | Источники оптического излучения | Photom мод. 362 | 4686.00 | 22720-02
827610190 | Источники оптического излучения | Photom мод. 363 | 4686.00 | 22720-02
827610200 | Источники оптического излучения | Photom мод. 385H | 4686.00 | 22720-02
827610210 | Источники оптического излучения | Алмаз-11 | 4686.00 | 18419-99
827610220 | Источники излучения оптические измерительные | OLS-15 | 4686.00 | 15809-02
827610230 | Источники излучения оптические измерительные | OLS-5, OLS-6 | 4686.00 | 22718-02
827610240 | Источники оптического излучения | FOD-2107 | 4686.00 | 54487-13
827610250 | Источники оптического излучения | FOD-2108 | 4686.00 | 54487-13
827610260 | Источники оптического излучения | FOD-2110 | 4686.00 | 54487-13
827610270 | Источники оптического излучения | FOD-2112 | 4686.00 | 54487-13
827610280 | Источники оптического излучения | FOD-2113 | 4686.00 | 54487-13
827610290 | Источники оптического излучения | FOD-2114 | 4686.00 | 54487-13
827610300 | Источники оптического излучения | FOD-2115 | 4686.00 | 54487-13
827610310 | Тестеры оптические | FLS-600 | 4686.00 | 35103-07
827610320 | Тестеры оптические с источниками | AQ4280 | 4686.00
82762 | ИСТОЧНИКИ ОПТИЧЕСКОГО ИЗЛУЧЕНИЯ FLS-2600, KI-3600, AQ4270-01, KI-7822 |  | 4216.00
827620010 | Источники оптического излучения | FLS-2600 | 4216.00 | 29069-05
827620020 | Источники оптического излучения | FLS-130A, мод. FLS-132A, FLS-135A | 4216.00 | 29068-05
827620030 | Источники оптического излучения | AQ4270 | 4216.00 | 30753-05
827620040 | Источники оптического излучения | KI 7822 | 4216.00 | 29495-05
827620050 | Источники оптического излучения стабилизированные | FHS | 4216.00 | 44913-10
827620060 | Тестеры оптические с измерителями мощности и источниками оптического излучения | 570XL | 4216.00 | 37323-08
827620070 | Тестеры оптические с измерителями мощности и источниками оптического излучения | 580XL | 4216.00 | 37323-08
827620080 | Тестеры оптические с ваттметрами, источниками, аттенюаторами | OLS-55 | 4216.00 | 32093-06
827620090 | Тестеры оптические с ваттметрами, источниками, аттенюаторами | OLS-56 | 4216.00 | 32093-06
827620100 | Источники оптических сигналов малогабаритные | FOD2107 | 4216.00 | 19639-00
827620110 | Источники оптических сигналов малогабаритные | FOD2108 | 4216.00 | 19639-00
827620120 | Источники оптических сигналов малогабаритные | FOD2109 | 4216.00 | 19639-00
827620130 | Источники оптических сигналов малогабаритные | FOD2110 | 4216.00 | 19639-00
827620140 | Источники оптических сигналов малогабаритные | FOD2112 | 4216.00 | 19639-00
827620150 | Источники оптических сигналов малогабаритные | FOD2114 | 4216.00 | 19639-00
827620160 | Источники оптического излучения | Photom мод. 351 | 4216.00 | 22720-02
827620170 | Источники оптического излучения | Photom мод. 352 | 4216.00 | 22720-02
827620180 | Источники оптического излучения | Photom мод. 362 | 4216.00 | 22720-02
827620190 | Источники оптического излучения | Photom мод. 363 | 4216.00 | 22720-02
827620200 | Источники оптического излучения | Photom мод. 385H | 4216.00 | 22720-02
827620210 | Источники оптического излучения | Алмаз-11 | 4216.00 | 18419-99
827620220 | Переключатели оптические | FOD-5504SM | 4216.00
82771 | ТЕСТЕРЫ ОПТИЧЕСКИЕ, СИСТЕМЫ ИЗМЕРИТЕЛЬНЫЕ ОПТИЧЕСКИЕ ОТ-2-3 FOT-930 AQ 2150A FTB-200 СМА-3000 |  | 7198.00
827710010 | Тестеры оптические | FOT-920 | 7198.00 | 28226-04
827710020 | Тестеры оптические | FOT-930 | 7198.00 | 35104-07
827710030 | Тестеры оптические | ОТ-3-1 | 7198.00 | 46360-11
827710040 | Мультиметры оптические | AQ2150A | 7198.00 | 22463-02
827710060 | Системы оптические измерительные | FTB-400 | 7198.00 | 29066-07
827710070 | Системы оптические измерительные | FTB-500 | 7198.00 | 44792-10
827710080 | Тестеры оптические | CMA-50 | 7198.00 | 37021-08
827710090 | Тестеры оптические | FHM | 7198.00 | 44912-10
827710100 | Тестеры оптические | FOD-1203 | 7198.00 | 41743-09
827710110 | Тестеры оптические | FOD-1208 | 7198.00 | 41744-09
827710120 | Тестеры оптические сетевые | ONT-50 | 7198.00 | 23658-06
827710150 | Тестеры оптические | FOT-600 | 7198.00 | 35103-07
827710160 | Тестеры оптические | EOT-500 | 7198.00 | 35101-07
827710170 | Тестеры оптические | KI 7300/7700 | 7198.00 | 33103-06
827710180 | Тестеры оптические | OLT-55 | 7198.00 | 31113-96
827710190 | Системы оптические измерительные | MTS-4000 | 7198.00 | 44180-10
827710200 | Системы оптические измерительные | MTS-6000 | 7198.00 | 35836-07
827710210 | Тестеры c многофункциональным модулем | MTS-6000A | 7198.00 | 40969-09
827710220 | Системы оптические измерительные с модулями | MTS-8000 | 7198.00 | 46683-11
827710230 | Тестер оптический | LP-5025 | 7198.00 | 21312-01
827710240 | Тестер оптический | LP-5250 | 7198.00 | 21312-01
827710250 | Тестеры оптические портативные | GN-6025 | 7198.00 | 19751-00
827710260 | Тестеры оптические | РУБИН | 7198.00 | 23643-08
827710270 | Тестеры волоконно-оптические | Рубин 021 | 7198.00 | 23644-02
827710290 | Тестеры оптические | ОТ-2 | 7198.00 | 41263-09
827710300 | Тестеры оптические с измерителями мощности и источниками оптического излучения | 560XL | 7198.00 | 37323-08
827710310 | Тестеры оптические | Алмаз-Т | 7198.00 | 25061-03
827710320 | Тестеры оптические | FOT-932 | 7198.00 | 35104-07
827710330 | Тестеры оптические | FOT, мод. FOT-22A | 7198.00 | 29070-05
827710340 | Оптические тестеры | ОCC-55, ОСС-56 | 7198.00
827710360 | Мультиметры оптические | Photom 215 | 7198.00
827710370 | Мультиплексоры оптические | МИЛЯ-FOD-300 | 7198.00
827710380 | Тестеры оптические | Топаз-7000 | 7198.00 | 35338-07
827710390 | Системы оптические измерительные | МТ9090А | 7198.00 | 46681-11
827710400 | Тестеры оптические с ваттметрами и источниками | AQ2170 | 7198.00
82772 | ТЕСТЕРЫ ОПТИЧЕСКИЕ, СИСТЕМЫ ИЗМЕРИТЕЛЬНЫЕ ОПТИЧЕСКИЕ ОТ-2-3 FOT-930 AQ 2150A FTB-200 СМА-3000 |  | 6481.00
827720010 | Тестеры оптические | FOT-920 | 6481.00 | 28226-04
827720020 | Тестеры оптические | FOT-930 | 6481.00 | 35104-07
827720030 | Тестеры оптические | ОТ-3-1 | 6481.00 | 46360-11
827720040 | Мультиметры оптические | AQ2150A | 6481.00 | 22463-02
827720060 | Системы оптические измерительные | FTB-400 | 6481.00 | 29066-07
827720070 | Системы оптические измерительные | FTB-500 | 6481.00 | 44792-10
827720080 | Тестеры оптические | CMA-50 | 6481.00 | 37021-08
827720090 | Тестеры оптические | FHM | 6481.00 | 44912-10
827720100 | Тестеры оптические | FOD-1203 | 6481.00 | 41743-09
827720110 | Тестеры оптические | FOD-1208 | 6481.00 | 41744-09
827720120 | Тестеры оптические сетевые | ONT-50 | 6481.00 | 23658-06
827720150 | Тестеры оптические | FOT-600 | 6481.00 | 35103-07
827720160 | Тестеры оптические | EOT-500 | 6481.00 | 35101-07
827720170 | Тестеры оптические | KI 7300/7700 | 6481.00 | 33103-06
827720180 | Тестеры оптические | OLT-55 | 6481.00 | 31113-96
827720190 | Системы оптические измерительные | MTS-4000 | 6481.00 | 44180-10
827720200 | Системы оптические измерительные | MTS-6000 | 6481.00 | 35836-07
827720210 | Тестеры c многофункциональным модулем | MTS-6000A | 6481.00 | 40969-09
827720220 | Системы оптические измерительные с модулями | MTS-8000 | 6481.00 | 46683-11
827720230 | Тестер оптический | LP-5025 | 6481.00 | 21312-01
827720240 | Тестер оптический | LP-5250 | 6481.00 | 21312-01
827720250 | Тестеры оптические портативные | GN-6025 | 6481.00 | 19751-00
827720260 | Тестеры оптические | РУБИН | 6481.00 | 23643-08
827720270 | Тестеры волоконно-оптические | Рубин 021 | 6481.00 | 23644-02
827720290 | Тестеры оптические | ОТ-2 | 6481.00 | 41263-09
827720300 | Тестеры оптические с измерителями мощности и источниками оптического излучения | 560XL | 6481.00 | 37323-08
827720310 | Тестеры оптические | Алмаз-Т | 6481.00 | 25061-03
82781 | ИЗМЕРИТЕЛИ МОЩНОСТИ ОПТИЧЕСКИЕ KI-3000 KI-3600 KI-7000 PPM-350В |  | 4929.00
827810010 | Измерители оптической мощности и источников оптического излучения | KI 3000 | 4929.00 | 33104-06
827810020 | Измерители оптической мощности и источников оптического излучения | KI 3600 | 4929.00 | 33104-06
827810030 | Измерители оптической мощности и источников оптического излучения | KI 7000 | 4929.00 | 33105-06
827810040 | Измерители оптической мощности | PPM-350 | 4929.00 | 35105-10
827810050 | Измерители оптической мощности | FHP | 4929.00 | 44914-10
827810060 | Измерители мощности оптического излучения | OLP-10 | 4929.00 | 15810-96
827810070 | Измерители мощности оптического излучения | OLP-15A | 4929.00 | 15810-96
827810090 | Измерители мощности оптического излучения | OLP-15C | 4929.00 | 22719-02
827810100 | Измерители мощности оптического излучения | OLP-16C | 4929.00 | 22719-02
827810110 | Измерители мощности оптического излучения | OLP-18C | 4929.00 | 22719-02
827810120 | Измерители мощности оптического излучения | OLP-30C | 4929.00 | 27596-04
827810130 | Измерители мощности оптического излучения | OLP-5 | 4929.00 | 22716-02
827810140 | Измерители мощности оптического излучения | OLP-6 | 4929.00 | 22716-02
827810150 | Тестеры оптические с ваттметрами, источниками, аттенюаторами | OLP-55 | 4929.00 | 32093-06
827810160 | Измерители оптической мощности | AQ2160 | 4929.00 | 30754-05
827810170 | Измерители уровня оптической мощности | FOD1202 | 4929.00 | 19638-00
827810180 | Измерители оптической мощности | FOD 1204H | 4929.00 | 28534-05
827810190 | Измерители оптической мощности | Photom 230 | 4929.00 | 22721-02
827810200 | Измерители оптической мощности | Photom 235 | 4929.00 | 22721-02
827810210 | Измерители оптической мощности | Photom 211A | 4929.00 | 22721-02
827810220 | Измерители средней мощности оптического излучения | Алмаз-21 | 4929.00 | 17796-98
827810230 | Измерители оптической мощности | FOD 1204 | 4929.00 | 28534-05
827810240 | Ручной измеритель оптической мощности | JZ3203R | 4929.00
827810250 | Тестеры оптические c ваттметрами и источниками | SmartPocket OMK-35(35P)/36(36P)/38(38P) (тестеры) OLP-35/38 (ваттметры) OLS-35/36 (источники) | 4929.00 | 46438-11
827810260 | Измерители оптической мощности | FOD 1024 | 4929.00
827810270 | Измерители мощности оптического излучения | FPM-303X | 4929.00
827810280 | Измерители уровня оптического сигнала | DS 3026 | 4929.00
827810290 | Тестеры оптические | FPM-600 | 4929.00 | 35103-07
82782 | ИЗМЕРИТЕЛИ МОЩНОСТИ ОПТИЧЕСКИЕ KI-3000 KI-3600 KI-7000 PPM-350В |  | 4436.00
827820010 | Измерители оптической мощности и источников оптического излучения | KI 3000 | 4436.00 | 33104-06
827820020 | Измерители оптической мощности и источников оптического излучения | KI 3600 | 4436.00 | 33104-06
827820030 | Измерители оптической мощности и источников оптического излучения | KI 7000 | 4436.00 | 33105-06
827820040 | Измерители оптической мощности | PPM-350 | 4436.00 | 35105-10
827820050 | Измерители оптической мощности | FHP | 4436.00 | 44914-10
827820060 | Измерители мощности оптического излучения | OLP-10 | 4436.00 | 15810-96
827820070 | Измерители мощности оптического излучения | OLP-15A | 4436.00 | 15810-96
827820090 | Измерители мощности оптического излучения | OLP-15C | 4436.00 | 22719-02
827820100 | Измерители мощности оптического излучения | OLP-16C | 4436.00 | 22719-02
827820110 | Измерители мощности оптического излучения | OLP-18C | 4436.00 | 22719-02
827820120 | Измерители мощности оптического излучения | OLP-30C | 4436.00 | 27596-04
827820130 | Измерители мощности оптического излучения | OLP-5 | 4436.00 | 22716-02
827820140 | Измерители мощности оптического излучения | OLP-6 | 4436.00 | 22716-02
827820150 | Тестеры оптические с ваттметрами, источниками, аттенюаторами | OLP-55 | 4436.00 | 32093-06
827820160 | Измерители оптической мощности | AQ2160 | 4436.00 | 30754-05
827820170 | Измерители уровня оптической мощности | FOD1202 | 4436.00 | 19638-00
827820180 | Измерители оптической мощности | FOD 1204 | 4436.00 | 28534-05
827820190 | Измерители оптической мощности | Photom 230 | 4436.00 | 22721-02
827820200 | Измерители оптической мощности | Photom 235 | 4436.00 | 22721-02
827820210 | Измерители оптической мощности | Photom 211A | 4436.00 | 22721-02
827820220 | Измерители средней мощности оптического излучения | Алмаз-21 | 4436.00 | 17796-98
827820230 | Тестеры оптические | FOT-300, мод. FOT-302, FPM-302, FOT-302X, FPM-302X | 4436.00 | 35102-07
82791 | ПРИБОРЫ ДЛЯ ОПРЕДЕЛЕНИЯ ПОВРЕЖДЕНИЯ ОПТИЧЕСКОГО КАБЕЛЯ ВЛ-3 ВЛ-5 |  | 2961.00
827910010 | Приборы для обнаружения повреждения оптического кабеля | ВЛ-3 | 2961.00 | 21313-06
827910020 | Приборы для обнаружения повреждения оптического кабеля | ВЛ-5 | 2961.00 | 21313-06
827910030 | Измерители расстояния до места повреждения оптического волокна | CMA 40 | 2961.00 | 19748-00
82792 | ПРИБОРЫ ДЛЯ ОПРЕДЕЛЕНИЯ ПОВРЕЖДЕНИЯ ОПТИЧЕСКОГО КАБЕЛЯ ВЛ-3 ВЛ-5 |  | 2663.00
827920010 | Приборы для обнаружения повреждения оптического кабеля | ВЛ-3 | 2663.00 | 21313-06
827920020 | Приборы для обнаружения повреждения оптического кабеля | ВЛ-5 | 2663.00 | 21313-06
827920030 | Измерители расстояния до места повреждения оптического волокна | CMA 40 | 2663.00 | 19748-00
82801 | РЕФЛЕКТОМЕТРЫ ОПТИЧЕСКИЕ, МИНИРЕФЛЕКТОМЕТРЫ ОПТИЧЕСКИЕ FTB 7202 В-С, FTB 7202 С-Д, FTB 7402 В-В, FTB 7403, FTB-74234 C-B, СМА-4000, СМА-4500 |  | 7005.00
828010010 | Мини-рефлектометры оптические | FTB-100B | 7005.00 | 29065-07
828010020 | Мини-рефлектометры оптические | FTB-150 | 7005.00 | 37933-08
828010030 | Рефлектометры оптические | FTB-300 | 7005.00 | 19469-00
828010040 | Рефлектометры оптические | FOD-7300, мод. FOD-7302, FOD-7308 | 7005.00 | 46161-10
828010050 | Рефлектометры оптические | CMA 4000 | 7005.00 | 19753-00
828010060 | Рефлектометры оптические | CMA 4500 | 7005.00 | 29793-05
828010070 | Мини-рефлектометры оптические | AQ7250 | 7005.00 | 22669-02
828010080 | Рефлектометры оптические | AQ7260 | 7005.00 | 31054-06
828010090 | Рефлектометры оптические | AQ7270 | 7005.00 | 38095-09
828010100 | Рефлектометры оптические | AQ7275 | 7005.00 | 38095-09
828010110 | Мини-рефлектометры оптические | AXS-100 | 7005.00 | 36239-10
828010120 | Мини-рефлектометры оптические | AXS-110 | 7005.00 | 36239-10
828010130 | Рефлектометры оптические | ОР-2-1 | 7005.00 | 16835-97
828010140 | Рефлектометры оптические | ОР-2-2 | 7005.00 | 25197-08
828010150 | Рефлектометры оптические | ОР-2-3 | 7005.00 | 37596-08
828010160 | Рефлектометры оптические | 920XC | 7005.00 | 38734-08
828010170 | Рефлектометры оптические | MT9081 | 7005.00 | 32676-06
828010180 | Рефлектометры оптические | MT9083A | 7005.00 | 37016-10
828010190 | Рефлектометры оптические | MT9083В | 7005.00 | 37016-10
828010200 | Рефлектометры оптические | MT9083С | 7005.00 | 37016-10
828010210 | Рефлектометры оптические универсальные | MTS 5100 | 7005.00 | 17769-98
828010220 | Рефлектометры оптические | MW9076 | 7005.00 | 27217-04
828010230 | Рефлектометры оптические малогабаритные | E6000 | 7005.00 | 16508-08
828010240 | Рефлектометры оптические | ВЛ-7 | 7005.00 | 40590-09
828010250 | Рефлектометры | СОВА | 7005.00 | 46726-11
828010260 | Рефлектометры оптические | FOD-7000, мод. FOD-7003 | 7005.00 | 50282-12
828010270 | Рефлектометры оптические | FOD-7000, мод. FOD-7004 | 7005.00 | 50282-12
828010280 | Рефлектометры оптические | FOD-7000, мод. FOD-7005 | 7005.00 | 50282-12
828010290 | Системы оптические измерительные | FTB-200 | 7005.00 | 45031-10
828010300 | Системы измерительные | FTB-1 | 7005.00 | 49404-12
828010310 | Рефлектометры портативные | TDR-44 | 7005.00
828010320 | Рефлектометры оптические | ГАММА-ЛАЙТ, мод. М0 | 7005.00 | 40717-09
828010330 | Рефлектометры оптические | ГАММА-ЛАЙТ, мод. М1 | 7005.00 | 40717-09
828010340 | Рефлектометры оптические | ГАММА-ЛАЙТ, мод. М2 | 7005.00 | 40717-09
828010350 | Приборы оптические измерительные многофункциональные | МТР 6000 | 7005.00 | 44290-10
828010360 | Рефлектометры оптические | MT9083A2 | 7005.00 | 54767-13
828010370 | Рефлектометры оптические | MT9083B2 | 7005.00 | 54767-13
828010380 | Рефлектометры оптические | MT9083C2 | 7005.00 | 54767-13
828010390 | Рефлектометры оптические | AQ1200, мод. AQ1200A | 7005.00
828010400 | Рефлектометры оптические | AQ1200, мод. AQ1200B | 7005.00
828010410 | Рефлектометры оптические | AQ1200, мод. AQ1200C | 7005.00
828010420 | Рефлектометры оптические | AQ1200, мод. AQ1200E | 7005.00
828010430 | Рефлектометры оптические | ГАММА-ЛЮКС | 7005.00 | 40716-09
828010440 | Анализаторы кабельные | DTX-1200/1800/LT с модулями DTX-MFM/SFM | 7005.00 | 29704-05
828010450 | Автоматизированная система измерения кабелей | 3S-XLD | 7005.00 | 66601-17
828010460 | Рефлектометры оптические | GAMMA LITE | 7005.00 | 61277-15
828010470 | Приборы оптические измерительные многофункциональные | ОРХ-350, ОРХ-350(М) | 7005.00 | 61528-15
828010480 | Рефлектометры оптические | AQ7280, мод. AQ7282A | 7005.00 | 63126-16
828010490 | Рефлектометры оптические | AQ7280, мод. AQ7283A | 7005.00 | 63126-16
828010500 | Рефлектометры оптические | AQ7280, мод. AQ7284A | 7005.00 | 63126-16
828010510 | Рефлектометры оптические | AQ7280, мод. AQ7285A | 7005.00 | 63126-16
828010520 | Рефлектометры оптические | AQ7280, мод. AQ7283F | 7005.00 | 63126-16
828010530 | Рефлектометры оптические | AQ7280, мод. AQ7283H | 7005.00 | 63126-16
828010540 | Рефлектометры оптические | AQ7280, мод. AQ7284H | 7005.00 | 63126-16
828010550 | Рефлектометры оптические | AQ7280, мод. AQ7283K | 7005.00 | 63126-16
828010560 | Рефлектометры оптические | AQ7280, мод. AQ7282M | 7005.00 | 63126-16
828010570 | Рефлектометры оптические | FHO5000, мод. FHO5000-D32 | 7005.00 | 62159-15
828010580 | Рефлектометры оптические | FHO5000, мод. FHO5000-D35 | 7005.00 | 62159-15
828010590 | Рефлектометры оптические | FHO5000, мод. FHO5000-D40 | 7005.00 | 62159-15
828010600 | Рефлектометры оптические | FHO5000, мод. FHO5000-D43 | 7005.00 | 62159-15
828010610 | Рефлектометры оптические | FHO5000, мод. FHO5000-T40/T40F | 7005.00 | 62159-15
828010620 | Рефлектометры оптические | FHO5000, мод. FHO5000-T43/T43F | 7005.00 | 62159-15
828010630 | Рефлектометры оптические | Anritsu MU909014B | 7005.00
828010640 | Рефлектометры оптические | VISA | 7005.00 | 46680-11
82802 | РЕФЛЕКТОМЕТРЫ ОПТИЧЕСКИЕ, МИНИРЕФЛЕКТОМЕТРЫ ОПТИЧЕСКИЕ FTB 7202 В-С, FTB 7202 С-Д, FTB 7402 В-В, FTB 7403, FTB-74234 C-B, СМА-4000, СМА-4500 |  | 6304.00
828020010 | Мини-рефлектометры оптические | FTB-100B | 6304.00 | 29065-07
828020020 | Мини-рефлектометры оптические | FTB-150 | 6304.00 | 37933-08
828020030 | Рефлектометры оптические | FTB-300 | 6304.00 | 19469-00
828020040 | Рефлектометры оптические | FOD-7300 | 6304.00 | 46161-10
828020050 | Рефлектометры оптические | CMA 4000 | 6304.00 | 19753-00
828020060 | Рефлектометры оптические | CMA 4500 | 6304.00 | 29793-05
828020070 | Мини-рефлектометры оптические | AQ7250 | 6304.00 | 22669-02
828020080 | Рефлектометры оптические | AQ7260 | 6304.00 | 31054-06
828020090 | Рефлектометры оптические | AQ7270 | 6304.00 | 38095-09
828020110 | Мини-рефлектометры оптические | AXS-100 | 6304.00 | 36239-10
828020120 | Мини-рефлектометры оптические | AXS-110 | 6304.00 | 36239-10
828020130 | Рефлектометры оптические | ОР-2-1 | 6304.00 | 16835-97
828020140 | Рефлектометры оптические | ОР-2-2 | 6304.00 | 25197-08
828020150 | Рефлектометры оптические | ОР-2-3 | 6304.00 | 37596-08
828020160 | Рефлектометры оптические | 920XC | 6304.00 | 38734-08
828020170 | Рефлектометры оптические | MT9081 | 6304.00 | 32676-06
828020180 | Рефлектометры оптические | MT9083A | 6304.00 | 37016-10
828020190 | Рефлектометры оптические | MT9083В | 6304.00 | 37016-10
828020200 | Рефлектометры оптические | MT9083С | 6304.00 | 37016-10
828020210 | Рефлектометры оптические универсальные | MTS 5100 | 6304.00 | 17769-98
828020220 | Рефлектометры оптические | MW9076 | 6304.00 | 27217-04
828020230 | Рефлектометры оптические малогабаритные | E6000 | 6304.00 | 16508-08
828020240 | Рефлектометры оптические | ВЛ-7 | 6304.00 | 40590-09
82811 | АТТЕНЮАТОРЫ ОПТИЧЕСКИЕ 781ZA KI-7010 A FVA-60В АОИ-3KI-7822 |  | 3065.00
828110010 | Аттенюаторы оптические | 781ZA | 3065.00 | 22722-02
828110020 | Аттенюаторы оптические | KI 7010 | 3065.00 | 33102-06
828110030 | Аттенюаторы оптические | FVA-60B | 3065.00 | 29067-05
828110040 | Аттенюаторы оптические | OLA-15 | 3065.00 | 15807-96
828110050 | Аттенюаторы оптические | OLA-54 | 3065.00 | 32093-06
828110060 | Аттенюаторы оптические | OLA-55 | 3065.00 | 32093-06
828110070 | Аттенюаторы оптические | 330А | 3065.00 | 37322-08
828110080 | Аттенюаторы оптические | DB-2900 | 3065.00 | 19749-00
828110090 | Аттенюаторы оптические | АОИ-3 | 3065.00 | 21644-01
828110100 | Аттенюаторы оптические перестраиваемые | FVA-600 | 3065.00 | 48501-11
828110110 | Аттенюаторы оптические программируемые | FOD-5420 | 3065.00
828110120 | Аттенюаторы оптические программируемые | FOD-5418 | 3065.00
828110130 | Аттенюаторы оптические программируемые | FOD-5419 | 3065.00
828110140 | Сварочные аппараты для оптоволокна автоматические | FSM-60S | 3065.00
82812 | АТТЕНЮАТОРЫ ОПТИЧЕСКИЕ 781ZA KI-7010 A FVA-60В АОИ-3KI-7822 |  | 2760.00
828120010 | Аттенюаторы оптические | 781ZA | 2760.00 | 22722-02
828120020 | Аттенюаторы оптические | KI 7010 | 2760.00 | 33102-06
828120030 | Аттенюаторы оптические | FVA-60B | 2760.00 | 29067-05
828120040 | Аттенюаторы оптические | OLA-15 | 2760.00 | 15807-96
828120050 | Аттенюаторы оптические | OLA-54 | 2760.00 | 32093-06
828120060 | Аттенюаторы оптические | OLA-55 | 2760.00 | 32093-06
828120070 | Аттенюаторы оптические | 330А | 2760.00 | 37322-08
828120080 | Аттенюаторы оптические | DB-2900 | 2760.00 | 19749-00
828120090 | Аттенюаторы оптические | АОИ-3 | 2760.00 | 21644-01
82821 | АНАЛИЗАТОРЫ ПАРАМЕТРОВ ЦИФРОВЫХ КАНАЛОВ И ТРАКТОВ С ОПТИЧЕСКИМ ВЫХОДОМ MP1590A MP1590B ANT-20 |  | 8448.00
82822 | АНАЛИЗАТОРЫ ПАРАМЕТРОВ ЦИФРОВЫХ КАНАЛОВ И ТРАКТОВ С ОПТИЧЕСКИМ ВЫХОДОМ MP1590A MP1590B ANT-20 |  | 7606.00
82831 | АНАЛИЗАТОРЫ ПАРАМЕТРОВ ЦИФРОВЫХ КАНАЛОВ И ТРАКТОВ EDT-135 EST-125 EST-120 ТИС Е1 Е2 Е3 |  | 6633.00
828310010 | Анализаторы телефонных линий | ALT 2000 | 6633.00 | 24233-03
828310020 | Анализаторы цифровых линий связи | Acterna 2230 | 6633.00 | 24082-02
828310030 | Анализаторы цифровых сигналов электросвязи | D2500, D2000Lite, D2010 | 6633.00 | 32013-06
828310040 | Анализаторы универсальные телекоммуникационных сетей | БЕРКУТ-ММТ | 6633.00 | 35701-07
828310050 | Анализаторы каналов и стыков E1 многофункциональные | МАКС-Е1 | 6633.00 | 31264-06
828310060 | Анализаторы каналов и стыков E1 многофункциональные | МАКС-Е10 | 6633.00 | 38786-08
828310070 | Анализаторы цифровых сигналов | SunSet E20 | 6633.00 | 30326-05
828310080 | Анализаторы параметров цифровых каналов и трактов | EDT-135/EDT-130/EST-125/EST-120 | 6633.00 | 20766-06
828310090 | Анализаторы цифровых линий | EDCT 20 | 6633.00 | 29040-10
828310100 | Анализаторы цифровых линий | E7580A (ProBER2) | 6633.00 | 19936-00
828310110 | Тестеры цифровых линий универсальные | Морион-Е100 | 6633.00 | 20647-00
828310120 | Тестеры цифровых линий универсальные | МОРИОН-Е100М | 6633.00 | 27717-04
828310130 | Тестеры интерфейса | Е1-АТ-Е1 | 6633.00 | 38809-08
828310140 | Тестеры интерфейсного сигнала | ТИС-Е1, Е2, Е3 | 6633.00 | 21110-01
828310150 | Тестеры цифровых каналов | ТЦК-Е1, Е2 | 6633.00 | 20080-00
828310160 | Тестеры цифровых линий | Морион-Е1 | 6633.00 | 18219-99
828310170 | Анализаторы сигнализации | ESA 10 | 6633.00 | 29037-10
828310180 | Анализаторы параметров цифровых трактов | ANT-5 | 6633.00 | 32682-06
828310190 | Анализаторы цифровых линий | EDCT 2A | 6633.00 | 35237-07
828310200 | Анализаторы мультиплексных каналов | Ц4-2 | 6633.00 | 12982-91
82832 | АНАЛИЗАТОРЫ ПАРАМЕТРОВ ЦИФРОВЫХ КАНАЛОВ И ТРАКТОВ EDT-135 EST-125 EST-120 ТИС Е1 Е2 Е3 |  | 5967.00
828320010 | Анализаторы телефонных линий | ALT 2000 | 5967.00 | 24233-03
828320020 | Анализаторы цифровых линий связи | Acterna 2230 | 5967.00 | 24082-02
828320030 | Анализаторы цифровых сигналов электросвязи | D2500, D2000Lite, D2010 | 5967.00 | 32013-06
828320040 | Анализаторы универсальные телекоммуникационных сетей | БЕРКУТ-ММТ | 5967.00 | 35701-07
828320050 | Анализаторы каналов и стыков E1 многофункциональные | МАКС-Е1 | 5967.00 | 31264-06
828320060 | Анализаторы каналов и стыков E1 многофункциональные | МАКС-Е10 | 5967.00 | 38786-08
828320070 | Анализаторы цифровых сигналов | SunSet E20 | 5967.00 | 30326-05
828320080 | Анализаторы параметров цифровых каналов и трактов | EDT-135/EDT-130/EST-125/EST-120 | 5967.00 | 20766-06
828320090 | Анализаторы цифровых линий | EDCT 20 | 5967.00 | 29040-10
828320100 | Анализаторы цифровых линий | E7580A (ProBER2) | 5967.00 | 19936-00
828320110 | Тестеры цифровых линий универсальные | Морион-Е100 | 5967.00 | 20647-00
828320120 | Тестеры цифровых линий универсальные | МОРИОН-Е100М | 5967.00 | 27717-04
828320130 | Тестеры интерфейса | Е1-АТ-Е1 | 5967.00 | 38809-08
828320140 | Тестеры интерфейсного сигнала | ТИС-Е1, Е2, Е3 | 5967.00 | 21110-01
828320150 | Тестеры цифровых каналов | ТЦК-Е1, Е2 | 5967.00 | 20080-00
82871 | СИСТЕМЫ ИЗМЕРЕНИЯ ДЛИТЕЛЬНОСТИ ТЕЛЕФОННЫХ СОЕДИНЕНИЙ (СИДС) НА ЦИФРОВЫХ И ЭЛЕКТРОМЕХАНИЧЕСКИХ АТС |  | 16081.00
828710010 | Системы измерений длительности соединений | СИДС "Протон-ССС" | 16081.00 | 22300-08
828710020 | Системы измерений длительности соединений | СИДС "Сапфир" | 16081.00 | 30481-05
828710030 | Системы измерений длительности соединений | СИДС "Сокол" | 16081.00 | 40051-08
828710040 | Системы измерений длительности соединений | СИДС "Цифровая коммутационная станция "Альфа" | 16081.00 | 45371-10
828710050 | Системы измерений длительности соединений | СИДС BERCUT | 16081.00 | 32149-06
828710060 | Системы измерений длительности соединений | СИДС DMS-100 | 16081.00 | 36263-07
828710070 | Системы измерений длительности соединений | СИДС MEDIO СИТРОНИКС | 16081.00 | 33725-07
828710080 | Системы измерений длительности соединений | СИДС NEAX61 Сигма | 16081.00 | 32129-06
828710090 | Системы измерений длительности соединений | СИДС SI2000 v5_SI3000 v3 | 16081.00 | 45020-10
828710100 | Системы измерений длительности соединений | СИДС TENNET СИТРОНИКС | 16081.00 | 34051-07
828710110 | Системы измерений длительности соединений | СИДС АЛС | 16081.00 | 24431-03
828710120 | Системы измерений длительности соединений | СИДС АПП РИНО | 16081.00 | 22732-02
828710130 | Системы измерений длительности соединений | СИДС городской АТС "NVoiceG Switch" | 16081.00 | 45202-10
828710140 | Системы измерений длительности соединений | СИДС ИС РИНО | 16081.00 | 22731-02
828710150 | Системы измерений длительности соединений | СИДС М-200 | 16081.00 | 22301-01
828710160 | Системы измерений длительности соединений | СИДС ОМЕГА | 16081.00 | 23891-02
828710170 | Системы измерений длительности соединений | СИДС Протей-imSwitch5 | 16081.00 | 40968-09
828710180 | Системы измерений длительности соединений | СИДС РТУ | 16081.00 | 41346-09
828710190 | Системы измерений длительности соединений | СИДС СИГМА-СПб | 16081.00 | 33118-06
828710210 | Системы измерений длительности соединений | СИДС СПАЙДЕР | 16081.00 | 39550-08
828710220 | Системы измерений длительности соединений | СИДС ТОС-ЭЛКОС | 16081.00 | 32150-06
828710230 | Системы измерений длительности соединений комплекса оборудования | СИДС MediaSwitch | 16081.00 | 44881-10
828710270 | Комплексы измерительные | КСИП-3 | 16081.00 | 29658-07
828710280 | Комплексы измерительные | КСИП-3С | 16081.00 | 29658-07
828710290 | Комплексы измерительные | КСИП-3В | 16081.00 | 29658-07
828710300 | Комплексы измерительные | КСИП-3Л | 16081.00 | 29658-07
828710310 | Комплексы измерительные | КСИП-1 | 16081.00 | 19777-07
828710320 | Комплексы измерительные | КСИП-1А | 16081.00 | 19777-07
828710330 | Комплексы измерительные | КСИП-1Б | 16081.00 | 19777-07
828710340 | Комплексы измерительные | КСИП-1-10 | 16081.00 | 19777-07
828710350 | Комплексы измерительные | КСИП-1-20 | 16081.00 | 19777-07
828710360 | Комплексы измерительные | КСИП-2В | 16081.00 | 21655-07
828710370 | Комплексы измерительные | КСИП-2С | 16081.00 | 21655-07
828710380 | Комплексы измерительные | КСИП-2-М | 16081.00 | 20989-07
828710390 | Комплексы измерительные | КСИП-2 | 16081.00 | 20989-02
828710400 | Системы измерений длительности соединений | СИДС SI2000 v5_SI3000 v3 | 16081.00 | 41922-09
828710410 | Тарификаторы цифровых АТС | МС240 | 16081.00 | 32949-06
828710420 | Системы измерений длительности соединений | MSS15_Nokia | 16081.00 | 65157-16
82891 | СИСТЕМЫ ИЗМЕРИТЕЛЬНЫЕ ОБЪЕМА СПИРТА (за 1 канал) |  | 1658.78
828910011 | Системы измерительные (за 1 канал) | АЛКО-3 | 1658.78 | 26520-08
828910021 | Системы измерительные (за 1 канал) | АЛКО-2 | 1658.78 | 20053-07
828910031 | Системы измерительные (за 1 канал) | АЛКО-1 | 1658.78 | 20020-08
82901 | МЕРЫ ЧАСТОТЫ ОГРАНИЧЕННОЙ ТОЧНОСТИ |  | 4943.00
829010010 | Измерители параметров цифровые | Ф291 | 4943.00 | 9223-83
829010020 | Установки для поверки спидометров | КИ-12548 | 4943.00 | 10562-86
829010030 | Установки для поверки спидометров | УПС-4 | 4943.00 | 5375-76
829010040 | Приборы проверки хода часов | ППЧ-7М | 4943.00 | 3076-72
829010060 | Комплекс измерительный для определения глубины залегания труб в грунте | ИКОГЗТ-04 | 4943.00 | 32168-06
829010070 | Приборы счетные одноканальные | ПСО2-5 | 4943.00 | 6185-90
829010080 | Генераторы опорные | ОГ-10 | 4943.00 | 35887-07
829010100 | Генераторы технической частоты | ГТЧ-03М-80 | 4943.00 | 46103-10
829010110 | Счетчики импульсов микропроцессорные | СИ8 | 4943.00 | 28696-10
829010120 | Генераторы технической частоты | ГТЧ-3М, мод. ГТЧ-ЗМ 60 ВА, ГТЧ-ЗМ 80 ВА | 4943.00 | 31149-06
829010130 | Приборы для измерения динамических параметров движения транспортных средств | ИДП-3ДР | 4943.00 | 21831-01
829010140 | Комплексы поверочные | Взлет КПИ | 4943.00 | 14510-12
829010150 | Установки для поверки спидометров | УПС-4 | 4943.00 | 5375-76
829010160 | Секундомеры-измерители электронные временных параметров реле и выключателей | ИВПР-203М, исп. ИВПР-203М | 4943.00 | 61837-15
829010170 | Секундомеры-измерители электронные временных параметров реле и выключателей | ИВПР-203М, исп. ИВПР-203М-USB | 4943.00 | 61837-15
829010180 | Измерители временных параметров реле | Ф738 | 4943.00 | 2812-71
829010190 | Счетчики импульсов микропроцессорные | СИ20 | 4943.00 | 56695-14
82911 | ЦИФРОВОЙ ПРЕОБРАЗОВАТЕЛЬ ЭЛЕКТРОМАГНИТНОГО ПОЛЯ |  | 5253.00 | 47825-11
82921 | АНТЕННЫ ИЗМЕРИТЕЛЬНЫЕ ЭЛЕКТРИЧЕСКИЕ |  | 2580.00 | 36632-07
829210010 | Антенны измерительные магнитные | П6-70 | 2580.00 | 36632-07
82931 | АНТЕННЫ ИЗМЕРИТЕЛЬНЫЕ МАГНИТНЫЕ |  | 2639.00 | 36631-07
829310010 | Антенны измерительные электрические | П6-71 | 2639.00 | 36631-07
82941 | ИЗМЕРИТЕЛИ НЕЛИНЕЙНЫХ ИСКАЖЕНИЙ АВТОМАТИЧЕСКИЕ |  | 5185.00 | 9081-83
829410010 | Измерители нелинейных искажений автоматические | С6-11 | 5185.00 | 9081-83
829410020 | Измерители нелинейных искажений | С6-12 | 5185.00 | 10737-86
82951 | ИЗМЕРИТЕЛЬ ЭЛЕКТРОСТАТИЧЕСКОГО ПОЛЯ |  | 6124.00
829510010 | ИЗМЕРИТЕЛЬ ЭЛЕКТРОСТАТИЧЕСКОГО ПОЛЯ | П3-27 | 6124.00
829510020 | Измерители электростатического поля | ИЭСП-01 | 6124.00
829510030 | ИЗМЕРИТЕЛЬ ЭЛЕКТРОСТАТИЧЕСКОГО ПОЛЯ | ИЭСП 5Ц | 6124.00
829510040 | ИЗМЕРИТЕЛЬ ЭЛЕКТРОСТАТИЧЕСКОГО ПОЛЯ | ИЭСП-6 | 6124.00
829510050 | Измерители напряженности электростатического поля | ИЭСП-7 | 6124.00 | 17405-98
829510060 | Измерители напряженности электростатического поля | СТ-01 | 6124.00 | 17400-98
829510070 | Измерители напряженности электростатического поля | ЭСПИ-301 | 6124.00 | 17401-98
829510080 | Измерители параметров электростатического поля | ИПЭП-1 | 6124.00 | 28316-11
82961 | ДОЗИМЕТРЫ ИНДИВИДУАЛЬНЫЕ КОНДЕНСАТОРНЫЕ (ЗА 1 ШТУКУ) |  | 259.19
829610011 | Комплекты дозиметров (за 1 штуку) | ДП-22-В | 259.19 | 2743-71
829610021 | Комплекты дозиметров (за 1 штуку) | ДП-24 | 259.19 | 2742-71
829610031 | Комплекты дозиметров (за 1 штуку) | ИД-1 | 259.19
829610041 | Комплекты дозиметров (за 1 штуку) | ДК-0,2 | 259.19 | 2741-71
829610051 | Комплекты индивидуальных дозиметров (за 1 штуку) | ИД-II | 259.19
829610061 | Комплекты дозиметров прямопоказывающие (за 1 штуку) | ДДГ-01Д | 259.19 | 37915-08
829610071 | Комплекты индивидуальные дозиметров гамма и рентгеновского излучения (за 1 штуку) | ДВГИ-8Д | 259.19 | 40926-09
82971 | ДОЗИМЕТРЫ ГАММА-ИЗЛУЧЕНИЯ ТИПА ДКГ |  | 2996.18
829710011 | Измерители-сигнализаторы поисковые | ИСП-РМ1701,исп. ИСП-РМ1701,ИСП-РМ 1701М | 2996.18 | 20879-06
829710021 | Дозиметры гамма-излучения | ДКГ-03Д "Грач" | 2996.18 | 19399-00
829710041 | Дозиметры мощности экспозиционной дозы широкодиапазонные носимые | ДРГ-01Т, ДРГ-01Т1 | 2996.18 | 11036-04
829710051 | Измерители мощности дозы (рентгенометры) | ДП-5А | 2996.18 | 2736-71
829710061 | Дозиметры рентгеновского и гамма-излучения | ДКС-АТ1123 | 2996.18 | 19793-09
829710071 | Дозиметры-радиометры | МКС-14ЭЦ | 2996.18 | 20152-00
829710081 | Дозиметры | ДБГ-01Н | 2996.18 | 12424-90
829710091 | Дозиметры | ДБГ-06Т | 2996.18 | 12156-12
829710111 | Дозиметры | ИСП-РМ 1401 | 2996.18
829710121 | Дозиметры рентгеновского и гамма-излучения | ДКС-АТ1121А | 2996.18 | 19793-09
829710131 | Дозиметры-радиометры | МКС-АТ1125 | 2996.18 | 24301-08
829710141 | Дозиметры микропроцессорные | ДКГ-РМ1203 | 2996.18 | 14960-02
829710171 | Дозиметры рентгеновского и гамма-излучения | ДКС-АТ1121 | 2996.18 | 19793-09
829710181 | Дозиметры поисковые микропроцессорные | ДРС-РМ1401 | 2996.18 | 16025-97
829710191 | Измерители-сигнализаторы поисковые | ИСП-РМ1401К-01 | 2996.18 | 26601-12
829710201 | Дозиметры рентгеновского и гамма-излучения | ДКС-АТ1123А | 2996.18 | 19793-09
829710221 | Дозиметры гамма-излучения | ДКГ-07Д "Дрозд" | 2996.18 | 27537-04
829710231 | Дозиметры гамма-излучения | ДКГ-02У "Арбитр" | 2996.18 | 19063-99
829710271 | Дозиметры-радиометры поисковые | МКС/СРП-08А | 2996.18 | 29849-11
829710291 | Дозиметры для измерения мощности экспозиционной дозы рентгеновского и гамма- излучений | ДРГ3-02 | 2996.18 | 3844-73
829710301 | Дозиметры | ДКС-04 | 2996.18 | 7418-13
829710321 | Измерители мощности дозы (рентгенометры) | ДП-5Б | 2996.18 | 2736-72
829710361 | Измерители мощности дозы | ИМД-2НМ | 2996.18
829710441 | Дозиметры индивидуальные | ДКС-АТ3509С | 2996.18 | 20330-11
829710491 | Рентгенометры | ДП-3Б | 2996.18 | 2584-70
829710501 | Измерители-сигнализаторы гамма-излучения пороговые стационарные | СРПС-05Д | 2996.18 | 41089-09
829710541 | Приборы | ГО-27 | 2996.18 | 2967-72
829710551 | Дозиметры | ДРГ-05 | 2996.18 | 7831-88
829710561 | Дозиметры | ДРГ-05М | 2996.18 | 7831-88
829710571 | Дозиметры рентгеновского и гамма-излучения | FH 40G-L10? | 2996.18 | 36119-07
829710581 | Системы обнаружения делящихся и радиоактивных материалов стационарные таможенные | Янтарь, мод. Янтарь-1А | 2996.18 | 16756-10
829710591 | Дозиметры-радиометры | РАДЭКС МКС-1009 | 2996.18 | 55470-13
829710601 | Индикаторы радиоактивности квартекс | РД8901 | 2996.18
829710611 | Дозиметры поисковые | ДКГ-РМ1703МО | 2996.18 | 44183-10
829710621 | Измерители радиоактивности и уровня накопленной дозы радиации | Quantum (SOEKS) | 2996.18 | 62619-15
829710631 | Измерители мощности дозы | ИМД-5 | 2996.18
829710641 | Измерители мощности дозы (рентгенометры) | ДП-5В | 2996.18
829710651 | Дозиметры | ДКГ-АТ2140, ДКГ-АТ2140А | 2996.18 | 63553-16
82981 | ШУМОМЕРЫ С ОДНИМ МИКРОФОНОМ |  | 3187.98
829810010 | Шумомеры | Testo 816 | 3187.98 | 17274-06
829810020 | Шумомеры | ШУМ-1 | 3187.98 | 5031-75
829810030 | Акустические приборы (шумомеры) | 14 | 3187.98 | 9382-83
829810040 | Шумомеры | 24 | 3187.98 | 7739-80
829810050 | Шумомеры | 2203 | 3187.98 | 7172-79
829810060 | Шумомеры | 2209 | 3187.98 | 7175-79
829810190 | Шумомеры импульсные | 17 | 3187.98 | 7094-79
829810200 | Шумомеры цифровые | testo 816-1, testo 816-2, testo 816-3, testo 816-4 | 3187.98 | 50850-12
829810210 | Шумомеры | DT-805 | 3187.98
829810220 | Шумомеры прецизионные интегрирующие | 2236 | 3187.98 | 15384-96
829810230 | Шумомеры | Testo 815 | 3187.98
829810240 | Фильтры | 1616 | 3187.98 | 7125-79
829810250 | Фильтры | 1621 | 3187.98 | 7126-79
829810260 | Шумомеры интегрирующие усредняющие | ОКТАВА-121 | 3187.98 | 52410-13
829810270 | Предусилители | ПМ-208 | 3187.98
829810280 | Шумомеры интегрирующие | 2238 "Медиатор" | 3187.98 | 22074-01
829810290 | Шумомеры | SL-401 | 3187.98
829810300 | Шумомеры | тип 2230 | 3187.98
829810310 | Шумомеры | тип 1625 | 3187.98
829810320 | Измерители шума | CENTER-325 | 3187.98
829810330 | Измерители уровня звука | DT-85A | 3187.98
82991 | АНАЛИЗАТОРЫ ШУМА И ВИБРАЦИИ (с 3- компонентным акселератором и одним микрофоном) |  | 9071.48
829910010 | Шумомеры-анализаторы спектра, виброметры портативные | ОКТАВА-110А | 9071.48 | 32747-06
829910020 | Шумомеры-виброметры, анализаторы спектра | ОКТАВА-110А-ЭКО | 9071.48 | 48267-11
829910030 | Шумомеры-анализаторы спектра, виброметры портативные | ОКТАВА-101АМ | 9071.48 | 32746-06
829910040 | Шумомеры-виброметры, анализаторы спектра | ОКТАФОН-110 | 9071.48 | 50069-12
829910050 | Шумомеры-виброметры, анализаторы спектра | ЭКОФИЗИКА-110А | 9071.48 | 48906-12
829910060 | Анализаторы шума и вибрации | АССИСТЕНТ | 9071.48 | 39671-08
829910160 | Комплексы программно-аппаратные для оценки защищенности ВТСС от акустоэлектрических преобразований | АИСТ | 9071.48
829910170 | Комплексы для проведения акустических и виброакустических измерений | СПРУТ-6 | 9071.48
829910180 | Комплексы для проведения акустических и виброакустических измерений | СПРУТ-6М | 9071.48
829910190 | Комплексы для проведения акустических и виброакустических измерений | СПРУТ-6МА | 9071.48
829910200 | Комплексы для проведения акустических и виброакустических измерений | СПРУТ-7 | 9071.48
829910210 | Комплексы для проведения акустических и виброакустических измерений | СПРУТ-7А | 9071.48
829910220 | Комплексы контроля эффективности защиты речевой информации | СПРУТ-МИНИ | 9071.48
829910230 | Комплексы контроля эффективности защиты речевой информации | СПРУТ-МИНИ-А | 9071.48
829910240 | Системы оценки защищенности выделенных помещений по виброакустическому каналу | Шепот | 9071.48 | 47143-11
829910250 | Анализаторы спектра | ZET 017-C,ZET 017-P,ZET 017-U,ZET 017-T | 9071.48 | 39236-08
829910260 | Системы автоматизированные для измерений параметров акустоэлектрических преобразований в технических средствах и в отходящих от них линиях в речевом диапазоне частот | Талис-НЧ | 9071.48
829910270 | Анализаторы низкочастотных сигналов многофункциональные | СКМ-21 | 9071.48
829910280 | Системы автоматизированные для измерений параметров акустоэлектрических преобразований в технических средствах и в отходящих от них линиях в речевом диапазоне частот | СПРУТ-11 | 9071.48
829910290 | Шумомеры, анализаторы спектра, виброметры | АЛГОРИТМ-03 | 9071.48 | 39169-08
829913000 | Комплексы программно-аппаратные для измерения параметров волоконно-оптических систем передачи и оценки защищенности оптических линий связи | Сапфир | 9071.48
829913010 | Комплексы программно-аппаратные | ГРИФ-АЭ-1001 | 9071.48
829913020 | Концентраторы-анализаторы низкочастотных сигналов многофункциональные | СКМ-8 | 9071.48
829913030 | Анализаторы | OR, мод. OR34 | 9071.48 | 35917-07
829913040 | Аппаратура вибрационного автоматического контроля и сопровождения | Базис-001 | 9071.48 | 35109-07
829913050 | Виброметры шестиканальные цифровые | SV106 | 9071.48 | 53071-13
829913060 | Виброметры трёхканальные цифровые | SV100 | 9071.48 | 52572-13
829913070 | Виброметры трёхканальные цифровые | SV101 | 9071.48 | 52572-13
829913080 | Виброметры | VM-2S | 9071.48
829913090 | Шумомеры, виброметры, анализаторы спектра цифровые | SVAN 979 | 9071.48
829913100 | Шумомеры интегрирующие - виброметры | ШИ-01В | 9071.48 | 27517-04
829913110 | Анализаторы спектра цифровые интегрирующие | Тритон | 9071.48
83001 | АНАЛИЗАТОРЫ ШУМА И ВИБРАЦИИ (ПАРАМЕТРЫ ШУМА) (параметры шума) |  | 7341.00
830010010 | Шумомеры-анализаторы спектра, виброметры портативные (параметры шума) | ОКТАВА-110А | 7341.00 | 32747-06
830010020 | Шумомеры-виброметры, анализаторы спектра (параметры шума) | ОКТАВА-110А-ЭКО | 7341.00 | 48267-11
830010030 | Шумомеры-анализаторы спектра (параметры шума) | ОКТАВА-101А | 7341.00 | 24264-03
830010040 | Шумомеры-анализаторы спектра, виброметры портативные (параметры шума) | ОКТАВА-101АМ | 7341.00 | 32746-06
830010050 | Шумомеры-виброметры, анализаторы спектра (параметры шума) | ОКТАФОН-110 | 7341.00 | 50069-12
830010060 | Шумомеры-виброметры, анализаторы спектра (параметры шума) | ЭКОФИЗИКА-110А | 7341.00 | 48906-12
830010070 | Анализаторы шума и вибрации (параметры шума) | АССИСТЕНТ | 7341.00 | 39671-08
830010090 | Шумомеры-анализаторы спектра интегрирующие (параметры шума) | SVAN 912 AE | 7341.00 | 17060-98
830010100 | Анализаторы шума и вибрации (параметры шума) | SVAN 912M | 7341.00 | 32571-06
830010110 | Анализаторы шума и вибрации (параметры шума) | SVAN-947 | 7341.00 | 24282-03
830010120 | Анализаторы шума и вибрации четырехканальные (параметры шума) | SVAN-948 | 7341.00 | 39170-08
830010130 | Анализаторы шума и вибрации (параметры шума) | SVAN-949 | 7341.00 | 32570-06
830010140 | Шумомеры, анализаторы спектра, виброметры четырехканальные (параметры шума) | SVAN-958 | 7341.00 | 39167-08
830010150 | Шумомеры, анализаторы спектра, виброметры (параметры шума) | SVAN-959 | 7341.00 | 39165-08
830010160 | Шумомеры интегрирующие - виброметры (параметры шума) | ШИ-01В | 7341.00 | 27517-04
830010170 | Шумомеры (параметры шума) | ОКТАВА-201 | 7341.00 | 34062-07
830010180 | Шумомеры, анализаторы спектра | АЛГОРИТМ-01 | 7341.00 | 39166-08
830010190 | Шумомеры, анализаторы спектра (параметры шума) | SVAN-943 | 7341.00 | 22072-01
830010200 | Шумомеры, анализаторы спектра (параметры шума) | SVAN-945 | 7341.00 | 22073-01
830010210 | Шумомеры интегрирующие (параметры шума) | ШИ-01 | 7341.00 | 25733-03
830010220 | Измерители шума и вибрации | ВШВ-003 | 7341.00 | 9327-83
830010230 | Измерители шума и вибрации | ВШВ-003-М2 | 7341.00 | 9327-90
830010240 | Измерители шума и вибрации | ВШВ-003-М3 | 7341.00 | 22714-02
830010250 | Шумомеры интегрирующие | 824 | 7341.00 | 18389-05
830010260 | Анализатор шума и вибрации двухканальный | SOUNDBOOK | 7341.00 | 38233-08
830010270 | Шумомеры, анализаторы спектра цифровые портативные (параметры шума) | Алгоритм-111 | 7341.00 | 59300-14
83011 | АНАЛИЗАТОРЫ ШУМА И ВИБРАЦИИ (с однокомпонентным акселерометром и одним микрофоном) |  | 6635.14
830110010 | Шумомеры-анализаторы спектра, виброметры портативные (параметры вибрации) | ОКТАВА-110А | 6635.14 | 32747-06
830110020 | Шумомеры-виброметры, анализаторы спектра (параметры вибрации) | ОКТАВА-110А-ЭКО | 6635.14 | 48267-11
830110030 | Шумомеры-анализаторы спектра, виброметры портативные (параметры вибрации) | ОКТАВА-101АМ | 6635.14 | 32746-06
830110040 | Шумомеры-виброметры, анализаторы спектра (параметры вибрации) | ОКТАФОН-110 | 6635.14 | 50069-12
830110050 | Шумомеры-виброметры, анализаторы спектра (параметры вибрации) | ЭКОФИЗИКА-110А | 6635.14 | 48906-12
830110060 | Анализаторы шума и вибрации (параметры вибрации) | АССИСТЕНТ | 6635.14 | 39671-08
830110080 | Шумомеры-анализаторы спектра интегрирующие (параметры вибрации) | SVAN 912 AE | 6635.14 | 17060-98
830110090 | Анализаторы шума и вибрации (параметры вибрации) | SVAN 912M | 6635.14 | 32571-06
830110100 | Анализаторы шума и вибрации (параметры вибрации) | SVAN-947 | 6635.14 | 24282-03
830110110 | Анализаторы шума и вибрации четырехканальные (параметры вибрации) | SVAN-948 | 6635.14 | 39170-08
830110120 | Анализаторы шума и вибрации (параметры вибрации) | SVAN-949 | 6635.14 | 32570-06
830110130 | Шумомеры, анализаторы спектра, виброметры четырехканальные (параметры вибрации) | SVAN-958 | 6635.14 | 39167-08
830110140 | Шумомеры, анализаторы спектра, виброметры (параметры вибрации) | SVAN-959 | 6635.14 | 39165-08
830110150 | Шумомеры интегрирующие - виброметры (параметры вибрации) | ШИ-01В | 6635.14 | 27517-04
830110160 | Измерители общей и локальной вибрации портативные (параметры вибрации) | ОКТАВА-110В | 6635.14 | 32748-06
830110210 | Виброметры, анализаторы спектра (параметры вибрации) | SVAN-956 | 6635.14 | 39168-08
830110220 | Виброметры, анализаторы спектра | ЭКОФИЗИКА-110В | 6635.14 | 48433-11
830110260 | Шумомеры, анализаторы спектра, виброметры | SVAN-959 | 6635.14 | 39165-08
830110270 | Шумомеры, анализаторы спектра, виброметры четырехканальные | SVAN-958 | 6635.14 | 39167-08
830110280 | Шумомеры-анализаторы спектра интегрирующие | SVAN 912 AE | 6635.14 | 17060-98
830110290 | Анализаторы шума и вибрации | SVAN 912M | 6635.14 | 32571-06
830110300 | Анализаторы шума и вибрации | SVAN-949 | 6635.14 | 32570-06
830110310 | Анализаторы шума и вибрации | SVAN-947 | 6635.14 | 24282-03
830110320 | Анализаторы шума и вибрации четырехканальные | SVAN-948 | 6635.14 | 39170-08
830110330 | Виброметры портативные | Snapshot | 6635.14 | 24040-02
830110340 | Виброметры цифровые, анализаторы спектра | SVAN954 | 6635.14 | 53070-13
830110350 | Виброметры цифровые, анализаторы спектра | SVAN974 | 6635.14 | 53070-13
830110360 | Приборы виброизмерительные | ОНИКС | 6635.14 | 39887-08
830110370 | Приборы для балансировки и центровки механизмов | ЦБ-3 | 6635.14 | 34063-07
830110380 | Устройства портативные виброизмерительные | СМ-3001 | 6635.14 | 18464-99
830110390 | Шумовиброинтеграторы логарифмирующие | ШВИЛ-01 | 6635.14 | 11818-89
83021 | ДОЗИМЕТРЫ-РАДИОМЕТРЫ МАЛОГАБАРИТНЫЕ (за 1 блок) |  | 4146.96
830210011 | Дозиметры-радиометры (за 1 блок) | ДРГБ-01 "ЭКО-1" | 4146.96 | 31420-06
830210021 | Дозиметры-радиометры (за 1 блок) | ДРГБ-01 "ЭКО-1М" | 4146.96 | 13647-06
830210031 | Дозиметры-радиометры (за 1 блок) | МКС-151 | 4146.96 | 24445-08
830210041 | Дозиметры-радиометры (за 1 блок) | МКС-10Д ЧИБИС | 4146.96 | 26435-09
830210051 | Дозиметры-радиометры | МКС-01СА1M | 4146.96 | 33063-06
830210061 | Дозиметры-радиометры (за 1 блок) | ДРГБ-04 | 4146.96 | 19272-00
830210081 | Дозиметры-радиометры (за 1 блок) | ИРД-02 | 4146.96 | 17899-09
830210091 | Дозиметры-радиометры (за 1 блок) | ДРБП-03 | 4146.96 | 16370-97
830210101 | Дозиметры-радиометры (за 1 блок) | МКС-05 ТЕРРА | 4146.96 | 40621-09
830210111 | Дозиметры-радиометры (за 1 блок) | МКС-АТ1117М | 4146.96 | 29551-08
830210121 | Приборы комбинированные (за 1 блок) | РКС-107 | 4146.96 | 16925-97
830210131 | Дозиметры-радиометры (за 1 блок) | МКГ-01 | 4146.96 | 18839-09
830210141 | Дозиметры-радиометры (за 1 блок) | МКГ-01-0/1 | 4146.96 | 18839-09
830210151 | Дозиметры-радиометры (за 1 блок) | МКГ-01-1/1 | 4146.96 | 18839-09
830210161 | Дозиметры-радиометры (за 1 блок) | МКГ-01-0/10 | 4146.96 | 18839-09
830210171 | Дозиметры-радиометры (за 1 блок) | МКГ-01-10/10 | 4146.96 | 18839-09
830210181 | Дозиметры-радиометры (за 1 блок) | МКГ-01-0.2/1 | 4146.96 | 18839-09
830210191 | Дозиметры-радиометры (за 1 блок) | МКГ-01-0.2/2 | 4146.96 | 18839-09
830210201 | Приборы комбинированные для измерения ионизирующих излучений (за 1 блок) | РКСБ-104 | 4146.96 | 12306-90
830210211 | Радиометры-спектрометры универсальные портативные (за 1 блок) | МКС-А | 4146.96 | 17406-10
830210221 | Дозиметры-радиометры (за 1 блок) | ДКС-96 | 4146.96 | 16369-11
830210231 | Радиометры-дозиметры (за 1 блок) | МКС-15ЭЦ | 4146.96 | 21699-07
830210241 | Дозиметры-радиометры (за 1 блок) | МКС-АТ6130 | 4146.96 | 25206-07
830210251 | Дозиметры-радиометры (за 1 блок) | МКС-АТ6130А | 4146.96 | 25206-07
830210261 | Дозиметры-радиометры (за 1 блок) | МКС-АТ6130В | 4146.96 | 25206-07
830210271 | Дозиметры-радиометры (за 1 блок) | МКС-АТ6130С | 4146.96 | 25206-07
830210281 | Дозиметры-радиометры (за 1 блок) | МКС-АТ6130Д | 4146.96 | 25206-07
830210291 | Дозиметры-радиометры (за 1 блок) | МКС-07Н | 4146.96 | 30846-05
830210301 | Дозиметры-радиометры поисковые (за 1 блок) | МКС-РМ1402М | 4146.96 | 19539-06
830210311 | Радиометры-дозиметры универсальные носимые (за 1 блок) | МКС-01Р | 4146.96 | 10050-85
830210321 | Радиометры бета-гамма-излучения (за 1 блок) | РКС-20.03 "Припять" | 4146.96 | 12089-89
83031 | Приборы сцинтилляционные геологоразведочные |  | 4020.00
830310010 | Приборы геологоразведочные сцинтилляционные | СРП-88Н | 4020.00 | 11903-89
830310020 | Приборы сцинтилляционные геологоразведочные | СРП-68-01 | 4020.00 | 3842-73
83041 | ПРЕОБРАЗОВАТЕЛЬ ЦИФРОВОЙ ЭЛЕКТРОСТАТИЧЕСКОГО ПОЛЯ |  | 2946.00
83051 | ТАХОГРАФ АВТОМОБИЛЬНЫЙ ЦИФРОВОЙ (С КАРТОЙ МАСТЕРА) |  | 1114.00
830510010 | Тахографы | Кинцле 1318.27 | 1114.00 | 17585-08
830510020 | Тахографы | Veeder-Root 8400 | 1114.00
830510030 | Тахографы | 2400 | 1114.00
830510040 | Тахографы | ТЭМС-1 | 1114.00
830510050 | Тахографы | ACTIA-028 | 1114.00
830510060 | Тахографы | Votometr EGK-100 | 1114.00
830510070 | Тахографы | Metra-poltik 026 | 1114.00
830510080 | Тахографы | DT-10 | 1114.00
830510090 | Тахографы | Drive 5 | 1114.00 | 56640-14
830510100 | Тахографы | DTSO3283 | 1114.00
830510110 | Тахографы | КАСБИ DT-20M | 1114.00
830510120 | Тахографы | Меркурий ТА-001 | 1114.00
830510130 | Тахографы | ШТРИХ-TaxoRUS | 1114.00
830510140 | Тахографы | Drive Smart | 1114.00
830510150 | Тахографы | ТЦА-02НК | 1114.00
830510160 | Тахографы | KIENZLE 1310,1314,1319,1324 | 1114.00
83061 | ИЗМЕРИТЕЛИ РАДИОАКТИВНОСТИ ЗАГРЯЗНЕННОСТИ ДЕНЕЖНЫХ ЗНАКОВ |  | 4216.00
830610010 | Дозиметры-радиометры | МКС-01СА | 4216.00 | 33063-08
83091 | ПРОГРАММНО-АППАРАТНЫЙ КОМПЛЕКС ПОИСКА И ИЗМЕРЕНИЯ ПОБОЧНЫХ ЭЛЕКТРОМАГНИТНЫХ ИЗЛУЧЕНИЙ И НАВОДОК "НАВИГАТОР-П2Г", "НАВИГАТОР-П3Г", "НАВИГАТОР-П4Г", НАВИГАТОР-П5Г", "НАВИГАТОР-П6Г" |  | 4640.00
830910010 | Программно-аппаратный комплекс поиска и измерения побочных электромагнитных излучений и наводок | Навигатор П2Г | 4640.00
830910020 | Программно-аппаратный комплекс поиска и измерения побочных электромагнитных излучений и наводок | Навигатор П3Г | 4640.00
830910030 | Программно-аппаратный комплекс поиска и измерения побочных электромагнитных излучений и наводок | Навигатор П4Г | 4640.00
830910040 | Программно-аппаратный комплекс поиска и измерения побочных электромагнитных излучений и наводок | Навигатор П5Г | 4640.00
830910050 | Программно-аппаратный комплекс поиска и измерения побочных электромагнитных излучений и наводок | Навигатор П6Г | 4640.00
830910060 | Системы автоматизированные оценки защищенности технических средств от утечки информации по каналу побочных электромагнитных излучений и наводок | Сигурд | 4640.00 | 51221-12
830910070 | Программно-аппаратный комплекс поиска и измерения побочных электромагнитных излучений и наводок | Зонд | 4640.00
83101 | ВИБРОМЕТРЫ (с 3-компонентным акселерометром,измеряющие параметры виброускорения) |  | 4416.51
831010010 | Измерители общей и локальной вибрации портативные (параметры вибрации) | ОКТАВА-101ВМ | 4416.51 | 32748-06
831010020 | Виброметры общей и локальной вибрации (параметры вибрации) | ОКТАВА-101В | 4416.51 | 22382-02
831010030 | Виброметры (параметры вибрации) | SVAN-946 | 4416.51 | 24283-03
831010040 | Виброметры | ВВМ-311 | 4416.51 | 22713-07
831010050 | Измерители общей и локальной вибрации портативные (параметры вибрации) | ОКТАВА-110В | 4416.51 | 32748-06
831010060 | Виброметры, анализаторы спектра | АЛГОРИТМ-02 | 4416.51 | 39172-08
831010070 | Виброметры, анализаторы спектра | SVAN-956 | 4416.51 | 39168-08
831010080 | Приборы виброизмерительные | МОРИОН | 4416.51 | 32754-06
831010090 | Виброметры (преобразователь вибрации) | Протон-баланс | 4416.51 | 37498-08
831010100 | Виброанализаторы | СК2300 | 4416.51 | 16301-97
831010110 | Виброанализаторы | СК-2300 | 4416.51 | 23789-02
831010120 | Измерители механических напряжений и параметров виброколебаний | ИНК-2.4 | 4416.51 | 47719-11
831010130 | Измерители параметров виброколебаний | ИНК-2.4 | 4416.51 | 26819-04
83111 | АНАЛИЗАТОРЫ ЦИФРОВЫЕ ТЕЛЕВИЗИОННЫЕ ТИПА PROMAX UNIVERSAL EXPLORER |  | 5946.00
83121 | ВИБРОМЕТРЫ (с 1 компонентным акселерометром,измеряющие параметры виброускорения и виброскорости) |  | 3037.65
831210010 | Аппаратура вибрационного контроля | Каскад | 3037.65 | 14745-95
831210020 | Виброметры | 42 | 3037.65 | 9888-85
831210030 | Измерители вибрации | Вибро-1 | 3037.65 | 47990-11
83131 | ВИБРОМЕТРЫ(с 1 компонентным акселерометром,измеряющие параметры виброускорения) |  | 2794.01
831310010 | Виброметры | BALTECH VP-3405, BALTECH VP-3405-2 и BALTECH VP-3410 | 2794.01 | 52583-13
831310020 | Виброметры | ВТ-21 | 2794.01 | 56856-14
831310030 | Виброметры | ВВМ-201 | 2794.01 | 11345-88
831310040 | Виброметры | СК-100 | 2794.01 | 20584-00
831310050 | Виброметры диагностические | ВАДИМ | 2794.01 | 21874-01
831310060 | Измерители общей и локальной вибрации портативные | ОКТАВА-110В/101ВМ | 2794.01 | 32748-06
831310070 | Приборы виброизмерительные | ВИБРОТЕСТ-МГ4 | 2794.01 | 36965-13
831310080 | Приборы для измерения и контроля вибрации | Каскад-Система | 2794.01 | 22866-02
831310090 | Приборы для измерения виброскорости | Виброметр-К1 | 2794.01 | 30289-05
83141 | ВИБРОМЕТРЫ (С 3 КОМПОНЕНТНЫМ ДАТЧИКОМ)(ВИБРОУСКОРЕНИЕ) |  | 3276.00
831410010 | Виброметры | BALTECH VP-3405, BALTECH VP-3405-2 и BALTECH VP-3410 | 3276.00 | 52583-13
83151 | ДОЗИМЕТРЫ ГАММАИЗЛУЧЕНИЯ ИНДИВИДУАЛЬНЫЕ,МАЛОГАБАРИТНЫЕ ПРОГРАММИРУЕМЫЕ |  | 2996.18
831510010 | Детекторы рентгеновского и гамма-излучений | ДРГ | 2996.18 | 4379-74
831510020 | Дозиметры | ДМГ-01 | 2996.18 | 42918-09
831510030 | Дозиметры | ДКС-04 | 2996.18 | 7418-88
831510040 | Дозиметры | ДВГ-РМ1103 | 2996.18 | 14959-95
831510050 | Дозиметры гамма- и нейтронного излучения индивидуальные | DMC 2000 GN | 2996.18 | 35311-07
831510070 | Дозиметры гамма-излучения индивидуальные | ДКГ-05Д | 2996.18 | 23416-08
831510080 | Дозиметры гамма-излучения индивидуальные | ДКГ-05Д | 2996.18 | 23416-02
831510090 | Дозиметры гамма-излучения индивидуальные | ДКГ-25Д | 2996.18 | 56459-14
831510110 | Дозиметры индивидуальные | КИД-4 | 2996.18 | 1645-62
831510120 | Дозиметры индивидуальные | ДИН-01 | 2996.18 | 31391-06
831510130 | Дозиметры индивидуальные | ДКГ-АТ2503, ДКГ-АТ2503А | 2996.18 | 20329-11
831510140 | Дозиметры индивидуальные | DMC 2000S, DMC 2000GN | 2996.18 | 54619-13
831510150 | Дозиметры индивидуальные | ДКС-АТ3509, ДКС-АТ3509А, ДКС-АТ3509В, ДКС-АТ3509С | 2996.18 | 20330-06
831510160 | Дозиметры индивидуальные | ДКС-АТ3509, ДКС-АТ3509А, ДКС-АТ3509В | 2996.18 | 20330-00
831510170 | Дозиметры индивидуальные | ДКГ-АТ2503, ДКГ-АТ2503А | 2996.18 | 20329-00
831510180 | Дозиметры индивидуальные | DMC 3000 | 2996.18 | 56551-14
831510190 | Дозиметры индивидуальные | ДКГ-01М1 | 2996.18 | 51468-12
831510200 | Дозиметры индивидуальные | ДКС-АТ3509, ДКС-АТ3509А, ДКС-АТ3509В, ДКС-АТ3509С | 2996.18 | 20330-11
831510210 | Дозиметры индивидуальные | ДКГ-01М | 2996.18 | 48010-11
831510220 | Дозиметры индивидуальные | ДКГ-19П "ЮПИТЕР-03" | 2996.18 | 28156-04
831510230 | Дозиметры индивидуальные малогабаритные | ДКГ-РМ1604 | 2996.18 | 23279-02
831510240 | Дозиметры индивидуальные малогабаритные | ДКГ-РМ1208МН | 2996.18 | 39363-08
831510250 | Дозиметры индивидуальные программируемые | RAD-51S, RAD-51TS | 2996.18 | 16432-03
831510260 | Дозиметры индивидуальные программируемые | РАД-72 | 2996.18 | 29848-05
831510270 | Дозиметры индивидуальные программируемые | RAD-52S | 2996.18 | 16433-03
831510280 | Дозиметры индивидуальные программируемые | RAD-62S | 2996.18 | 22906-02
831510290 | Дозиметры индивидуальные прямопоказывающие | DMC 2000 S | 2996.18 | 35513-07
831510300 | Дозиметры индивидуальные прямопоказывающие | DMC 2000 XB | 2996.18 | 37569-08
831510310 | Дозиметры индивидуальные прямопоказывающие | EPD | 2996.18 | 44013-10
831510320 | Дозиметры индивидуальные рентгеновского и гамма излучения | ДКГ-РМ1610 | 2996.18 | 41954-09
831510330 | Дозиметры индивидуальные рентгеновского и гамма-излучений | ДКГ-РМ1621 | 2996.18 | 22850-11
831510340 | Дозиметры индивидуальные рентгеновского и гамма-излучений | ДКГ-РМ1621 | 2996.18 | 22850-02
831510350 | Дозиметры индивидуальные со считывателями | DIS-1 (дозиметры), DBR (считыватели) | 2996.18 | 23180-08
831510360 | Дозиметры индивидуальные электронные | Revealer | 2996.18 | 21424-01
831510370 | Дозиметры индивидуальные электронные | DOSICARD | 2996.18 | 42917-09
831510380 | Дозиметры индивидуальные электронные | DOSICARD/E | 2996.18 | 26789-04
831510390 | Индикатор-сигнализатор | ДП-64 | 2996.18
83161 | АЛЬФА-БЕТА РАДИОМЕТРЫ ДЛЯ ИЗМЕРЕНИЙ МАЛЫХ АКТИВНОСТЕЙ (ЗА ОДИН ТРАКТ АЛЬФА, БЕТА, ГАММА) |  | 2363.77
831610010 | Установки спектрометрические (за один тракт альфа, бета, гамма) | МКС-01А "МУЛЬТИРАД" | 2363.77 | 32716-06
831610020 | Комплексы спектрометрические для измерений активности альфа-, бета- и гамма- излучающих нуклидов (за один тракт альфа, бета, гамма) | Прогресс | 2363.77 | 15235-01
831610030 | Установки спектрометрические | СКС-99 "Спутник" | 2363.77 | 18488-09
83171 | КОМПЛЕКТЫ ДОЗИМЕТРОВ (КИД-6) |  | 3747.82
83182 | МОНИТОР МЕДИЦИНСКИЙ РЕАНИМАЦИОННЫЙ И АНЕСТИЗИОЛОГИЧЕСКИЙ (первичная поверка до ввода в эксплуатацию) |  | 773.00
831820010 | Мониторы медицинские реанимационные и анестезиологические | МИТАР-01-"Р-Д" | 773.00 | 23470-02
83192 | ЭЛЕКТРОКАРДИОГРАФЫ ОДНО,ТРЕХКАНАЛЬНЫЕ МИНИАТЮРНЫЕ (первичная поверка до ввода в эксплуатацию) |  | 333.00
831920010 | Электрокардиографы одно,трехканальные миниатюрные (первичная поверка до ввода в эксплуатацию) | ЭК 3Т -01-"Р-Д" | 333.00
83202 | ЭЛЕКТРОКАРДИОГРАФЫ ДВЕНАДЦАТИКАНАЛЬНЫЕ С РЕШЕТРАЦИЕЙ ЭКГ В РУЧНОМ И АВТОМАТИЧЕСКОМ РЕЖИМАХ (первичная поверка до ввода в эксплуатацию) |  | 555.00
832020010 | Электрокардиографы двенадцатиканальные с регистрацией ЭКГ в ручном и автоматическом режимах миниатюрные | ЭК 12Т-01-"Р-Д" | 555.00 | 25081-03
83211 | КАЛИБРАТОРЫ АКУСТИЧЕСКИЕ |  | 2645.00
832110010 | Калибраторы акустические | Cal 150 | 2645.00 | 39217-08
832110020 | Калибраторы акустические | Cal 200 | 2645.00 | 39217-08
832110030 | Калибраторы акустические | Cal 250 | 2645.00 | 39217-08
832110040 | Калибраторы акустические | АК-1000 | 2645.00 | 57429-14
832110050 | Калибраторы акустические | 4231 | 2645.00 | 15388-96
832110060 | Калибраторы акустические | Защита-К | 2645.00 | 47740-11
832110070 | Калибраторы акустические | SV30A | 2645.00 | 32572-06
832110080 | Калибраторы | 4220 | 2645.00 | 7183-79
832110090 | Капсюли микрофонные конденсаторные | М-101 | 2645.00 | 2806-71
832110100 | Капсюли микрофонные конденсаторные | МК-265 | 2645.00 | 54374-13
832110110 | Капсюли микрофонные измерительные конденсаторные | 4145 | 2645.00 | 39512-08
832110120 | Капсюли микрофонные конденсаторные | МК-233 | 2645.00 | 36805-15
832110130 | Капсюли микрофонные конденсаторные | ВМК-205 | 2645.00 | 22057-01
832110140 | Капсюли конденсаторного измерительного микрофона | MK-221 | 2645.00 | 10041-85
832110150 | Капсюли микрофонные | MK-201 | 2645.00 | 7780-80
832110160 | Капсюли микрофонные | MK-102 | 2645.00 | 7779-80
832110170 | Капсюли измерительные конденсаторные микрофонов | 4144 | 2645.00 | 7140-79
832110180 | Псофометры (пистонфоны) | 3 | 2645.00 | 8584-81
832110190 | Акустические приборы | 5000 | 2645.00 | 9383-83
83221 | УСТРОЙСТВА СТАЦИОНАРНЫЕ ОБРАЗЦОВЫЕ ВИБРОКАЛИБРОВОЧНЫЕ |  | 22919.00
832210010 | Устройства стационарные образцовые виброкалибровочные | СОВКУ-68 | 22919.00 | 2624-70
832210020 | Вибростенды | ВЭДС-1500 | 22919.00 | 4152-87
83231 | КОМПЛЕКСЫ ОПЕРАТИВНОГО КОНТРОЛЯ |  | 7644.00
832310010 | Комплексы оперативного контроля | Эксперт-Д | 7644.00 | 47826-11
83241 | СИСТЕМЫ (СИСТЕМЫ СТЕНДОВЫЕ) |  | 8454.00
832410010 | Системы | Компакс-М | 8454.00 | 20269-07
83251 | ПРЕОБРАЗОВАТЕЛИ НАПРЯЖЕНИЯ-СОПРОТИВЛЕНИЯ | ПНС-011 | 4855.00
83261 | Анализаторы сигналов эфирного телефизионного вещания |  | 3322.00
832610010 | Измерители уровня телевизионного радиосигнала | ИТ-02М, ИТ-04, ИТ-06, ИТ-07, ИТ-07 График | 3322.00 | 24269-03
832610020 | Измерители уровня телевизионного радиосигнала | ИТ-081 | 3322.00 | 30301-05
832610030 | Измерители уровня телевизионного радиосигнала | ИТ-09* | 3322.00 | 24269-03
83271 | Стенды для испытаний и поверки скоростимеров локомотивных |  | 17114.00
832710010 | Стенды для поверки локомотивных скоростемеров | А1240.07 | 17114.00 | 9104-94
83281 | БЛОКИ СВЯЗИ КОМПЛЕКСА ПРОВЕРОЧНОЙ АППАРАТУРЫ БС-КПА |  | 14191.00
83291 | Спидометры электронные автомобильные и мотоциклетные |  | 608.00
832910010 | Спидометры электрические | СП152 | 608.00 | 1746-95
ПОВЕРКА ПРИБОРОВ РАСХОДА ВОДЫ НА ОБОРУДОВАНИИ ТАГАНРОГСКОГО ФИЛИАЛА
ДЛЯ ЗАКАЗЧИКОВ ТАГАНРОГСКОГО ФИЛИАЛА ФБУ "РОСТОВСКИЙ ЦСМ"
Код СИ | Наименование СИ | Тип СИ | Цена за единицу без НДС (в руб.) | № Госреестра
67002 | Счетчики воды ДУ 15 мм (для населения), поверка на стационарных установках ПРОЛИВ-М10,М50 (г.Таганрог) | * | 219.00
670020010 | Счетчики холодной и горячей воды крыльчатые ДУ 15мм (для населения)(поверка на стационарных установках ПРОЛИВ-М10,М50, г.Таганрог) | СВК 10-2, СВК 15-3 | 219.00 | 13869-02
670020020 | Счетчики холодной и горячей воды крыльчатые ДУ 15мм (для населения)(поверка на стационарных установках ПРОЛИВ-М10,М50, г.Таганрог) | СВК 15-1,5 | 219.00 | 31697-06
670020030 | Счетчики холодной и горячей воды ДУ 15мм (для населения)(поверка на стационарных установках ПРОЛИВ-М10,М50, г.Таганрог) | СХВ (СХВ-15, СХВ-15Д) и СГВ (СГВ-15, СГВ-15Д) | 219.00 | 16078-00
670020040 | Счетчики холодной и горячей воды ДУ 15мм (для населения)(поверка на стационарных установках ПРОЛИВ-М10,М50, г.Таганрог) | СХВ (СХВ-15, СХВ-15Д), СГВ (СГВ-15, СГВ-15Д) | 219.00 | 16078-05
670020050 | Счетчики горячей воды ДУ 15мм (для населения)(поверка на стационарных установках ПРОЛИВ-М10,М50, г.Таганрог) | СКВГ 90-3/15 | 219.00 | 27399-04
670020060 | Счетчики горячей и холодной воды ДУ 15мм (для населения)(поверка на стационарных установках ПРОЛИВ-М10,М50, г.Таганрог) | СКВГ 90-5/20 | 219.00 | 13959-94
670020070 | Счетчики холодной воды ДУ 15мм (для населения)(поверка на стационарных установках ПРОЛИВ-М10,М50, г.Таганрог) | СКВ-3/15 | 219.00 | 27400-04
670020080 | Счетчики холодной и горячей воды крыльчатые ДУ 15мм (для населения)(поверка на стационарных установках ПРОЛИВ-М10,М50, г.Таганрог) | СКВ-15/Х "BiP-M", СКВ-15/Г "BiP-M" | 219.00 | 20927-01
670020090 | Счетчики холодной и горячей воды крыльчатые ДУ 15мм (для населения)(поверка на стационарных установках ПРОЛИВ-М10,М50, г.Таганрог) | Сигма (ВСХ-15, ВСГ-15) | 219.00 | 19089-99
670020100 | Счетчики холодной воды ДУ 15мм (для населения)(поверка на стационарных установках ПРОЛИВ-М10,М50, г.Таганрог) | ВСХ | 219.00 | 13731-01
670020110 | Счетчики горячей воды ДУ 15мм (для населения)(поверка на стационарных установках ПРОЛИВ-М10,М50, г.Таганрог) | ВСГ | 219.00 | 13732-01
670020120 | Счетчики холодной и горячей воды крыльчатые ДУ 15мм (для населения)(поверка на стационарных установках ПРОЛИВ-М10,М50, г.Таганрог) | ВКОС (ВКОС-3,5/25-90, ВКОС-8,0/40-90) | 219.00 | 13863-94
670020130 | Счетчики холодной и горячей воды крыльчатые ДУ 15мм (для населения)(поверка на стационарных установках ПРОЛИВ-М10,М50, г.Таганрог) | Е-Т (WWZ, KWZ) M-N (HWZ) M-T (HWZ, KWZ) M-M (EWZ) | 219.00 | 17104-00
670020140 | Счетчики холодной воды ДУ 15мм (для населения)(поверка на стационарных установках ПРОЛИВ-М10,М50, г.Таганрог) | MN QN и MS-N QN | 219.00 | 23555-02
670020150 | Счетчики холодной и горячей воды крыльчатые ДУ 15мм (для населения)(поверка на стационарных установках ПРОЛИВ-М10,М50, г.Таганрог) | WFK2.../WFW2... | 219.00 | 25986-03
670020160 | Счетчики воды квартирные ДУ 15мм (для населения)(поверка на стационарных установках ПРОЛИВ-М10,М50, г.Таганрог) | Volumex (мод. VLX 1,5 E-T QN 1,5 2,5) | 219.00 | 23556-02
670020170 | Счетчики холодной и горячей воды турбинные ДУ 15мм (для населения)(поверка на стационарных установках ПРОЛИВ-М10,М50, г.Таганрог) | WPH, WMH, WPH-P | 219.00 | 20281-00
670020180 | Счетчики воды крыльчатые ДУ 15мм (для населения)(поверка на стационарных установках ПРОЛИВ-М10,М50, г.Таганрог) | Нева | 219.00 | 26693-04
670020190 | Счетчики холодной и горячей воды ДУ 15мм (для населения)(поверка на стационарных установках ПРОЛИВ-М10,М50, г.Таганрог) | JS и WS | 219.00 | 15314-00
670020200 | Счетчики холодной и горячей воды крыльчатые ДУ 15мм (для населения)(поверка на стационарных установках ПРОЛИВ-М10,М50, г.Таганрог) | VLF-R | 219.00 | 26382-04
670020210 | Счетчики холодной воды крыльчатые, турбинные, холодной и горячей воды крыльчатые, турбинные ДУ 15мм (для населения)(поверка на стационарных установках ПРОЛИВ-М10,М50, г.Таганрог) | ВДХ (холодной воды крыльчатые), ВДТХ (холодной воды турбинные), ВДГ (холодной и горячей воды крыльчатые), ВДТГ (холодной и горячей воды турбинные) | 219.00 | 19653-05
670020220 | Счетчики крыльчатые одноструйные холодной и горячей воды ДУ 15мм (для населения)(поверка на стационарных установках ПРОЛИВ-М10,М50, г.Таганрог) | ОСВХ и ОСВУ | 219.00 | 24361-03
670020230 | Счетчики холодной и горячей воды крыльчатые одноструйные ДУ 15мм (для населения)(поверка на стационарных установках ПРОЛИВ-М10,М50, г.Таганрог) | Нарва | 219.00 | 27267-04
670020240 | Счетчики холодной и горячей воды крыльчатые ДУ 15мм (для населения)(поверка на стационарных установках ПРОЛИВ-М10,М50, г.Таганрог) | СВ-15 | 219.00 | 24319-03
670020250 | Счетчики горячей и холодной воды ДУ 15мм (для населения)(поверка на стационарных установках ПРОЛИВ-М10,М50, г.Таганрог) | ETK/ETW | 219.00 | 14412-95
670020260 | Счетчики холодной и горячей воды крыльчатые ДУ 15мм (для населения)(поверка на стационарных установках ПРОЛИВ-М10,М50, г.Таганрог) | TU4 (UNIMAG, EVK-W) | 219.00 | 15505-98
670020270 | Счетчики холодной и горячей воды ДУ 15мм (для населения)(поверка на стационарных установках ПРОЛИВ-М10,М50, г.Таганрог) | СХ (СХИ) "Алексеевский" и СГ (СГИ) - "Алексеевский" | 219.00 | 17844-98
670020280 | Счетчики холодной и горячей воды крыльчатые ДУ 15мм (для населения)(поверка на стационарных установках ПРОЛИВ-М10,М50, г.Таганрог) | ВСВХ-15, ВСВГ-15 | 219.00 | 32819-06
670020290 | Счетчики холодной и горячей воды ДУ 15мм (для населения)(поверка на стационарных установках ПРОЛИВ-М10,М50, г.Таганрог) | WFU 10.80, WFU 20.80, WFU 10.110, WFU 20.110 | 219.00 | 14950-98
670020300 | Счетчики горячей и холодной воды ДУ 15мм (для населения)(поверка на стационарных установках ПРОЛИВ-М10,М50, г.Таганрог) | Саяны | 219.00 | 17634-04
670020310 | Счетчики холодной и горячей воды крыльчатые одноструйные ДУ 15мм (для населения)(поверка на стационарных установках ПРОЛИВ-М10,М50, г.Таганрог) | ETK и ETW | 219.00 | 29146-05
670020320 | Счетчики холодной и горячей воды крыльчатые одноструйные сухоходные ДУ 15мм (для населения)(поверка на стационарных установках ПРОЛИВ-М10,М50, г.Таганрог) | S | 219.00 | 22852-02
670020330 | Счетчики горячей и холодной воды крыльчатые одноструйные сухоходные ДУ 15мм (для населения)(поверка на стационарных установках ПРОЛИВ-М10,М50, г.Таганрог) | S | 219.00 | 22852-07
670020340 | Счетчики крыльчатые холодной воды ДУ 15мм (для населения)(поверка на стационарных установках ПРОЛИВ-М10,М50, г.Таганрог) | ВСКМ | 219.00 | 8041-80
670020350 | Счетчики крыльчатые холодной и горячей воды ДУ 15мм (для населения)(поверка на стационарных установках ПРОЛИВ-М10,М50, г.Таганрог) | СКБ-20 | 219.00 | 18798-99
670020360 | Счетчики холодной и горячей воды крыльчатые одноструйные сухоходные ДУ 15мм (для населения)(поверка на стационарных установках ПРОЛИВ-М10,М50, г.Таганрог) | E-T | 219.00 | 30330-05
670020370 | Счетчики холодной и горячей воды ДУ 15мм (для населения)(поверка на стационарных установках ПРОЛИВ-М10,М50, г.Таганрог) | СХВК-15 | 219.00 | 13978-94
670020380 | Счетчики воды крыльчатые ДУ 15мм (для населения)(поверка на стационарных установках ПРОЛИВ-М10,М50, г.Таганрог) | КВ-1,5 КВБ | 219.00 | 16836-97
670020390 | Счетчики холодной воды ДУ 15мм (для населения)(поверка на стационарных установках ПРОЛИВ-М10,М50, г.Таганрог) | СКВ-7/25 | 219.00 | 13966-94
670020400 | Счетчики горячей воды ДУ 15мм (для населения)(поверка на стационарных установках ПРОЛИВ-М10,М50, г.Таганрог) | СКВГ 90-3/15 | 219.00 | 27399-04
670020410 | Счетчики горячей воды ДУ 15мм (для населения)(поверка на стационарных установках ПРОЛИВ-М10,М50, г.Таганрог) | СКВГ 90-7/25 | 219.00 | 13965-02
670020420 | Счетчики холодной воды ДУ 15мм (для населения)(поверка на стационарных установках ПРОЛИВ-М10,М50, г.Таганрог) | СКВ-12/32 | 219.00 | 13964-94
670020430 | Счетчики холодной воды ДУ 15мм (для населения)(поверка на стационарных установках ПРОЛИВ-М10,М50, г.Таганрог) | SNR-20 | 219.00 | 11803-89
670020440 | Счетчики горячей и холодной воды ДУ 15мм (для населения)(поверка на стационарных установках ПРОЛИВ-М10,М50, г.Таганрог) | M-N/M-T и WZM | 219.00 | 15882-98
670020450 | Счетчики холодной и горячей воды одноструйные и многоструйные ДУ 15мм (для населения)(поверка на стационарных установках ПРОЛИВ-М10,М50, г.Таганрог) | Minomess (ETK, ETW, FAZ ETKi, FAZ ETWi, MB3, MC) (одноструйные), Minomess M (VR-K, VR-W) (многоструйные) | 219.00 | 32919-06
670020460 | Водосчетчики крыльчатые мокроходные ДУ 15мм (для населения)(поверка на стационарных установках ПРОЛИВ-М10,М50, г.Таганрог) | Росич ВКМ-15 | 219.00 | 37303-08
670020470 | Счетчики воды крыльчатые ДУ 15мм (для населения)(поверка на стационарных установках ПРОЛИВ-М10,М50, г.Таганрог) | ОХТА | 219.00 | 47153-11
670020480 | Счетчики холодной и горячей воды крыльчатые ДУ 15мм (для населения)(поверка на стационарных установках ПРОЛИВ-М10,М50, г.Таганрог) | НОРМА СВК | 219.00 | 49316-12
670020490 | Счетчики холодной и горячей воды крыльчатые ДУ 15мм (для населения)(поверка на стационарных установках ПРОЛИВ-М10,М50, г.Таганрог) | WFU | 219.00 | 18720-99
670020500 | Счетчики холодной и горячей воды крыльчатые ДУ 15мм (для населения)(поверка на стационарных установках ПРОЛИВ-М10,М50, г.Таганрог) | CD S/D8, CD ONE TRP, DS TRP, DS TRP V, DS S/D | 219.00 | 31107-06
670020510 | Счетчики холодной и горячей воды крыльчатые ДУ 15мм (для населения)(поверка на стационарных установках ПРОЛИВ-М10,М50, г.Таганрог) | WFK2.../WFW2... | 219.00 | 25986-04
670020520 | Счетчики холодной воды крыльчатые ДУ 15мм (для населения)(поверка на стационарных установках ПРОЛИВ-М10,М50, г.Таганрог) | MTK | 219.00 | 13673-06
670020530 | Счетчики холодной и горячей воды крыльчатые одноструйные сухоходные ДУ 15мм (для населения)(поверка на стационарных установках ПРОЛИВ-М10,М50, г.Таганрог) | S100 | 219.00 | 30394-05
670020540 | Счетчики холодной и горячей воды крыльчатые ДУ 15мм (для населения)(поверка на стационарных установках ПРОЛИВ-М10,М50, г.Таганрог) | WFK3, WFW3 | 219.00 | 37583-08
670020550 | Счетчики холодной и горячей воды крыльчатые ДУ 15мм (для населения)(поверка на стационарных установках ПРОЛИВ-М10,М50, г.Таганрог) | EV-AM (хол.) и EV-AM1 (гор.) | 219.00 | 24860-03
670020560 | Счетчики воды крыльчатые модернизированные ДУ 15мм (для населения)(поверка на стационарных установках ПРОЛИВ-М10,М50, г.Таганрог) | ВСКМ 90 | 219.00 | 32539-06
670020570 | Счетчики холодной и горячей воды крыльчатые ДУ 15мм (для населения)(поверка на стационарных установках ПРОЛИВ-М10,М50, г.Таганрог) | ВК мод. ВК-Х/Ду, ВК-Г/Ду, ВК-ХИ/Ду, ВК-ГИ/Ду | 219.00 | 30722-05
670020580 | Счетчики холодной воды комбинированные ДУ 15мм (для населения)(поверка на стационарных установках ПРОЛИВ-М10,М50, г.Таганрог) | КВМ | 219.00 | 28464-04
670020590 | Счетчики крыльчатые турбинные холодной и горячей воды ДУ 15мм (для населения)(поверка на стационарных установках ПРОЛИВ-М10,М50, г.Таганрог) | ВСКХ, ВСКУ, ВСТХ, ВСТУ | 219.00 | 29857-05
670020600 | Счетчики холодной воды крыльчатые ДУ 15мм (для населения)(поверка на стационарных установках ПРОЛИВ-М10,М50, г.Таганрог) | ENBRA G2 | 219.00 | 17043-98
670020610 | Счетчики холодной и горячей воды тахометрические ДУ 15мм (для населения)(поверка на стационарных установках ПРОЛИВ-М10,М50, г.Таганрог) | GROEN серии DUAL, WR, DR, WT | 219.00 | 51333-12
67012 | Счетчики воды ДУ 20 мм (для населения), поверка на стационарных установках ПРОЛИВ-М10,М50 (г.Таганрог) | * | 338.00
670120010 | Счетчики холодной и горячей воды одноструйные и многоструйные ДУ 20мм (для населения)(поверка на стационарных установках ПРОЛИВ-М10,М50, г.Таганрог) | Minomess (FAZ, MB3, MC, Minolist ER1) - одноструйные Minomess M (VR-K, VR-W) - многоструйные | 338.00 | 15746-01
670120020 | Счетчики холодной и горячей воды ДУ 20мм (для населения)(поверка на стационарных установках ПРОЛИВ-М10,М50, г.Таганрог) | СХВ (СХВ-20, СХВ-20Д) и СГВ (СГВ-20, СГВ-20Д) | 338.00 | 16078-00
670120030 | Водосчетчики крыльчатые мокроходные ДУ 20мм (для населения)(поверка на стационарных установках ПРОЛИВ-М10,М50, г.Таганрог) | Росич ВКМ-20 | 338.00 | 37303-08
670120040 | Счетчики холодной и горячей воды ДУ 20мм (для населения)(поверка на стационарных установках ПРОЛИВ-М10,М50, г.Таганрог) | СХВ (СХВ-20, СХВ-20Д), СГВ (СГВ-20, СГВ-20Д) | 338.00 | 16078-05
670120050 | Счетчики холодной воды ДУ 20мм (для населения)(поверка на стационарных установках ПРОЛИВ-М10,М50, г.Таганрог) | ВСХ | 338.00 | 13731-01
670120060 | Счетчики горячей воды ДУ 20мм (для населения)(поверка на стационарных установках ПРОЛИВ-М10,М50, г.Таганрог) | ВСГ | 338.00 | 13732-01
670120070 | Счетчики холодной воды ДУ 20мм (для населения)(поверка на стационарных установках ПРОЛИВ-М10,М50, г.Таганрог) | MN QN и MS-N QN | 338.00 | 23555-02
67022 | Счетчики воды ДУ 25 мм (для населения), поверка на стационарных установках ПРОЛИВ-М10,М50 (г.Таганрог) | * | 456.00
670220010 | Счетчики воды крыльчатые модернизированные ДУ 25мм (для населения)(поверка на стационарных установках ПРОЛИВ-М10,М50, г.Таганрог) | ВСКМ 90 | 456.00 | 20832-01
670220020 | Счетчики воды крыльчатые модернизированные ДУ 25мм (для населения)(поверка на стационарных установках ПРОЛИВ-М10,М50, г.Таганрог) | ВСКМ 90 | 456.00 | 20832-05
670220030 | Счетчики воды крыльчатые модернизированные ДУ 25мм (для населения)(поверка на стационарных установках ПРОЛИВ-М10,М50, г.Таганрог) | ВСКМ-90 | 456.00 | 18864-05
670220040 | Счетчики воды крыльчатые модернизированные ДУ 25мм (для населения)(поверка на стационарных установках ПРОЛИВ-М10,М50, г.Таганрог) | ВСКМ 90 | 456.00 | 32539-06
670220050 | Счетчики холодной воды ДУ 25мм (для населения)(поверка на стационарных установках ПРОЛИВ-М10,М50, г.Таганрог) | ВСХ | 456.00 | 13731-01
670220060 | Счетчики горячей воды ДУ 25мм (для населения)(поверка на стационарных установках ПРОЛИВ-М10,М50, г.Таганрог) | ВСГ | 456.00 | 13732-01
670220070 | Счетчики воды крыльчатые универсальные ДУ 20мм (для населения)(поверка на стационарных установках ПРОЛИВ-М10,М50, г.Таганрог) | ВСКМ 90 | 456.00 | 61032-15
670220080 | Счетчики воды крыльчатые модернизированные ДУ 20мм (для населения)(поверка на стационарных установках ПРОЛИВ-М10,М50, г.Таганрог) | ВСКМ 90 | 456.00 | 32539-06
670220090 | Счетчики холодной и горячей воды ДУ 20мм (для населения)(поверка на стационарных установках ПРОЛИВ-М10,М50, г.Таганрог) | ВСКМ 90 | 456.00 | 32539-11
670220100 | Счетчики воды крыльчатые модернизированные ДУ 20мм (для населения)(поверка на стационарных установках ПРОЛИВ-М10,М50, г.Таганрог) | ВСКМ 90 | 456.00 | 20832-01
670220110 | Счетчики воды крыльчатые модернизированные ДУ 20мм (для населения)(поверка на стационарных установках ПРОЛИВ-М10,М50, г.Таганрог) | ВСКМ 90 | 456.00 | 20832-05
67032 | Счетчики воды ДУ 32 мм (для населения), поверка на стационарных установках ПРОЛИВ-М10,М50 (г.Таганрог) | * | 572.00
670320010 | Счетчики воды крыльчатые модернизированные ДУ 32мм (для населения)(поверка на стационарных установках ПРОЛИВ-М10,М50, г.Таганрог) | ВСКМ 90 | 572.00 | 20832-01
670320020 | Счетчики воды крыльчатые модернизированные ДУ 32мм (для населения)(поверка на стационарных установках ПРОЛИВ-М10,М50, г.Таганрог) | ВСКМ 90 | 572.00 | 20832-05
670320030 | Счетчики воды крыльчатые модернизированные ДУ 32мм (для населения)(поверка на стационарных установках ПРОЛИВ-М10,М50, г.Таганрог) | ВСКМ-90 | 572.00 | 18864-05
670320040 | Счетчики воды крыльчатые модернизированные ДУ 32мм (для населения)(поверка на стационарных установках ПРОЛИВ-М10,М50, г.Таганрог) | ВСКМ 90 | 572.00 | 32539-06
670320050 | Счетчики холодной воды ДУ 32мм (для населения)(поверка на стационарных установках ПРОЛИВ-М10,М50, г.Таганрог) | ВСХ | 572.00 | 13731-01
670320060 | Счетчики горячей воды ДУ 32мм (для населения)(поверка на стационарных установках ПРОЛИВ-М10,М50, г.Таганрог) | ВСГ | 572.00 | 13732-01
67042 | Счетчики воды ДУ 15 мм (для юридических лиц), поверка на стационарных установках ПРОЛИВ-М10,М50 (г.Таганрог) | * | 363.00
670420010 | Счетчики холодной и горячей воды крыльчатые ДУ 15 мм (для юридических лиц)(поверка на стационарных установках ПРОЛИВ-М10,М50, г.Таганрог) | СВК 10-2, СВК 15-3 | 363.00 | 13869-02
670420020 | Счетчики холодной и горячей воды крыльчатые ДУ 15 мм (для юридических лиц)(поверка на стационарных установках ПРОЛИВ-М10,М50, г.Таганрог) | СВК 15-1,5 | 363.00 | 31697-06
670420030 | Счетчики холодной и горячей воды ДУ 15 мм (для юридических лиц)(поверка на стационарных установках ПРОЛИВ-М10,М50, г.Таганрог) | СХВ (СХВ-15, СХВ-15Д) и СГВ (СГВ-15, СГВ-15Д) | 363.00 | 16078-00
670420040 | Счетчики холодной и горячей воды ДУ 15 мм (для юридических лиц)(поверка на стационарных установках ПРОЛИВ-М10,М50, г.Таганрог) | СХВ (СХВ-15, СХВ-15Д), СГВ (СГВ-15, СГВ-15Д) | 363.00 | 16078-05
670420050 | Счетчики горячей воды ДУ 15 мм (для юридических лиц)(поверка на стационарных установках ПРОЛИВ-М10,М50, г.Таганрог) | СКВГ 90-3/15 | 363.00 | 27399-04
670420060 | Счетчики горячей и холодной воды ДУ 15 мм (для юридических лиц)(поверка на стационарных установках ПРОЛИВ-М10,М50, г.Таганрог) | СКВГ 90-5/20 | 363.00 | 13959-94
670420070 | Счетчики холодной воды ДУ 15 мм (для юридических лиц)(поверка на стационарных установках ПРОЛИВ-М10,М50, г.Таганрог) | СКВ-3/15 | 363.00 | 27400-04
670420080 | Счетчики холодной и горячей воды крыльчатые ДУ 15 мм (для юридических лиц)(поверка на стационарных установках ПРОЛИВ-М10,М50, г.Таганрог) | СКВ-15/Х "BiP-M", СКВ-15/Г "BiP-M" | 363.00 | 20927-01
670420090 | Счетчики холодной и горячей воды крыльчатые ДУ 15 мм (для юридических лиц)(поверка на стационарных установках ПРОЛИВ-М10,М50, г.Таганрог) | Сигма (ВСХ-15, ВСГ-15) | 363.00 | 19089-99
670420100 | Счетчики холодной воды ДУ 15 мм (для юридических лиц)(поверка на стационарных установках ПРОЛИВ-М10,М50, г.Таганрог) | ВСХ | 363.00 | 13731-01
670420110 | Счетчики горячей воды ДУ 15 мм (для юридических лиц)(поверка на стационарных установках ПРОЛИВ-М10,М50, г.Таганрог) | ВСГ | 363.00 | 13732-01
670420120 | Счетчики холодной и горячей воды крыльчатые ДУ 15 мм (для юридических лиц)(поверка на стационарных установках ПРОЛИВ-М10,М50, г.Таганрог) | ВКОС (ВКОС-3,5/25-90, ВКОС-8,0/40-90) | 363.00 | 13863-94
670420130 | Счетчики холодной и горячей воды крыльчатые ДУ 15 мм (для юридических лиц)(поверка на стационарных установках ПРОЛИВ-М10,М50, г.Таганрог) | Е-Т (WWZ, KWZ) M-N (HWZ) M-T (HWZ, KWZ) M-M (EWZ) | 363.00 | 17104-00
670420140 | Счетчики холодной воды ДУ 15 мм (для юридических лиц)(поверка на стационарных установках ПРОЛИВ-М10,М50, г.Таганрог) | MN QN и MS-N QN | 363.00 | 23555-02
670420150 | Счетчики холодной и горячей воды крыльчатые ДУ 15 мм (для юридических лиц)(поверка на стационарных установках ПРОЛИВ-М10,М50, г.Таганрог) | WFK2.../WFW2... | 363.00 | 25986-03
670420160 | Счетчики воды квартирные ДУ 15 мм (для юридических лиц)(поверка на стационарных установках ПРОЛИВ-М10,М50, г.Таганрог) | Volumex (мод. VLX 1,5 E-T QN 1,5 2,5) | 363.00 | 23556-02
670420170 | Счетчики холодной и горячей воды турбинные ДУ 15 мм (для юридических лиц)(поверка на стационарных установках ПРОЛИВ-М10,М50, г.Таганрог) | WPH, WMH, WPH-P | 363.00 | 20281-00
670420180 | Счетчики воды крыльчатые ДУ 15 мм (для юридических лиц)(поверка на стационарных установках ПРОЛИВ-М10,М50, г.Таганрог) | Нева | 363.00 | 26693-04
670420190 | Счетчики холодной и горячей воды ДУ 15 мм (для юридических лиц)(поверка на стационарных установках ПРОЛИВ-М10,М50, г.Таганрог) | JS и WS | 363.00 | 15314-00
670420200 | Счетчики холодной и горячей воды крыльчатые ДУ 15 мм (для юридических лиц)(поверка на стационарных установках ПРОЛИВ-М10,М50, г.Таганрог) | VLF-R | 363.00 | 26382-04
670420210 | Счетчики холодной воды крыльчатые, турбинные, холодной и горячей воды крыльчатые, турбинные ДУ 15 мм (для юридических лиц)(поверка на стационарных установках ПРОЛИВ-М10,М50, г.Таганрог) | ВДХ (холодной воды крыльчатые), ВДТХ (холодной воды турбинные), ВДГ (холодной и горячей воды крыльчатые), ВДТГ (холодной и горячей воды турбинные) | 363.00 | 19653-05
670420220 | Счетчики крыльчатые одноструйные холодной и горячей воды ДУ 15 мм (для юридических лиц)(поверка на стационарных установках ПРОЛИВ-М10,М50, г.Таганрог) | ОСВХ и ОСВУ | 363.00 | 24361-03
670420230 | Счетчики холодной и горячей воды крыльчатые одноструйные ДУ 15 мм (для юридических лиц)(поверка на стационарных установках ПРОЛИВ-М10,М50, г.Таганрог) | Нарва | 363.00 | 27267-04
670420240 | Счетчики холодной и горячей воды крыльчатые ДУ 15 мм (для юридических лиц)(поверка на стационарных установках ПРОЛИВ-М10,М50, г.Таганрог) | СВ-15 | 363.00 | 24319-03
670420250 | Счетчики горячей и холодной воды ДУ 15 мм (для юридических лиц)(поверка на стационарных установках ПРОЛИВ-М10,М50, г.Таганрог) | ETK/ETW | 363.00 | 14412-95
670420260 | Счетчики холодной и горячей воды крыльчатые ДУ 15 мм (для юридических лиц)(поверка на стационарных установках ПРОЛИВ-М10,М50, г.Таганрог) | TU4 (UNIMAG, EVK-W) | 363.00 | 15505-98
670420270 | Счетчики холодной и горячей воды ДУ 15 мм (для юридических лиц)(поверка на стационарных установках ПРОЛИВ-М10,М50, г.Таганрог) | СХ (СХИ) "Алексеевский" и СГ (СГИ) - "Алексеевский" | 363.00 | 17844-98
670420280 | Счетчики холодной и горячей воды крыльчатые ДУ 15 мм (для юридических лиц)(поверка на стационарных установках ПРОЛИВ-М10,М50, г.Таганрог) | ВСВХ-15, ВСВГ-15 | 363.00 | 32819-06
670420290 | Счетчики холодной и горячей воды ДУ 15 мм (для юридических лиц)(поверка на стационарных установках ПРОЛИВ-М10,М50, г.Таганрог) | WFU 10.80, WFU 20.80, WFU 10.110, WFU 20.110 | 363.00 | 14950-98
670420300 | Счетчики горячей и холодной воды ДУ 15 мм (для юридических лиц)(поверка на стационарных установках ПРОЛИВ-М10,М50, г.Таганрог) | Саяны | 363.00 | 17634-04
670420310 | Счетчики холодной и горячей воды крыльчатые одноструйные ДУ 15 мм (для юридических лиц)(поверка на стационарных установках ПРОЛИВ-М10,М50, г.Таганрог) | ETK и ETW | 363.00 | 29146-05
670420320 | Счетчики холодной и горячей воды крыльчатые одноструйные сухоходные ДУ 15 мм (для юридических лиц)(поверка на стационарных установках ПРОЛИВ-М10,М50, г.Таганрог) | S | 363.00 | 22852-02
670420330 | Счетчики горячей и холодной воды крыльчатые одноструйные сухоходные ДУ 15 мм (для юридических лиц)(поверка на стационарных установках ПРОЛИВ-М10,М50, г.Таганрог) | S | 363.00 | 22852-07
670420340 | Счетчики крыльчатые холодной воды ДУ 15 мм (для юридических лиц)(поверка на стационарных установках ПРОЛИВ-М10,М50, г.Таганрог) | ВСКМ | 363.00 | 8041-80
670420350 | Счетчики крыльчатые холодной и горячей воды ДУ 15 мм (для юридических лиц)(поверка на стационарных установках ПРОЛИВ-М10,М50, г.Таганрог) | СКБ-20 | 363.00 | 18798-99
670420360 | Счетчики холодной и горячей воды крыльчатые одноструйные сухоходные ДУ 15 мм (для юридических лиц)(поверка на стационарных установках ПРОЛИВ-М10,М50, г.Таганрог) | E-T | 363.00 | 30330-05
670420370 | Счетчики холодной и горячей воды ДУ 15 мм (для юридических лиц)(поверка на стационарных установках ПРОЛИВ-М10,М50, г.Таганрог) | СХВК-15 | 363.00 | 13978-94
670420380 | Счетчики воды крыльчатые ДУ 15 мм (для юридических лиц)(поверка на стационарных установках ПРОЛИВ-М10,М50, г.Таганрог) | КВ-1,5 КВБ | 363.00 | 16836-97
670420390 | Счетчики холодной воды ДУ 15 мм (для юридических лиц)(поверка на стационарных установках ПРОЛИВ-М10,М50, г.Таганрог) | СКВ-7/25 | 363.00 | 13966-94
670420400 | Счетчики горячей воды ДУ 15 мм (для юридических лиц)(поверка на стационарных установках ПРОЛИВ-М10,М50, г.Таганрог) | СКВГ 90-7/25 | 363.00 | 13965-02
670420410 | Счетчики холодной воды ДУ 15 мм (для юридических лиц)(поверка на стационарных установках ПРОЛИВ-М10,М50, г.Таганрог) | СКВ-12/32 | 363.00 | 13964-94
670420420 | Счетчики холодной воды ДУ 15 мм (для юридических лиц)(поверка на стационарных установках ПРОЛИВ-М10,М50, г.Таганрог) | SNR-20 | 363.00 | 11803-89
670420430 | Счетчики горячей и холодной воды ДУ 15 мм (для юридических лиц)(поверка на стационарных установках ПРОЛИВ-М10,М50, г.Таганрог) | M-N/M-T и WZM | 363.00 | 15882-98
670420440 | Счетчики холодной и горячей воды одноструйные и многоструйные ДУ 15 мм (для юридических лиц)(поверка на стационарных установках ПРОЛИВ-М10,М50, г.Таганрог) | Minomess (ETK, ETW, FAZ ETKi, FAZ ETWi, MB3, MC) (одноструйные), Minomess M (VR-K, VR-W) (многоструйные) | 363.00 | 32919-06
670420450 | Водосчетчики крыльчатые мокроходные ДУ 15 мм (для юридических лиц)(поверка на стационарных установках ПРОЛИВ-М10,М50, г.Таганрог) | Росич ВКМ-15, ВКМ-20 | 363.00 | 37303-08
670420460 | Счетчики воды крыльчатые ДУ 15 мм (для юридических лиц)(поверка на стационарных установках ПРОЛИВ-М10,М50, г.Таганрог) | ОХТА | 363.00 | 47153-11
670420470 | Счетчики холодной и горячей воды крыльчатые ДУ 15 мм (для юридических лиц)(поверка на стационарных установках ПРОЛИВ-М10,М50, г.Таганрог) | НОРМА СВК | 363.00 | 49316-12
670420480 | Счетчики холодной и горячей воды крыльчатые ДУ 15 мм (для юридических лиц)(поверка на стационарных установках ПРОЛИВ-М10,М50, г.Таганрог) | WFU | 363.00 | 18720-99
670420490 | Счетчики холодной и горячей воды крыльчатые ДУ 15 мм (для юридических лиц)(поверка на стационарных установках ПРОЛИВ-М10,М50, г.Таганрог) | CD S/D8, CD ONE TRP, DS TRP, DS TRP V, DS S/D | 363.00 | 31107-06
670420500 | Счетчики холодной и горячей воды крыльчатые ДУ 15 мм (для юридических лиц)(поверка на стационарных установках ПРОЛИВ-М10,М50, г.Таганрог) | WFK2.../WFW2... | 363.00 | 25986-04
670420510 | Счетчики холодной воды крыльчатые ДУ 15 мм (для юридических лиц)(поверка на стационарных установках ПРОЛИВ-М10,М50, г.Таганрог) | MTK | 363.00 | 13673-06
670420520 | Счетчики холодной и горячей воды крыльчатые одноструйные сухоходные ДУ 15 мм (для юридических лиц)(поверка на стационарных установках ПРОЛИВ-М10,М50, г.Таганрог) | S100 | 363.00 | 30394-05
670420530 | Счетчики холодной и горячей воды крыльчатые ДУ 15 мм (для юридических лиц)(поверка на стационарных установках ПРОЛИВ-М10,М50, г.Таганрог) | WFK3, WFW3 | 363.00 | 37583-08
670420540 | Счетчики холодной и горячей воды крыльчатые ДУ 15 мм (для юридических лиц)(поверка на стационарных установках ПРОЛИВ-М10,М50, г.Таганрог) | EV-AM (хол.) и EV-AM1 (гор.) | 363.00 | 24860-03
670420550 | Счетчики воды крыльчатые модернизированные ДУ 15 мм (для юридических лиц)(поверка на стационарных установках ПРОЛИВ-М10,М50, г.Таганрог) | ВСКМ 90 | 363.00 | 32539-06
670420560 | Счетчики холодной и горячей воды крыльчатые ДУ 15 мм (для юридических лиц)(поверка на стационарных установках ПРОЛИВ-М10,М50, г.Таганрог) | ВК мод. ВК-Х/Ду, ВК-Г/Ду, ВК-ХИ/Ду, ВК-ГИ/Ду | 363.00 | 30722-05
670420570 | Счетчики холодной воды комбинированные ДУ 15 мм (для юридических лиц)(поверка на стационарных установках ПРОЛИВ-М10,М50, г.Таганрог) | КВМ | 363.00 | 28464-04
670420580 | Счетчики крыльчатые турбинные холодной и горячей воды ДУ 15 мм (для юридических лиц)(поверка на стационарных установках ПРОЛИВ-М10,М50, г.Таганрог) | ВСКХ, ВСКУ, ВСТХ, ВСТУ | 363.00 | 29857-05
670420590 | Счетчики холодной воды крыльчатые ДУ 15 мм (для юридических лиц)(поверка на стационарных установках ПРОЛИВ-М10,М50, г.Таганрог) | ENBRA G2 | 363.00 | 17043-98
670420600 | Счетчики холодной и горячей воды тахометрические ДУ 15 мм (для юридических лиц)(поверка на стационарных установках ПРОЛИВ-М10,М50, г.Таганрог) | GROEN серии DUAL, WR, DR, WT | 363.00 | 51333-12
67052 | Счетчики воды ДУ 20 мм (для юридических лиц), поверка на стационарных установках ПРОЛИВ-М10,М50 (г.Таганрог) | * | 482.00
670520010 | Счетчики холодной и горячей воды крыльчатые ДУ 20 мм (для юридических лиц)(поверка на стационарных установках ПРОЛИВ-М10,М50, г.Таганрог) | VLF-R | 482.00 | 26382-04
670520020 | Счетчики холодной и горячей воды одноструйные и многоструйные ДУ 20 мм (для юридических лиц)(поверка на стационарных установках ПРОЛИВ-М10,М50, г.Таганрог) | Minomess (FAZ, MB3, MC, Minolist ER1) - одноструйные Minomess M (VR-K, VR-W) - многоструйные | 482.00 | 15746-01
670520030 | Счетчики холодной и горячей воды ДУ 20 мм (для юридических лиц)(поверка на стационарных установках ПРОЛИВ-М10,М50, г.Таганрог) | СХВ (СХВ-20, СХВ-20Д) и СГВ (СГВ-20, СГВ-20Д) | 482.00 | 16078-00
670520040 | Водосчетчики крыльчатые мокроходные ДУ 20 мм (для юридических лиц)(поверка на стационарных установках ПРОЛИВ-М10,М50, г.Таганрог) | Росич ВКМ-15, ВКМ-20 | 482.00 | 37303-08
670520050 | Счетчики холодной и горячей воды ДУ 20 мм (для юридических лиц)(поверка на стационарных установках ПРОЛИВ-М10,М50, г.Таганрог) | СХВ (СХВ-20, СХВ-20Д), СГВ (СГВ-20, СГВ-20Д) | 482.00 | 16078-05
670520060 | Счетчики холодной воды ДУ 20 мм (для юридических лиц)(поверка на стационарных установках ПРОЛИВ-М10,М50, г.Таганрог) | ВСХ | 482.00 | 13731-01
670520070 | Счетчики горячей воды ДУ 20 мм (для юридических лиц)(поверка на стационарных установках ПРОЛИВ-М10,М50, г.Таганрог) | ВСГ | 482.00 | 13732-01
670520080 | Счетчики холодной воды ДУ 20 мм (для юридических лиц)(поверка на стационарных установках ПРОЛИВ-М10,М50, г.Таганрог) | MN QN и MS-N QN | 482.00 | 23555-02
67062 | Счетчики воды ДУ 25 мм (для юридических лиц), поверка на стационарных установках ПРОЛИВ-М10,М50 (г.Таганрог) | * | 607.00
670620010 | Счетчики воды крыльчатые модернизированные ДУ 25 мм (для юридических лиц)(поверка на стационарных установках ПРОЛИВ-М10,М50, г.Таганрог) | ВСКМ 90 | 607.00 | 20832-01
670620020 | Счетчики воды крыльчатые модернизированные ДУ 25 мм (для юридических лиц)(поверка на стационарных установках ПРОЛИВ-М10,М50, г.Таганрог) | ВСКМ 90 | 607.00 | 20832-05
670620030 | Счетчики воды крыльчатые модернизированные ДУ 25 мм (для юридических лиц)(поверка на стационарных установках ПРОЛИВ-М10,М50, г.Таганрог) | ВСКМ-90 | 607.00 | 18864-05
670620040 | Счетчики воды крыльчатые модернизированные ДУ 25 мм (для юридических лиц)(поверка на стационарных установках ПРОЛИВ-М10,М50, г.Таганрог) | ВСКМ 90 | 607.00 | 32539-06
670620050 | Счетчики холодной воды ДУ 25 мм (для юридических лиц)(поверка на стационарных установках ПРОЛИВ-М10,М50, г.Таганрог) | ВСХ | 607.00 | 13731-01
670620060 | Счетчики горячей воды ДУ 25 мм (для юридических лиц)(поверка на стационарных установках ПРОЛИВ-М10,М50, г.Таганрог) | ВСГ | 607.00 | 13732-01
670620070 | Счетчики воды крыльчатые универсальные ДУ 20 мм (для юридических лиц)(поверка на стационарных установках ПРОЛИВ-М10,М50, г.Таганрог) | ВСКМ 90 | 607.00 | 61032-15
670620080 | Счетчики воды крыльчатые модернизированные ДУ 20 мм (для юридических лиц)(поверка на стационарных установках ПРОЛИВ-М10,М50, г.Таганрог) | ВСКМ 90 | 607.00 | 32539-06
670620090 | Счетчики холодной и горячей воды ДУ 20 мм (для юридических лиц)(поверка на стационарных установках ПРОЛИВ-М10,М50, г.Таганрог) | ВСКМ 90 | 607.00 | 32539-11
670620100 | Счетчики воды крыльчатые модернизированные ДУ 20 мм (для юридических лиц)(поверка на стационарных установках ПРОЛИВ-М10,М50, г.Таганрог) | ВСКМ 90 | 607.00 | 20832-01
670620110 | Счетчики воды крыльчатые модернизированные ДУ 20 мм (для юридических лиц)(поверка на стационарных установках ПРОЛИВ-М10,М50, г.Таганрог) | ВСКМ 90 | 607.00 | 20832-05
67072 | Счетчики воды ДУ 32 мм (для юридических лиц), поверка на стационарных установках ПРОЛИВ-М10,М50 (г.Таганрог) | * | 774.00
670720010 | Счетчики воды крыльчатые модернизированные ДУ 32 мм (для юридических лиц)(поверка на стационарных установках ПРОЛИВ-М10,М50, г.Таганрог) | ВСКМ 90 | 774.00 | 20832-01
670720020 | Счетчики воды крыльчатые модернизированные ДУ 32 мм (для юридических лиц)(поверка на стационарных установках ПРОЛИВ-М10,М50, г.Таганрог) | ВСКМ 90 | 774.00 | 20832-05
670720030 | Счетчики воды крыльчатые модернизированные ДУ 32 мм (для юридических лиц)(поверка на стационарных установках ПРОЛИВ-М10,М50, г.Таганрог) | ВСКМ-90 | 774.00 | 18864-05
670720040 | Счетчики воды крыльчатые модернизированные ДУ 32 мм (для юридических лиц)(поверка на стационарных установках ПРОЛИВ-М10,М50, г.Таганрог) | ВСКМ 90 | 774.00 | 32539-06
670720050 | Счетчики холодной воды ДУ 32 мм (для юридических лиц)(поверка на стационарных установках ПРОЛИВ-М10,М50, г.Таганрог) | ВСХ | 774.00 | 13731-01
670720060 | Счетчики горячей воды ДУ 32 мм (для юридических лиц)(поверка на стационарных установках ПРОЛИВ-М10,М50, г.Таганрог) | ВСГ | 774.00 | 13732-01
67082 | Счетчики воды ДУ 40 мм (для юридических лиц), поверка на стационарных установках ПРОЛИВ-М10,М50 (г.Таганрог) | * | 965.00
670820010 | Счетчики воды крыльчатые модернизированные ДУ 40 мм (для юридических лиц)(поверка на стационарных установках ПРОЛИВ-М10,М50, г.Таганрог) | ВСКМ 90 | 965.00 | 20832-01
670820020 | Счетчики воды крыльчатые модернизированные ДУ 40 мм (для юридических лиц)(поверка на стационарных установках ПРОЛИВ-М10,М50, г.Таганрог) | ВСКМ 90 | 965.00 | 20832-05
670820030 | Счетчики воды крыльчатые модернизированные ДУ 40 мм (для юридических лиц)(поверка на стационарных установках ПРОЛИВ-М10,М50, г.Таганрог) | ВСКМ-90 | 965.00 | 18864-05
670820040 | Счетчики воды крыльчатые модернизированные ДУ 40 мм (для юридических лиц)(поверка на стационарных установках ПРОЛИВ-М10,М50, г.Таганрог) | ВСКМ 90 | 965.00 | 32539-06
670820050 | Счетчики холодной воды ДУ 40 мм (для юридических лиц)(поверка на стационарных установках ПРОЛИВ-М10,М50, г.Таганрог) | ВСХ | 965.00 | 13731-01
670820060 | Счетчики горячей воды ДУ 40 мм (для юридических лиц)(поверка на стационарных установках ПРОЛИВ-М10,М50, г.Таганрог) | ВСГ | 965.00 | 13732-01
670820070 | Счетчики холодной и горячей воды ДУ 40 мм (для юридических лиц)(поверка на стационарных установках ПРОЛИВ-М10,М50, г.Таганрог) | ВМХ, ВМГ | 965.00 | 16185-97
670820080 | Счетчики турбинные холодной и горячей воды ДУ 40 мм (для юридических лиц)(поверка на стационарных установках ПРОЛИВ-М10,М50, г.Таганрог) | СТВХ и СТВУ | 965.00 | 32540-11
670820090 | Счетчики горячей воды ДУ 40 мм (для юридических лиц)(поверка на стационарных установках ПРОЛИВ-М10,М50, г.Таганрог) | ВСТ | 965.00 | 13733-01
670820100 | Счетчики холодной воды ДУ 40 мм (для юридических лиц)(поверка на стационарных установках ПРОЛИВ-М10,М50, г.Таганрог) | ВСХН, ВСХНд | 965.00 | 26164-03
670820110 | Счетчики холодной и горячей воды ДУ 40 мм (для юридических лиц)(поверка на стационарных установках ПРОЛИВ-М10,М50, г.Таганрог) | ВСХН, ВСХНд, ВСГН, ВСТН | 965.00 | 40606-09
67092 | Счетчики воды ДУ 50 мм (для юридических лиц), поверка на стационарных установках ПРОЛИВ-М10,М50 (г.Таганрог) | * | 1209.00
670920010 | Счетчики воды крыльчатые модернизированные ДУ 50 мм (для юридических лиц)(поверка на стационарных установках ПРОЛИВ-М10,М50, г.Таганрог) | ВСКМ 90 | 1209.00 | 20832-01
670920020 | Счетчики воды крыльчатые модернизированные ДУ 50 мм (для юридических лиц)(поверка на стационарных установках ПРОЛИВ-М10,М50, г.Таганрог) | ВСКМ 90 | 1209.00 | 20832-05
670920030 | Счетчики воды крыльчатые модернизированные ДУ 50 мм (для юридических лиц)(поверка на стационарных установках ПРОЛИВ-М10,М50, г.Таганрог) | ВСКМ-90 | 1209.00 | 18864-05
670920040 | Счетчики воды крыльчатые модернизированные ДУ 50 мм (для юридических лиц)(поверка на стационарных установках ПРОЛИВ-М10,М50, г.Таганрог) | ВСКМ 90 | 1209.00 | 32539-06
670920050 | Счетчики холодной и горячей воды ДУ 50 мм (для юридических лиц)(поверка на стационарных установках ПРОЛИВ-М10,М50, г.Таганрог) | ВМХ, ВМГ | 1209.00 | 16185-97
670920060 | Счетчики горячей воды ДУ 50 мм (для юридических лиц)(поверка на стационарных установках ПРОЛИВ-М10,М50, г.Таганрог) | ВСТ | 1209.00 | 13733-01
670920070 | Счетчики турбинные холодной и горячей воды ДУ 50 мм (для юридических лиц)(поверка на стационарных установках ПРОЛИВ-М10,М50, г.Таганрог) | СТВХ и СТВУ | 1209.00 | 32540-11
670920080 | Счетчики холодной воды ДУ 50 мм (для юридических лиц)(поверка на стационарных установках ПРОЛИВ-М10,М50, г.Таганрог) | ВСХН, ВСХНд | 1209.00 | 26164-03
670920090 | Счетчики холодной и горячей воды ДУ 50 мм (для юридических лиц)(поверка на стационарных установках ПРОЛИВ-М10,М50, г.Таганрог) | ВСХН, ВСХНд, ВСГН, ВСТН | 1209.00 | 40606-09
67102 | Счетчики газа G1,6 - G6 (для населения), поверка на стационарной установке У-659 (г.Таганрог) | * | 412.00
671020010 | Счетчики газа объемные диафрагменные G1,6 - G6 (для населения)(поверка на стационарной установке У-659, г.Таганрог) | ВЕКТОР-М/Т (G1,6 G2,5 G4 G6) | 412.00 | 45113-10
671020020 | Счетчики газа объемные диафрагменные G1,6 - G6 (для населения)(поверка на стационарной установке У-659, г.Таганрог) | Вектор (G1,6 G2,5 G4) | 412.00 | 34214-07
671020030 | Счетчики газа G1,6 - G6 (для населения)(поверка на стационарной установке У-659, г.Таганрог) | G4 (6G4), G6 (5G6) | 412.00 | 13930-96
671020040 | Счетчики газа объемные диафрагменные G1,6 - G6 (для населения)(поверка на стационарной установке У-659, г.Таганрог) | G1,6 G2,5 G4 G6 G10 G10Е G14 G14Е | 412.00 | 13930-05
671020050 | Счетчики газа G1,6 - G6 (для населения)(поверка на стационарной установке У-659, г.Таганрог) | Гранд | 412.00 | 46503-11
671020060 | Счетчики газа мембранные G1,6 - G6 (для населения)(поверка на стационарной установке У-659, г.Таганрог) | СГМ | 412.00 | 17493-08
671020070 | Счетчики газа бытовые G1,6 - G6 (для населения)(поверка на стационарной установке У-659, г.Таганрог) | ГРАНТ-УЧЕТ БС-2,5, ГРАНТ-УЧЕТ БС-4 | 412.00 | 51233-12
671020080 | Счетчики газа мембранные G1,6 - G6 (для населения)(поверка на стационарной установке У-659, г.Таганрог) | СГМ | 412.00 | 17493-98
671020090 | Счетчики газа двухкамерные G1,6 - G6 (для населения)(поверка на стационарной установке У-659, г.Таганрог) | СГМН-1 | 412.00 | 16667-08
671020100 | Счетчики газа двухкамерные G1,6 - G6 (для населения)(поверка на стационарной установке У-659, г.Таганрог) | СГМН-1 | 412.00 | 16667-97
671020110 | Счетчики газа двухкамерные G1,6 - G6 (для населения)(поверка на стационарной установке У-659, г.Таганрог) | СГМН-1М | 412.00 | 24922-03
671020120 | Счетчики газа двухкамерные G1,6 - G6 (для населения)(поверка на стационарной установке У-659, г.Таганрог) | СГМН-1М | 412.00 | 24922-13
671020130 | Счетчики газа двухкамерные G1,6 - G6 (для населения)(поверка на стационарной установке У-659, г.Таганрог) | СГМН-1 | 412.00 | 16532-97
671020140 | Счетчики газа бытовые G1,6 - G6 (для населения)(поверка на стационарной установке У-659, г.Таганрог) | СГБ-G4, СГБ-G6 | 412.00 | 13873-95
671020150 | Счетчики газа бытовые G1,6 - G6 (для населения)(поверка на стационарной установке У-659, г.Таганрог) | СГБ G-2,5, СГБ G 4-1 | 412.00 | 14122-01
671020160 | Счетчики газа бытовые G1,6 - G6 (для населения)(поверка на стационарной установке У-659, г.Таганрог) | СГБ G2,5 Сигнал, СГБ G4 Сигнал | 412.00 | 22112-06
671020170 | Счетчики газа бытовые G1,6 - G6 (для населения)(поверка на стационарной установке У-659, г.Таганрог) | СГБТ G2,5, СГБТ G4 | 412.00 | 33187-06
671020180 | Счетчики газа бытовые G1,6 - G6 (для населения)(поверка на стационарной установке У-659, г.Таганрог) | СГБ G 6 | 412.00 | 13873-01
671020190 | Счетчики газа бытовые G1,6 - G6 (для населения)(поверка на стационарной установке У-659, г.Таганрог) | СГБ-1,8 | 412.00 | 53538-13
671020200 | Счетчики газа бытовые G1,6 - G6 (для населения)(поверка на стационарной установке У-659, г.Таганрог) | СГБ-1,6 | 412.00 | 58613-14
671020210 | Счетчики газа бытовые G1,6 - G6 (для населения)(поверка на стационарной установке У-659, г.Таганрог) | СГБ G1,6 | 412.00 | 49369-12
671020220 | Счетчики газа бытовые малогабаритные G1,6 - G6 (для населения)(поверка на стационарной установке У-659, г.Таганрог) | СГБМ | 412.00 | 57561-14
671020230 | Счетчики газа бытовые малогабаритные G1,6 - G6 (для населения)(поверка на стационарной установке У-659, г.Таганрог) | СГБМ-4 | 412.00 | 61307-15
671020240 | Счетчики газа объемные диафрагменные G1,6 - G6 (для населения)(поверка на стационарной установке У-659, г.Таганрог) | NPM (G1,6, G2,5, G4) | 412.00 | 49360-12
671020250 | Счетчики газа объемные диафрагменные G1,6 - G6 (для населения)(поверка на стационарной установке У-659, г.Таганрог) | NPM (G1,6, G2,5, G4) (NPMT (G1,6, G2,5, G4)) | 412.00 | 20969-06
671020260 | Счетчики газа диафрагменные G1,6 - G6 (для населения)(поверка на стационарной установке У-659, г.Таганрог) | ВК-G1,6, BK-G2,5, BK-G4, BK-G6 | 412.00 | 14080-01
671020270 | Счетчики газа объемные диафрагменные G1,6 - G6 (для населения)(поверка на стационарной установке У-659, г.Таганрог) | ВК-G | 412.00 | 60295-15
671020280 | Счетчики газа объемные диафрагменные c механической температурной компенсацией G1,6 - G6 (для населения)(поверка на стационарной установке У-659, г.Таганрог) | ВК-GT | 412.00 | 49706-12
67112 | Счетчики газа G1,6 - G6 (для юридических лиц), поверка на стационарной установке У-659 (г.Таганрог) | * | 793.00
671120010 | Счетчики газа объемные диафрагменные G1,6 - G6 (для юридических лиц)(поверка на стационарной установке У-659, г.Таганрог) | G1,6 G2,5 G4 G6 | 793.00 | 13930-05
671120020 | Счетчики газа диафрагменные G1,6 - G6 (для юридических лиц)(поверка на стационарной установке У-659, г.Таганрог) | BK-G1,6 BK-G2,5 BK-G4 BK-G6 | 793.00 | 14080-06
671120030 | Счетчики газа мембранные G1,6 - G6 (для юридических лиц)(поверка на стационарной установке У-659, г.Таганрог) | BK (G4, G6) и BK G4T | 793.00 | 15876-03
671120040 | Счетчики газа объемные диафрагменные G1,6 - G6 (для юридических лиц)(поверка на стационарной установке У-659, г.Таганрог) | Вектор (G1,6 G2,5 G4) | 793.00 | 34214-07
671120050 | Счетчики газа диафрагменные G1,6 - G6 (для юридических лиц)(поверка на стационарной установке У-659, г.Таганрог) | ВК-G1,6 BK-G2,5 BK-G4 BK-G6 | 793.00 | 14080-01
671120060 | Счетчики газа G1,6 - G6 (для юридических лиц)(поверка на стационарной установке У-659, г.Таганрог) | Гранд | 793.00 | 46503-11
67122 | Счетчики газа G10 (для юридических лиц), поверка на стационарной установке У-659 (г.Таганрог) | * | 1387.00
671220010 | Счетчики газа диафрагменные G10 (для юридических лиц)(поверка на стационарной установке У-659, г.Таганрог) | BK-G10 | 1387.00 | 14080-06
671220020 | Счетчики газа диафрагменные G10 (для юридических лиц)(поверка на стационарной установке У-659, г.Таганрог) | BK-G10 | 1387.00 | 14080-01
671220030 | Счетчики газа объемные диафрагменные G10 (для юридических лиц)(поверка на стационарной установке У-659, г.Таганрог) | G10 | 1387.00 | 13930-05
671220040 | Счетчики газа ультразвуковые G10 (для юридических лиц)(поверка на стационарной установке У-659, г.Таганрог) | УБСГ 001 | 1387.00 | 19678-05
671220050 | Счетчики газа диафрагменные G10 (для юридических лиц)(поверка на стационарной установке У-659, г.Таганрог) | BK-G10, BK-G16 | 1387.00 | 14080-01
671220060 | Счетчики газа диафрагменные G10 (для юридических лиц)(поверка на стационарной установке У-659, г.Таганрог) | UG (G6) | 1387.00 | 60929-15
671220070 | Счетчики газа диафрагменные G10 (для юридических лиц)(поверка на стационарной установке У-659, г.Таганрог) | UG (G10, G16, G25) | 1387.00 | 60929-15
671220080 | Счетчики газа объемные диафрагменные G10 (для юридических лиц)(поверка на стационарной установке У-659, г.Таганрог) | G1,6, G2,5, G4, G6, G6Т | 1387.00 | 13930-09
671220090 | Счетчики газа объемные диафрагменные G10 (для юридических лиц)(поверка на стационарной установке У-659, г.Таганрог) | G10, G10Т, G10ТS | 1387.00 | 13930-09
671220100 | Счетчики газа объемные диафрагменные G10 (для юридических лиц)(поверка на стационарной установке У-659, г.Таганрог) | AM (G6) | 1387.00 | 52035-12
671220110 | Счетчики газа объемные диафрагменные G10 (для юридических лиц)(поверка на стационарной установке У-659, г.Таганрог) | AM (G10, G16) | 1387.00 | 52035-12
ПОВЕРКА ПРИБОРОВ РАСХОДА ТЕПЛА И ВОДЫ НА ОБОРУДОВАНИИ ФБУ "РОСТОВСКИЙ ЦСМ" (г.Ростов-на-Дону)
Код СИ | Наименование, тип СИ |  | Цена за единицу без НДС (в руб.)
170001 | Водосчетчики типа ВСХ,ВСГ,СТВ и т.п. Ду 15-20 |  | 1096
170011 | Водосчетчики типа ВСХ,ВСГ,СТВ и т.п. Ду 25-32 |  | 1320
170021 | Водосчетчики типа ВСХ,ВСГ,СТВ и т.п. Ду 40 |  | 1594
170031 | Водосчетчики типа ВСХ,ВСГ,СТВ и т.п. Ду 50 |  | 1818
170041 | Водосчетчики типа ВСХ,ВСГ,СТВ и т.п. Ду 65 |  | 2103
170051 | Водосчетчики типа ВСХ,ВСГ,СТВ и т.п. Ду 80 |  | 2277
170061 | Водосчетчики с импульсным выходом (магнитоуправляемым контактом) типа ВСХд,BCT.ETW и др. Ду 15-20 |  | 1306
170071 | Водосчетчики с импульсным выходом (магнитоуправляемым контактом) типа ВСХд,BCT.ETW и др. Ду 25-32 |  | 1705
170081 | Водосчетчики с импульсным выходом (магнитоуправляемым контактом) типа ВСХд,BCT.ETW и др. Ду 40 |  | 1979
170091 | Водосчетчики с импульсным выходом (магнитоуправляемым контактом) типа ВСХд,BCT.ETW и др. Ду 50 |  | 2117
170101 | Водосчетчики с импульсным выходом (магнитоуправляемым контактом) типа ВСХд,BCT.ETW и др. Ду 65 |  | 2403
170111 | Водосчетчики с импульсным выходом (магнитоуправляемым контактом) типа ВСХд,BCT.ETW и др. Ду 80 |  | 2590
170121 | Электромагнитные, вихревые расходомеры: ПРЭМ,ВЭПС,ВПС,Взлет ЭР,РСМ-05 Ду <50 |  | 3559
170131 | Ультразвуковые расходомеры с первичным преобразователем на фланцах одноканальные Ду <50 |  | 4082
170141 | Тепловычислители ВКТ и т.п. |  | 3493
170171 | Установки поверочные (до 0,25м.куб.) типа УПСЖ-3П и т.п. |  | 17796
170181 | Водосчетчики типа ВСХ,ВСГ,СТВ и т.п. Ду 100 |  | 4195
170191 | Водосчетчики типа ВСХ,ВСГ,СТВ и т.п. Ду 125-150 |  | 5410
170201 | Водосчетчики типа ВСХ,ВСГ,СТВ и т.п. Ду 200 |  | 7241
170211 | Водосчетчики с импульсным выходом (магнитоуправляемым контактом) типа ВСХд,BCT и др. Ду 100 |  | 4692
170221 | Водосчетчики с импульсным выходом (магнитоуправляемым контактом) типа ВСХд,BCT и др. Ду 125-150 |  | 5870
170231 | Водосчетчики с импульсным выходом (магнитоуправляемым контактом) типа ВСХд,BCT и др. Ду 200 |  | 7568
170241 | Электромагнитные, вихревые расходомеры: ПРЭМ,ВЭПС,ВПС,Взлет ЭР,РСМ-05 Ду 65-80 |  | 4589
170251 | Электромагнитные, вихревые расходомеры: ПРЭМ,ВЭПС,ВПС,Взлет ЭР,РСМ-05 Ду 100 |  | 5728
170261 | Электромагнитные, вихревые расходомеры: ПРЭМ,ВЭПС,ВПС,Взлет ЭР,РСМ-05 Ду 125-150 |  | 6866
170271 | Электромагнитные, вихревые расходомеры: ПРЭМ,ВЭПС,ВПС,Взлет ЭР,РСМ-05 Ду 200 |  | 8185
170281 | Ультразвуковые расходомеры с первичным преобразователем на фланцах одноканальные Ду 65-80 |  | 5487
170291 | Ультразвуковые расходомеры с первичным преобразователем на фланцах одноканальные Ду 100 |  | 6452
170301 | Ультразвуковые расходомеры с первичным преобразователем на фланцах одноканальные Ду 125-150 |  | 7622
170311 | Ультразвуковые расходомеры с первичным преобразователем на фланцах одноканальные Ду 200 |  | 9200
170321 | Ультразвуковые расходомеры со стационарным УПР типа "Днепр",УФМ (без выезда на объект заказчика для выполнения замеров) одноканальный |  | 6499
170332 | Теплосчетчики типа ТСК Ду 65-80 |  | 12280
170342 | Теплосчетчики типа ТСК Ду 100 |  | 14322
170352 | Теплосчетчики типа ТСК Ду 125-150 |  | 14532
170362 | Теплосчетчики типа ТСК Ду 200 |  | 17673
170371 | Термометры сопротивления |  | 1302
170381 | Датчик давления |  | 753
170391 | Монометр общетехнический |  | 231
170401 | Водосчетчик для населения Ду 15 |  | 388
170411 | Водосчетчик для населения Ду 20 |  | 518
170451 | Термометры сопротивления (1 штука) |  | 651
170461 | Ультразвуковые, накладные расходомеры |  | 9707
170471 | Ротаметры жидкостные |  | 5274
170481 | Комбинированные водосчетчики Ду 50/20 |  | 3525
170491 | Комбинированные водосчетчики Ду 65-80/20 |  | 4407
170501 | Комбинированные водосчетчики Ду 100/20 |  | 5809
170511 | Ультразвуковой расходомер со стационарным УПР типа "Днепр",УФМ(без выезда на объект Заказчика для выполнения замеров),двухканальный |  | 8498
170521 | Ультразвуковой расходомер со стационарным УПР типа "Днепр",УФМ(без выезда на объект Заказчика для выполнения замеров),трехканальный |  | 9006
170531 | Ультразвуковой расходомер со стационарным УПР типа "Днепр",УФМ(без выезда на объект Заказчика для выполнения замеров),четырехканальный |  | 9512
170541 | Теплосчетчики (единые) Ду менее 50 (одно,двухканальные) |  | 8152
170551 | Теплосчетчики (единые) Ду менее 50 (трехканальные) |  | 11712
170561 | Теплосчетчики (единые) Ду менее 50 (четырехканальные) |  | 15270
170571 | Теплосчетчики (единые) Ду 65-80 (одно,двухканальные) |  | 12279
170581 | Теплосчетчики (единые) Ду 65-80 (трехканальные) |  | 15840
170591 | Теплосчетчики (единые) Ду 65-80 (четырехканальные) |  | 19398
170601 | Теплосчетчики (единые) Ду 100 (одно,двухканальные) |  | 14322
170611 | Теплосчетчики (единые) Ду 100 (трехканальные) |  | 17882
170621 | Теплосчетчики (единые) Ду 100 (четырехканальные) |  | 21440
170631 | Теплосчетчики (единые) Ду 125-150 (одно,двухканальные) |  | 14531
170641 | Теплосчетчики (единые) Ду 125-150 (трехканальные) |  | 18091
170651 | Теплосчетчики (единые) Ду 125-150 (четырехканальные) |  | 21650
170661 | Теплосчетчики (единые) Ду 200 (одно,двухканальные) |  | 17673
170671 | Теплосчетчики (единые) Ду 200 (трехканальные) |  | 21233
170681 | Теплосчетчики (единые) Ду 200 (четырехканальные) |  | 24793
170691 | Тепловычислители в составе теплосчетчика типа СТД,МТР-06 и т.д. (с поверенными СИ комплекта) |  | 3878
170701 | Комплексная поверка теполосчетчика-регистратора после поэлементной поверки СИ (типа ТСРМ и др.) |  | 934
170731 | Расходомеры ультразвуковые,электромагнитные,вихревые и др. (Ду=10-50мм) ПГ 0,25%-0,9% (массовый метод) |  | 13500
170741 | Расходомеры ультразвуковые,электромагнитные,вихревые и др. (Ду=65-80мм) ПГ 0,25%-0,9% (массовый метод) |  | 14500
170751 | Расходомеры ультразвуковые,электромагнитные,вихревые и др. (Ду=100мм) ПГ 0,25%-0,9% (массовый метод) |  | 17000
170761 | Расходомеры ультразвуковые,электромагнитные,вихревые и др. (Ду=125-150мм) ПГ 0,25%-0,9% (массовый метод) |  | 20000
170771 | Расходомеры ультразвуковые,электромагнитные,вихревые и др. (Ду=200мм) ПГ 0,25%-0,9% (массовый метод) |  | 22000
170791 | Расходомеры ультразвуковые,электромагнитные,вихревые и др. (Ду=15-50мм) ПГ 0,15%-0,20% (массовый метод) |  | 17000
170811 | Расходомеры ультразвуковые,электромагнитные,вихревые и др. (Ду=65-80мм) ПГ 0,15%-0,20% (массовый метод) |  | 22000
170821 | Расходомеры ультразвуковые,электромагнитные,вихревые и др. (Ду=100мм) ПГ 0,15%-0,20% (массовый метод) |  | 25000
171001 | Ротаметры жидкостные (градуировка) |  | 7397
177005 | Калибровка тепловычислителя по каналам температуры и давления (за 1 канал) |  | 387
177007 | Настройка расходомера на проливной поверочной установке 2 тип до 8ч. |  | 3080
177008 | Настройка расходомера на проливной поверочной установке 3 тип до 8ч. |  | 5938
ДОПОЛНИТЕЛЬНЫЕ УСЛУГИ ПО ОБСЛУЖИВАНИЮ ПРИБОРОВ ЭНЕРГОУЧЕТА
Код услуги | Наименование услуги |  | Цена за единицу без НДС (в руб.)
175001 | Выявление неисправности СИ 1 тип до 2 ч. |  | 1597
175002 | Выявление неисправности СИ 2 тип до 8 ч. |  | 4194
175003 | Выявление неисправности СИ 3 тип свыше 8 ч. |  | 8123
175004 | Дефектация тепловычислителя (БВИ) (1 тип до 2ч.) |  | 747
175005 | Дефектация тепловычислителя (БВИ) (2 тип до 8ч.) |  | 1743
175007 | Дефектация ППР (с разборкой прибора) |  | 747
175012 | Восстановление работоспособности элементной базы первичного преобразователя |  | 1493
175015 | Восстановление работоспособности электронной части прибора |  | 1493
175016 | Перепрограммирование прибора |  | 1597
175017 | Ввод параметров теплосчетчика с выполнением настроечных работ |  | 1493
175018 | Мониторинг работы прибора, включая анализ архивной информации(при наличии архива) |  | 1743
175019 | Техническая подготовка датчиков температуры (1 компл.) к поверке |  | 135
175020 | Техническая подготовка манометра (1 шт.) к поверке |  | 124
175021 | Техническая подготовка датчика давления (1 шт.) к поверке |  | 130
175022 | Настройка тепловычислителя |  | 1493
175023 | Настройка расходомера на проливной установке 1 тип 2ч. |  | 2053
175024 | Настройка единого теплосчетчика на проливной установке |  | 2862
175025 | Частичная разборка и удаление отложений в проточной части водосчетчика ДУ 15-50 |  | 466
175026 | Частичная разборка и удаление отложений в проточной части водосчетчика ДУ 65-80 |  | 599
175027 | Частичная разборка и удаление отложений в проточной части водосчетчика ДУ 100-150 |  | 799
175028 | Частичная разборка и удаление отложений в проточной части водосчетчика ДУ 200 |  | 1066
175029 | Очистка проточной части расходомера I тип до 2ч |  | 411
175030 | Очистка проточной части расходомера II тип до 3ч |  | 1219
175031 | Очистка проточной части расходомера III тип до 5ч |  | 2991
175034 | Проверка преобразователя расхода с выдачей протокола проверки (дефектного акта) |  | 400
175035 | Проверка работоспособности преобразователя расхода на проливной поверочной установке Ду 15-50 |  | 1597
175036 | Проверка работоспособности преобразователя расхода на проливной поверочной установке Ду 65-80 |  | 2132
175037 | Проверка работоспособности преобразователя расхода на проливной поверочной установке Ду 100-150 |  | 3196
175038 | Проверка работоспособности преобразователя расхода на проливной поверочной установке Ду 200 |  | 4928
175041 | Дефектация водосчетчиков на проливной поверочной установке Ду<=50 |  | 599
175042 | Дефектация водосчетчиков на проливной поверочной установке Ду 65-80 |  | 931
175043 | Дефектация водосчетчиков на проливной поверочной установке Ду 100-200 |  | 1597
175048 | Пролив единого теплосчетчика на установке поверочной Ду <= 50 |  | 3793
175049 | Пролив единого теплосчетчика на установке поверочной Ду 65-80 |  | 6164
175050 | Пролив единого теплосчетчика на установке поверочной Ду 100 |  | 8653
175051 | Пролив единого теплосчетчика на установке поверочной Ду 125-150 |  | 11142
175052 | Пролив единого теплосчетчика на установке поверочной Ду 200 |  | 13631
175006 | Дефектация ППР (без разборки прибора) |  | 374
АТТЕСТАЦИЯ ИСПЫТАТЕЛЬНОГО ОБОРУДОВАНИЯ
Код услуги | Наименование услуги |  | Цена за единицу без НДС (в руб.)
10001 | АТТЕСТАЦИЯ ИСПЫТАТЕЛЬНЫХ СТЕНДОВ |  | 7296
11491 | ПРОВЕРКА РАСЧЕТОВ СУЖАЮЩИХ УСТРОЙСТВ |  | 611
30001 | СТЕНД ОПОР |  | 14821
30002 | ЧЕТЫРЕХШАРИКОВАЯ МАШИНА |  | 5358
30004 | ИЗМЕРИТЕЛЬ НАГРУЗКИ НА КОЛЕСО ПОДВИЖНОГО СОСТАВА ЖЕЛЕЗНЫХ ДОРОГ РДК-П |  | 6620
30005 | Аттестация стенда опор |  | 14116
30006 | Аттестация четырехшариковой машины трения ЧМТ-1 |  | 5103
30025 | Прибор для измерения усилия укупорки крышек |  | 4940
30048 | Измеритель нагрузки на колесо подвижного состава железных дорог РДК-П |  | 118328
31001 | РЕГУЛИРОВКА СИ С ИСПОЛЬЗОВАНИЕМ ГИРЬ ОБЩЕЙ МАССОЙ 5000 КГ |  | 10653
31002 | РЕГУЛИРОВКА СИ С ИСПОЛЬЗОВАНИЕМ ГИРЬ ОБЩЕЙ МАССОЙ 10000 КГ |  | 19976
31003 | РЕГУЛИРОВКА СИ С ИСПОЛЬЗОВАНИЕМ ГИРЬ ОБЩЕЙ МАССОЙ 15000 КГ |  | 26633
31571 | Измерительная система СУ-5Д |  | 10748
50001 | АТТЕСТАЦИЯ КОНУСА ВАСИЛЬЕВА |  | 742
50002 | АТТЕСТАЦИЯ ПРИБОРА ПСНГ |  | 2223
50005 | ИЗМЕРЕНИЕ МЕСТОПОЛОЖЕНИЯ РЕКЛАМНОЙ КОНСТРУКЦИИ |  | 11962
50128 | Прибор компрессионный |  | 889
52395 | Измерение местоположения рекламной конструкции |  | 11962
52399 | Прибор ПСНГ |  | 2117
52911 | АТТЕСТАЦИЯ СПЕЦГРУЗОВ И ПЛОЩАДКИ ПРОМЕЖУТОЧНОЙ СТАЛЬНОЙ ПЛИТЫ ПО ГЕОМЕТРИЧЕСКИМ |  | 4112
52921 | АТТЕСТАЦИЯ НАБОРА СТЕРЖНЕЙ К ПРИБОРУ ДЛЯ ИСПЫТАНИЯ НА ИЗГИБ ПРИ ОТРИЦАТЕЛЬНЫХ |  | 3085
52931 | АТТЕСТАЦИЯ НОЖЕЙ К ПРИСПОСОБЛЕНИЮ ДЛЯ ОПРЕДЕЛЕНИЯ СТОЙКОСТИ ИЗОЛЯЦИИ И ОБОЛОЧКИ ИЗ |  | 2055
52941 | АТТЕСТАЦИЯ ПРОСЕЧЕК ПО ГОСТ 25018-81 |  | 12855
52951 | АТТЕСТАЦИЯ ПРИБОРА ДЛЯ ИСПЫТАНИЯ ПРОВОЛОКИ НА ПЕРЕГИБ ТИП ИХ 5111 |  | 6943
52961 | АТТЕСТАЦИЯ СМЕННЫХ РОЛИКОВ К СТЕНДУ ДЛЯ ПРОВЕРКИ НА СТОЙКОСТИ К ПРОСТОМУ ИЗГИБУ |  | 6943
52971 | АТТЕСТАЦИЯ СМЕННЫХ РОЛИКОВ К СТЕНДУ ДЛЯ ПРОВЕРКИ НА СТОЙКОСТИ К МНОГОКРАТНОМУ |  | 7716
53261 | ВЫДАЧА ДУБЛИКАТОВ ДОКУМЕНТОВ ПО ПОВЕРКЕ СРЕДСТВ ИЗМЕРЕНИЙ. |  | 237
53271 | ВЫДАЧА В ПЕЧАТНОМ ВИДЕ ПРОТОКОЛОВ ПОВЕРКЕ СРЕДСТВ ИЗМЕРЕНИЙ (0,5 ЧАСА) |  | 237
53301 | ВЫДАЧА В ПЕЧАТНОМ ВИДЕ ПРОТОКОЛОВ ПОВЕРКИ СРЕДСТВ ИЗМЕРЕНИЙ (1 ЧАС). |  | 475
50009 | Измерение геометрических размеров кузова |  | 3755
60461 | ЦЕНТРИФУГИ ДО 3000 ОБ/МИН (ЗА 1 ТОЧКУ) |  | 600
60841 | ТЕРМАЛЬНАЯ КОМНАТА (ЗА 1 ТОЧКУ) |  | 4242
61071 | ТЕРМОСТАТЫ СУХОВОЗДУШНЫЕ (ЗА 1 ТОЧКУ) |  | 1835
61081 | СУШИЛЬНЫЕ ШКАФЫ (ЗА 1 ТОЧКУ) |  | 2336
61101 | АТТЕСТАЦИЯ И ПРОВЕРКА ТЕХНИЧЕСКИХ ХАРАКТЕРИСТИК ОБОРУДОВАНИЯ:ПРИБОРЫ ДЛЯ ОПРЕДЕЛЕНИЯ ТЕМПЕРАТУРЫ ВСПЫШКИ НЕФТЕПРОДУКТОВ С ПРЕДОСТАВЛЕНИЕМ ГСО |  | 4527
61102 | АТТЕСТАЦИЯ И ПРОВЕРКА ТЕХНИЧЕСКИХ ХАРАКТЕРИСТИК ОБОРУДОВАНИЯ:ПРИБОРЫ ДЛЯ ОПРЕДЕЛЕНИЯ ТЕМПЕРАТУРЫ ВСПЫШКИ НЕФТЕПРОДУКТОВ БЕЗ ПРЕДОСТАВЛЕНИЯ ГСО |  | 2691
61111 | ПЕЧИ МУФЕЛЬНЫЕ ТРУБЧАТЫЕ (ЗА 1 ТОЧКУ) |  | 3881
61591 | БАНИ ВОДЯНЫЕ (ЗА 1 ТОЧКУ) |  | 2219
61631 | ОБСЛЕДОВАНИЕ ЛЕЧЕБНО-ПРОФИЛАКТ.УЧРЕЖД.С ЦЕЛЬЮ ВЫДАЧИ ЗАКЛЮЧЕНИЯ |  | 3863
61911 | ТЕРМОСТАТЫ ЖИДКОСТНЫЕ |  | 7861
62021 | КОМПЛЕКСЫ ПРОБОПОДГОТОВКИ ТЕМОС-ЭКСПРЕСС |  | 4270
62031 | КАМЕРЫ ТЕПЛА,ХОЛОД И ВЛАГИ (ЗА 1 ТОЧКУ) |  | 4242
62051 | АППАРАТУРА ДЛЯ ПРОВЕДЕНИЯ ПЦР ИССЛЕДОВАНИЙ |  | 4242
62061 | АВТОКЛАВЫ (ЗА 1 ТОЧКУ) |  | 1835
62071 | АНАЛИЗАТОРЫ НЕФТЕПРОДУКТОВ |  | 2564
64711 | ЦЕНТРИФУГИ СВЫШЕ 3000 ОБ/МИН (ЗА 1 ТОЧКУ) |  | 874
64721 | Установки для испытаний продукии |  | 10553
64841 | АТТЕСТАЦИЯ ОБОРУДОВАНИЯ: СУШИЛЬНЫЕ ШКАФЫ ДЛЯ ИЗМЕРЕНИЯ ВЛАЖНОСТИ ТВЕРДЫХ ВЕЩЕСТВ |  | 3800
70001 | АТТЕСТАЦИЯ ПЕРЕДВИЖНОЙ В/В ИСПЫТАТ. ЛАБОРАТОРИИ |  | 26767
70002 | АТТЕСТАЦИЯ ИСПЫТАТЕЛЬНЫХ АППАРАТОВ |  | 13616
70004 | АТТЕСТАЦИЯ СТАЦИОНАРНОЙ В/В ИСПЫТАТ. ЛАБОРАТОРИИ |  | 26767
70037 | ОФОРМЛЕНИЕ РЕЗУЛЬТАТОВ АТТЕСТАЦИИ В/В ИСПЫТАТЕЛЬНОЙ ЛАБОРАТОРИИ |  | 1324
70038 | ОФОРМЛЕНИЕ РЕЗУЛЬТАТОВ АТТЕСТАЦИИ В/В АППАРАТОВ |  | 710
70041 | АТТЕСТАЦИЯ ВЫСОКОВОЛЬТНОГО ИСПЫТАТЕЛЯ ИЗОЛЦИИ КАБЕЛЯ "КОРОНА" |  | 13616
72351 | АТТЕСТАЦИЯ ПРИБОРА ДЛЯ ИСПЫТАНИЯ НА УДАР ПРИ ОТРИЦАТЕЛЬНЫХ ТЕМПЕРАТУРАХ КАБЕЛЕЙ, |  | 3856
72361 | АТТЕСТАЦИЯ ПРИБОРА ДЛЯ ИСПЫТАНИЯ НА ИЗГИБ ПРИ ОТРИЦАТЕЛЬНЫХ ТЕМПЕРАТУРАХ КАБЕЛЕЙ, |  | 3856
72371 | АТТЕСТАЦИЯ ПРИСПОСОБЛЕНИЯ ДЛЯ ОПРЕДЕЛЕНИЯ СТОЙКОСТИ ИЗОЛЯЦИИ И ОБОЛОЧКИ ИЗ ПВХ |  | 2569
72381 | АТТЕСТАЦИЯ СТЕНДА ДЛЯ ПРОВЕРКИ НА СТОЙКОСТИ К ПРОСТОМУ ИЗГИБУ КАБЕЛЕЙ, ПРОВОДОВ, |  | 2569
72391 | АТТЕСТАЦИЯ УСТРОЙСТВА ДЛЯ ОПРЕДЕЛЕНИЯ ПРОЧНОСТИ СЦЕПЛЕНИЯ ЖИЛЫ С ИЗОЛЯЦИЕЙ ПО ГОСТ |  | 2569
72401 | АТТЕСТАЦИЯ СТЕНДА ДЛЯ ПРОВЕРКИ НА СТОЙКОСТИ К МНОГОКРАТНОМУ ПЕРЕГИБУ ЧЕРЕЗ СИСТЕМУ |  | 7716
72411 | АТТЕСТАЦИЯ СТЕНДА КОНТРОЛЯ ТОКОВ УТЕЧКИ |  | 7716
72421 | АТТЕСТАЦИЯ СТЕНДА ИСПЫТАТЕЛЬНОГО СИ-ИСРС |  | 3111
72451 | АТТЕСТАЦИЯ ПРУЖИННОГО УДАРНОГО УСТРОЙСТВА |  | 5147
72601 | АТТЕСТАЦИЯ ПОРТАТИВНОГО МНОГОФУНКЦИОНАЛЬНОГО ИСПЫТАТЕЛЬНОГО УСТРОЙСТВА ИСКОМ-ВЦ №23 |  | 10307
73391 | АТТЕСТАЦИЯ АППАРАТОВ ВЫСОКОВОЛЬТНЫХ СЕРИЙ СНЧ, FRIDA, VIOLA, VLF, PHG, HVA, SEBAKMT, УВ-70 |  | 17360
72431 | Индуктивность испытательная ИИ-1 |  | 1175
72441 | Индуктивность испытательная ИИ-2 |  | 1175
ЮСТИРОВКА (РЕГУЛИРОВКА) СИ
Код услуги | Наименование услуги |  | Цена за единицу без НДС (в руб.)
55301 | ЮСТИРОВКА ТЕОДОЛИТЫ Т-15 |  | 2207
55311 | ЮСТИРОВКА ТЕОДОЛИТЫ Т-2 |  | 3368
55321 | ЮСТИРОВКА ТЕОДОЛИТЫ Т-5 |  | 2663
55331 | ЮСТИРОВКА ТЕОДОЛИТЫ Т-30 |  | 1996
55341 | ЮСТИРОВКА НИВЕЛИРЫ Н-3 |  | 1373
55351 | ЮСТИРОВКА НИВЕЛИРЫ Н-10 |  | 956
55391 | ЮСТИРОВКА КАНАЛОВ ИЗМЕРЕНИЯ СВЕТОВЫХ ВЕЛИЧИН ФОТОМЕТРИЧЕСКИХ ПРИБОРОВ (1 КАНАЛ) |  | 1323
64771 | ЮСТИРОВКА КАНАЛА ИЗМЕРЕНИЯ СКОРОСТИ ВОЗДУШНОГО ПОТОКА |  | 1184
64781 | ЮСТИРОВКА КАНАЛА ИЗМЕРЕНИЯ ВЛАЖНОСТИ |  | 2237
64791 | ЮСТИРОВКА КАНАЛА ИЗМЕРЕНИЯ ТЕМПЕРАТУРЫ |  | 819
62921 | ЮСТИРОВКА ПЕРЕД ПОВЕРКОЙ ДАТЧИКА ГАЗОАНАЛИЗАТОРА НА МИКРОКОНЦЕНТРАЦИИ |  | 1832
ИСПЫТАНИЯ ПРОДУКЦИИ
Код услуги | Наименование услуги |  | Цена за единицу без НДС (в руб.)
11681 | ИСПЫТАНИЕ КАЛОРИМЕТРИЧЕСКОЙ БОМБЫ |  | 2119
65011 | Рентгеновские аппараты |  | 5096
65021 | Маммографические аппараты |  | 3988
65031 | Дентальные аппараты |  | 3323
65041 | Рентгеновские томографы |  | 20604
70005 | ПЕРЧАТКИ ДИЭЛЕКТРИЧЕСКИЕ (ЗА ПАРУ) |  | 210
70006 | ГАЛОШИ ДИЭЛЕКТРИЧЕСКИЕ (ЗА ПАРУ) |  | 210
70007 | БОТЫ ДИЭЛЕКТРИЧЕСКИЕ (ЗА ПАРУ) |  | 278
70008 | ШТАНГИ ИЗОЛИРУЮЩИЕ ДО 1 кВ |  | 196
70009 | ШТАНГИ ИЗОЛИРУЮЩИЕ ДО 10 кВ |  | 294
70010 | ШТАНГИ ИЗОЛИРУЮЩИЕ ДО 35 кВ |  | 350
70011 | ШТАНГИ ИЗОЛИРУЮЩИЕ ДО 110 кВ |  | 420
70012 | ШТАНГИ ИЗМЕРИТЕЛЬНЫЕ ДО 35 кВ |  | 337
70013 | ШТАНГИ ИЗМЕРИТЕЛЬНЫЕ ДО 110 кВ |  | 420
70014 | ГОЛОВКА ШТАНГИ ИЗМЕРИТЕЛЬНОЙ 35-110 кВ |  | 699
70015 | РУЧКИ КЛЕЩЕЙ ИЗОЛИРУЮЩИХ ДО 10 кВ |  | 294
70016 | РУЧКИ КЛЕЩЕЙ ИЗОЛИРУЮЩИХ ДО 35 кВ |  | 350
70017 | УКАЗАТЕЛИ НАПРЯЖЕНИЯ ДО 1 кВ |  | 140
70018 | УКАЗАТЕЛИ НАПРЯЖЕНИЯ ДО 10 кВ |  | 525
70019 | УКАЗАТЕЛИ НАПРЯЖЕНИЯ 35-110 кВ |  | 1049
70020 | УКАЗАТЕЛИ ДЛЯ ПРОВЕРКИ СОВПАДЕНИЯ ФАЗ ДО 10 кВ |  | 699
70021 | ИЗОЛИРУЮЩИЙ ИНСТРУМЕНТ С ОДНОСЛОЙНОЙ ИЗОЛЯЦИЕЙ |  | 105
70039 | РУЧНОЙ ЭЛЕКТРИФИЦИРОВАННЫЙ ИНСТРУМЕНТ |  | 160
78102 | ОБСЛЕДОВАНИЕ УЗЛА ЭЛЕКТРИЧЕСКОЙ ЭНЕРГИИ |  | 3694
79121 | Ревизия измерительных каналов с оформлением паспортов-протоколов измерительных комплексов |  | 1336
87004 | ПРОВЕДЕНИЕ ИССЛЕДОВАНИЙ (ИСПЫТАНИЙ) ИЗМЕРЕНИЙ МЕТОДОМ НЕРАЗРУШАЮЩЕГО КОНТРОЛЯ |  | 5022
ПРОВЕРКА ТЕХНИЧЕСКИХ ХАРАКТЕРИСТИК ОБОРУДОВАНИЯ
Код услуги | Наименование услуги |  | Цена за единицу без НДС (в руб.)
11481 | ПРОВЕРКА СООТВЕТСТВИЯ УЗЛА ИЗМЕРЕНИЙ ТРЕБОВАНИЯМ ГОСТ 8.741 (РАСЧЕТ ПО ПРОГРАММЕ РАСХОДОМЕР ИСО) |  | 3153
12381 | ПРОВЕРКА РЕАЛИЗАЦИИ МЕТОДИКИ ИЗМЕРЕНИЙ ОБЪЕМА ГАЗА НА БАЗЕ РАСХОДОМЕРОВ ТИПА УБСГ,ГОБОЙ,ВК-G |  | 2663
12391 | ПРОВЕРКА РЕАЛИЗАЦИИ МЕТОДИКИ ИЗМЕРЕНИЙ ОБЪЕМА ГАЗА |  | 7325
12401 | ПЕРЕОФОРМЛЕНИЕ АКТА ПРОВЕРКИ РЕАЛИЗАЦИИ МЕТОДИКИ ИЗМЕРЕНИЙ ПРИ ЗАМЕНЕ СИ НА ОДНОТИПНОЕ |  | 1597
61351 | АППАРАТЫ РЕНТГЕНОВСКИЕ |  | 5823
61361 | АППАРАТЫ РЕНТГЕНОВСИЕ, ТОМОГРАФЫ |  | 23285
61391 | АППАРАТЫ ФИЗИОТЕРАПЕВТИЧЕСКИЕ |  | 1053
61561 | ЭХОТОМОСКОПЫ, УЛЬТРАЗВУКОВЫЕ СКАНЕРЫ |  | 4312
61841 | ДЕФИБРИЛЛЯТОРЫ |  | 1200
64691 | ХОЛОДИЛЬНИКИ БЫТОВЫЕ ДЛЯ ХРАНЕНИЯ РЕАКТИВОВ, ОБРАЗЦОВ |  | 1547
64701 | ХОЛОДИЛЬНИКИ БЫТОВЫЕ ДЛЯ ХРАНЕНИЯ РЕАКТИВОВ,ОБРАЗЦОВ С МОРОЗИЛЬНОЙ КАМЕРОЙ |  | 3160
64721 | Установки для испытаний продукии |  | 10553
ТЕХНИЧЕСКОЕ ОБСЛУЖИВАНИЕ И РЕМОНТ СРЕДСТВ ИЗМЕРЕНИЙ
Код услуги | Наименование услуги |  | Цена за единицу без НДС (в руб.)
270001 | Техническое освидетельствование АВТОКЛАВА |  | 2921
270002 | Техническое обслуживание АВТОКЛАВА |  | 6097
270003 | Ремонт АВТОКЛАВА (1 группа сложности) |  | 8792
270004 | Ремонт АВТОКЛАВА (2 группа сложности) |  | 12762
270005 | Ремонт АВТОКЛАВА (3 группа сложности) |  | 20987
270006 | Техническое освидетельствование АНЕМОМЕТРА МЕХАНИЧЕСКОГО |  | 1049
270007 | Техническое обслуживание АНЕМОМЕТРА МЕХАНИЧЕСКОГО |  | 1362
270014 | Ремонт АНЕМОМЕТРА МЕХАНИЧЕСКОГО (1 группа сложности) |  | 1589
270015 | Ремонт АНЕМОМЕТРА МЕХАНИЧЕСКОГО (2 группа сложности) |  | 2155
270016 | Ремонт АНЕМОМЕТРА МЕХАНИЧЕСКОГО (3 группа сложности) |  | 3219
270017 | Техническое освидетельствование АНЕМОМЕТРА ЦИФРОВОГО (за 1 канал) |  | 1526
270018 | Техническое обслуживание АНЕМОМЕТРА ЦИФРОВОГО (за 1 канал) |  | 1971
270019 | Ремонт АНЕМОМЕТРА ЦИФРОВОГО (1 группа сложности) |  | 2964
270020 | Ремонт АНЕМОМЕТРА ЦИФРОВОГО (2 группа сложности) |  | 4467
270021 | Ремонт АНЕМОМЕТРА ЦИФРОВОГО (3 группа сложности) |  | 6693
270022 | Техническое освидетельствование АНАЛИЗАТОРОВ НЕФТЕПРОДУКТОВ |  | 3194
270023 | Техническое обслуживание АНАЛИЗАТОРОВ НЕФТЕПРОДУКТОВ |  | 5544
270024 | Ремонт АНАЛИЗАТОРОВ НЕФТЕПРОДУКТОВ (1 группа сложности) |  | 8199
270025 | Ремонт АНАЛИЗАТОРОВ НЕФТЕПРОДУКТОВ (2 группа сложности) |  | 9615
270026 | Ремонт АНАЛИЗАТОРОВ НЕФТЕПРОДУКТОВ (3 группа сложности) |  | 12576
270027 | Техническое освидетельствование АНАЛИЗАТОРОВ СОСТАВА И СВОЙСТВ МАТЕРИАЛОВ (спектрографы,анализаторы инфракрасные и т.п.) |  | 4955
270028 | Техническое обслуживание АНАЛИЗАТОРОВ СОСТАВА И СВОЙСТВ МАТЕРИАЛОВ (спектрографы,анализаторы инфракрасные и т.п.) |  | 11030
270029 | Ремонт АНАЛИЗАТОРОВ СОСТАВА И СВОЙСТВ МАТЕРИАЛОВ (спектрографы,анализаторы инфракрасные и т.п.) (1 группа сложности) |  | 13212
270032 | Ремонт АНАЛИЗАТОРОВ СОСТАВА И СВОЙСТВ МАТЕРИАЛОВ (спектрографы,анализаторы инфракрасные и т.п.) (2 группа сложности) |  | 16032
270033 | Ремонт АНАЛИЗАТОРОВ СОСТАВА И СВОЙСТВ МАТЕРИАЛОВ (спектрографы,анализаторы инфракрасные и т.п.) (3 группа сложности) |  | 19760
270034 | Техническое освидетельствование АНАЛИЗАТОРОВ ЛАБОРАТОРНЫХ ТИПА ФЛЮАРАТ,ЮЛИЯ И ДР. |  | 2034
270035 | Техническое обслуживание АНАЛИЗАТОРОВ ЛАБОРАТОРНЫХ ТИПА ФЛЮАРАТ,ЮЛИЯ И ДР. |  | 3408
270037 | Ремонт АНАЛИЗАТОРОВ ЛАБОРАТОРНЫХ ТИПА ФЛЮАРАТ,ЮЛИЯ И ДР. (1 группа сложности) |  | 5140
270040 | ИСПОЛЬЗОВАНИЕ ПЕРЕДВИЖНОЙ ПОВЕРОЧНОЙ ЛАБОРАТОРИИ ДО 3 Т /1КМ/ |  | 22
270041 | ИСПОЛЬЗОВАНИЕ ПЕРЕДВИЖНОЙ ПОВЕРОЧНОЙ ЛАБОРАТОРИИ ДО 3 Т /1ЧАС/ |  | 289
270042 | ИСПОЛЬЗОВАНИЕ ПЕРЕДВИЖНОЙ ПОВЕРОЧНОЙ ЛАБОРАТОРИИ ОТ 3 Т ДО 10 Т /1КМ/ |  | 42
270043 | ИСПОЛЬЗОВАНИЕ ПЕРЕДВИЖНОЙ ПОВЕРОЧНОЙ ЛАБОРАТОРИИ ОТ 3 Т ДО 10 Т /1ЧАС/ |  | 334
270044 | ИСПОЛЬЗОВАНИЕ ПЕРЕДВИЖНОЙ ПОВЕРОЧНОЙ ЛАБОРАТОРИИ СВЫШЕ 10 Т /1КМ/ |  | 46
270045 | ИСПОЛЬЗОВАНИЕ ПЕРЕДВИЖНОЙ ПОВЕРОЧНОЙ ЛАБОРАТОРИИ СВЫШЕ 10 Т /1ЧАС/ |  | 609
270048 | Ремонт АНАЛИЗАТОРОВ ЛАБОРАТОРНЫХ ТИПА ФЛЮАРАТ,ЮЛИЯ И ДР. (2 группа сложности) |  | 7977
270050 | Ремонт АНАЛИЗАТОРОВ ЛАБОРАТОРНЫХ ТИПА ФЛЮАРАТ,ЮЛИЯ И ДР. (3 группа сложности) |  | 11061
270051 | Техническое освидетельствование АНАЛИЗАТОРОВ ЖИДКОСТИ |  | 2265
270052 | Техническое обслуживание АНАЛИЗАТОРОВ ЖИДКОСТИ |  | 3987
270053 | Ремонт АНАЛИЗАТОРОВ ЖИДКОСТИ (1 группа сложности) |  | 6271
270054 | Ремонт АНАЛИЗАТОРОВ ЖИДКОСТИ (2 группа сложности) |  | 7714
270055 | Ремонт АНАЛИЗАТОРОВ ЖИДКОСТИ (3 группа сложности) |  | 10181
270056 | Техническое освидетельствование АНАЛИЗАТОРОВ ПАРОВ ЭТАНОЛА (АЛКОМЕТРЫ), (АЛКОТЕСТЕРЫ) |  | 1376
270057 | Техническое обслуживание АНАЛИЗАТОРОВ ПАРОВ ЭТАНОЛА (АЛКОМЕТРЫ), (АЛКОТЕСТЕРЫ) |  | 2651
270058 | Ремонт АНАЛИЗАТОРОВ ПАРОВ ЭТАНОЛА (АЛКОМЕТРЫ), (АЛКОТЕСТЕРЫ) (1 группа сложности) |  | 3970
270059 | Ремонт АНАЛИЗАТОРОВ ПАРОВ ЭТАНОЛА (АЛКОМЕТРЫ), (АЛКОТЕСТЕРЫ) (2 группа сложности) |  | 5162
270060 | Ремонт АНАЛИЗАТОРОВ ПАРОВ ЭТАНОЛА (АЛКОМЕТРЫ), (АЛКОТЕСТЕРЫ) (3 группа сложности) |  | 7750
270061 | Техническое освидетельствование АНАЛИЗАТОРОВ ПАРОВ ЭТАНОЛА (АЛКОМЕТРЫ) С ПРЕДВАРИТЕЛЬНОЙ КАЛИБРОВКОЙ |  | 1617
270062 | Техническое обслуживание АНАЛИЗАТОРОВ ПАРОВ ЭТАНОЛА (АЛКОМЕТРЫ) С ПРЕДВАРИТЕЛЬНОЙ КАЛИБРОВКОЙ |  | 4070
270063 | Ремонт АНАЛИЗАТОРОВ ПАРОВ ЭТАНОЛА (АЛКОМЕТРЫ) С ПРЕДВАРИТЕЛЬНОЙ КАЛИБРОВКОЙ (1 группа сложности) |  | 6097
270064 | Ремонт АНАЛИЗАТОРОВ ПАРОВ ЭТАНОЛА (АЛКОМЕТРЫ) С ПРЕДВАРИТЕЛЬНОЙ КАЛИБРОВКОЙ (2 группа сложности) |  | 7926
270065 | Ремонт АНАЛИЗАТОРОВ ПАРОВ ЭТАНОЛА (АЛКОМЕТРЫ) С ПРЕДВАРИТЕЛЬНОЙ КАЛИБРОВКОЙ (3 группа сложности) |  | 11897
270066 | Техническое освидетельствование АМПЕР-,ВОЛЬТМЕТРОВ,ВАТТ-,ВАТТМЕТРОВ ЩИТОВЫХ КТ 1,5-4 |  | 107
270067 | Техническое обслуживание АМПЕР-,ВОЛЬТМЕТРОВ,ВАТТ-,ВАТТМЕТРОВ ЩИТОВЫХ КТ 1,5-4 |  | 212
270068 | Ремонт АМПЕР-,ВОЛЬТМЕТРОВ,ВАТТ-,ВАТТМЕТРОВ ЩИТОВЫХ КТ 1,5-4 (1 группа сложности) |  | 638
270069 | Ремонт АМПЕР-,ВОЛЬТМЕТРОВ,ВАТТ-,ВАТТМЕТРОВ ЩИТОВЫХ КТ 1,5-4 (2 группа сложности) |  | 921
270070 | Ремонт АМПЕР-,ВОЛЬТМЕТРОВ,ВАТТ-,ВАТТМЕТРОВ ЩИТОВЫХ КТ 1,5-4 (3 группа сложности) |  | 1135
270071 | Техническое освидетельствование АМПЕР-,ВОЛЬТМЕТРОВ,ВАТТМЕТРОВ образцового типа М1105,М2016,М2018,Э-515,Э59 |  | 709
270072 | Техническое обслуживание АМПЕР-,ВОЛЬТМЕТРОВ,ВАТТМЕТРОВ образцового типа М1105,М2016,М2018,Э-515,Э59 |  | 1049
270073 | Ремонт АМПЕР-,ВОЛЬТМЕТРОВ,ВАТТМЕТРОВ образцового типа М1105,М2016,М2018,Э-515,Э59 (1 группа сложности) |  | 3431
270074 | Ремонт АМПЕР-,ВОЛЬТМЕТРОВ,ВАТТМЕТРОВ образцового типа М1105,М2016,М2018,Э-515,Э59 (2 группа сложности) |  | 4212
270075 | Ремонт АМПЕР-,ВОЛЬТМЕТРОВ,ВАТТМЕТРОВ образцового типа М1105,М2016,М2018,Э-515,Э59 (3 группа сложности) |  | 4821
270076 | Техническое освидетельствование АМПЕРМЕТРОВ ЭТАЛОННЫХ типа Ц4311 КТ 0,2-0,5 |  | 851
270077 | Техническое обслуживание АМПЕРМЕТРОВ ЭТАЛОННЫХ типа Ц4311 КТ 0,2-0,5 |  | 1248
270078 | Ремонт АМПЕРМЕТРОВ ЭТАЛОННЫХ типа Ц4311 КТ 0,2-0,5 (1 группа сложности) |  | 4056
270079 | Ремонт АМПЕРМЕТРОВ ЭТАЛОННЫХ типа Ц4311 КТ 0,2-0,5 (2 группа сложности) |  | 4680
270080 | Ремонт АМПЕРМЕТРОВ ЭТАЛОННЫХ типа Ц4311 КТ 0,2-0,5 (3 группа сложности) |  | 5459
270081 | Техническое освидетельствование БЛОКОВ УСЛЕНИЯ типа Я1В-22 |  | 1702
270082 | Техническое обслуживание БЛОКОВ УСЛЕНИЯ типа Я1В-22 |  | 3261
270083 | Ремонт БЛОКОВ УСЛЕНИЯ типа Я1В-22 (1 группа сложности) |  | 7091
270084 | Ремонт БЛОКОВ УСЛЕНИЯ типа Я1В-22 (2 группа сложности) |  | 11911
270085 | Ремонт БЛОКОВ УСЛЕНИЯ типа Я1В-22 (3 группа сложности) |  | 14179
270086 | Техническое освидетельствование БЛОКОВ СМЕННЫХ С ЧАСТОТОМЕРАМИ |  | 1049
270087 | Техническое обслуживание БЛОКОВ СМЕННЫХ С ЧАСТОТОМЕРАМИ |  | 1290
270088 | Ремонт БЛОКОВ СМЕННЫХ С ЧАСТОТОМЕРАМИ (1 группа сложности) |  | 3163
270089 | Ремонт БЛОКОВ СМЕННЫХ С ЧАСТОТОМЕРАМИ (2 группа сложности) |  | 4565
270090 | Ремонт БЛОКОВ СМЕННЫХ С ЧАСТОТОМЕРАМИ (3 группа сложности) |  | 5247
270092 | Техническое обслуживание БАРОМЕТРОВ-АНЕРОИДОВ |  | 807
270093 | Ремонт БАРОМЕТРОВ-АНЕРОИДОВ (1 группа сложности) |  | 1786
270094 | Ремонт БАРОМЕТРОВ-АНЕРОИДОВ (2 группа сложности) |  | 2381
270095 | Ремонт БАРОМЕТРОВ-АНЕРОИДОВ (3 группа сложности) |  | 2991
270096 | Техническое освидетельствование БЛОКОВ ДЕЛИТ.ВЫХОДНОГО СИГНАЛА (ДЛЯ ХРАМОТОГРАФОВ) |  | 4038
270097 | Техническое обслуживание БЛОКОВ ДЕЛИТ.ВЫХОДНОГО СИГНАЛА (ДЛЯ ХРАМОТОГРАФОВ) |  | 4676
270098 | Ремонт БЛОКОВ ДЕЛИТ.ВЫХОДНОГО СИГНАЛА (ДЛЯ ХРАМОТОГРАФОВ) (1 группа сложности) |  | 6764
270099 | Ремонт БЛОКОВ ДЕЛИТ.ВЫХОДНОГО СИГНАЛА (ДЛЯ ХРАМОТОГРАФОВ) (2 группа сложности) |  | 9352
270100 | Ремонт БЛОКОВ ДЕЛИТ.ВЫХОДНОГО СИГНАЛА (ДЛЯ ХРАМОТОГРАФОВ) (3 группа сложности) |  | 14617
270101 | Техническое освидетельствование БИДИСТИЛЯТОРА итап БС |  | 1559
270102 | Техническое обслуживание БИДИСТИЛЯТОРА итап БС |  | 3970
270103 | Ремонт БИДИСТИЛЯТОРА итап БС (1 группа сложности) |  | 5247
270104 | Ремонт БИДИСТИЛЯТОРА итап БС (2 группа сложности) |  | 7898
270105 | Ремонт БИДИСТИЛЯТОРА итап БС (3 группа сложности) |  | 10522
270106 | Техническое освидетельствование БЛЕСКОМЕРОВ,ЛЮКСМЕТРОВ,ЯРКОМЕРОВ |  | 1769
270107 | Техническое обслуживание БЛЕСКОМЕРОВ,ЛЮКСМЕТРОВ,ЯРКОМЕРОВ |  | 2760
270108 | Ремонт БЛЕСКОМЕРОВ,ЛЮКСМЕТРОВ,ЯРКОМЕРОВ (1 группа сложности) |  | 4153
270109 | Ремонт БЛЕСКОМЕРОВ,ЛЮКСМЕТРОВ,ЯРКОМЕРОВ (2 группа сложности) |  | 5917
270110 | Ремонт БЛЕСКОМЕРОВ,ЛЮКСМЕТРОВ,ЯРКОМЕРОВ (3 группа сложности) |  | 7987
270111 | Техническое освидетельствование ВАТТМЕТРОВ ОБРАЗЦОВОГО ТИПА Д-5016-5104 КТ 0,1-0,2 |  | 1575
270112 | Техническое обслуживание ВАТТМЕТРОВ ОБРАЗЦОВОГО ТИПА Д-5016-5104 КТ 0,1-0,2 |  | 2101
270113 | Ремонт ВАТТМЕТРОВ ОБРАЗЦОВОГО ТИПА Д-5016-5104 КТ 0,1-0,2 (1 группа сложности) |  | 4595
270114 | Ремонт ВАТТМЕТРОВ ОБРАЗЦОВОГО ТИПА Д-5016-5104 КТ 0,1-0,2 (2 группа сложности) |  | 5908
270115 | Ремонт ВАТТМЕТРОВ ОБРАЗЦОВОГО ТИПА Д-5016-5104 КТ 0,1-0,2 (3 группа сложности) |  | 7878
270116 | Техническое освидетельствование ВАКУУММЕТРОВ,МАНОМЕТРОВ (КТ..0,4) |  | 369
270117 | Техническое обслуживание ВАКУУММЕТРОВ,МАНОМЕТРОВ (КТ..0,4) |  | 653
270118 | Ремонт ВАКУУММЕТРОВ,МАНОМЕТРОВ (КТ..0,4) (1 группа сложности) |  | 1120
270119 | Ремонт ВАКУУММЕТРОВ,МАНОМЕТРОВ (КТ..0,4) (2 группа сложности) |  | 1496
270120 | Ремонт ВАКУУММЕТРОВ,МАНОМЕТРОВ (КТ..0,4) (3 группа сложности) |  | 2184
270121 | Техническое освидетельствование ВАКУУММЕТРОВ,МАНОМЕТРОВ ТЕХНИЧЕСКИХ (КТ 1,0...4) |  | 64
270122 | Техническое обслуживание ВАКУУММЕТРОВ,МАНОМЕТРОВ ТЕХНИЧЕСКИХ (КТ 1,0...4) |  | 120
270123 | Ремонт ВАКУУММЕТРОВ,МАНОМЕТРОВ ТЕХНИЧЕСКИХ (КТ 1,0...4) (1 группа сложности) |  | 191
270124 | Ремонт ВАКУУММЕТРОВ,МАНОМЕТРОВ ТЕХНИЧЕСКИХ (КТ 1,0...4) (2 группа сложности) |  | 227
270125 | Ремонт ВАКУУММЕТРОВ,МАНОМЕТРОВ ТЕХНИЧЕСКИХ (КТ 1,0...4) (3 группа сложности) |  | 340
270126 | Техническое освидетельствование ВАКУУММЕТРОВ,МАНОМЕТРОВ (КТ ...0,15) |  | 567
270127 | Техническое обслуживание ВАКУУММЕТРОВ,МАНОМЕТРОВ (КТ ...0,15) |  | 1496
270128 | Ремонт ВАКУУММЕТРОВ,МАНОМЕТРОВ (КТ ...0,15) (1 группа сложности) |  | 2433
270129 | Ремонт ВАКУУММЕТРОВ,МАНОМЕТРОВ (КТ ...0,15) (2 группа сложности) |  | 3120
270130 | Ремонт ВАКУУММЕТРОВ,МАНОМЕТРОВ (КТ ...0,15) (3 группа сложности) |  | 4367
270132 | Техническое обслуживание ВАКУУММЕТРОВ,МАНТМЕТРОВ (КТ ... 0,6) |  | 291
270133 | Ремонт ВАКУУММЕТРОВ,МАНТМЕТРОВ (КТ ... 0,6) (1 группа сложности) |  | 510
270134 | Ремонт ВАКУУММЕТРОВ,МАНТМЕТРОВ (КТ ... 0,6) (2 группа сложности) |  | 767
270135 | Ремонт ВАКУУММЕТРОВ,МАНТМЕТРОВ (КТ ... 0,6) (3 группа сложности) |  | 992
270136 | Техническое освидетельствование ВЕСОВ ДОЗИРОВОЧНЫХ |  | 2127
270137 | Техническое обслуживание ВЕСОВ ДОЗИРОВОЧНЫХ |  | 3970
270138 | Ремонт ВЕСОВ ДОЗИРОВОЧНЫХ (1 группа сложности) |  | 5956
270139 | Ремонт ВЕСОВ ДОЗИРОВОЧНЫХ (2 группа сложности) |  | 7742
270140 | Ремонт ВЕСОВ ДОЗИРОВОЧНЫХ (3 группа сложности) |  | 11614
270141 | Техническое освидетельствование ВЕСОВ КРАНОВЫХ ЭЛЕКТРОННЫХ ДО 5Т |  | 1262
270142 | Техническое обслуживание ВЕСОВ КРАНОВЫХ ЭЛЕКТРОННЫХ ДО 5Т |  | 1638
270143 | Ремонт ВЕСОВ КРАНОВЫХ ЭЛЕКТРОННЫХ ДО 5Т (1 группа сложности) |  | 2460
270144 | Ремонт ВЕСОВ КРАНОВЫХ ЭЛЕКТРОННЫХ ДО 5Т (2 группа сложности) |  | 3197
270145 | Ремонт ВЕСОВ КРАНОВЫХ ЭЛЕКТРОННЫХ ДО 5Т (3 группа сложности) |  | 4793
270146 | Техническое освидетельствование ВЕСОВ КРАНОВЫХ ЭЛЕКТРОННЫХ ДО 10Т |  | 1405
270147 | Техническое обслуживание ВЕСОВ КРАНОВЫХ ЭЛЕКТРОННЫХ ДО 10Т |  | 1844
270148 | Ремонт ВЕСОВ КРАНОВЫХ ЭЛЕКТРОННЫХ ДО 10Т (1 группа сложности) |  | 2765
270149 | Ремонт ВЕСОВ КРАНОВЫХ ЭЛЕКТРОННЫХ ДО 10Т (2 группа сложности) |  | 3595
270150 | Ремонт ВЕСОВ КРАНОВЫХ ЭЛЕКТРОННЫХ ДО 10Т (3 группа сложности) |  | 5389
270151 | Техническое освидетельствование ВЕСОВ КРАНОВЫХ ЭЛЕКТРОННЫХ ДО 15Т |  | 1559
270152 | Техническое обслуживание ВЕСОВ КРАНОВЫХ ЭЛЕКТРОННЫХ ДО 15Т |  | 2028
270153 | Ремонт ВЕСОВ КРАНОВЫХ ЭЛЕКТРОННЫХ ДО 15Т (1 группа сложности) |  | 3041
270154 | Ремонт ВЕСОВ КРАНОВЫХ ЭЛЕКТРОННЫХ ДО 15Т (2 группа сложности) |  | 3949
270155 | Ремонт ВЕСОВ КРАНОВЫХ ЭЛЕКТРОННЫХ ДО 15Т (3 группа сложности) |  | 5927
270156 | Техническое освидетельствование ВЕСОВ КРАНОВЫХ ЭЛЕКТРОННЫХ ДО 30Т |  | 2127
270157 | Техническое обслуживание ВЕСОВ КРАНОВЫХ ЭЛЕКТРОННЫХ ДО 30Т |  | 2765
270158 | Ремонт ВЕСОВ КРАНОВЫХ ЭЛЕКТРОННЫХ ДО 30Т (1 группа сложности) |  | 4148
270159 | Ремонт ВЕСОВ КРАНОВЫХ ЭЛЕКТРОННЫХ ДО 30Т (2 группа сложности) |  | 5389
270160 | Ремонт ВЕСОВ КРАНОВЫХ ЭЛЕКТРОННЫХ ДО 30Т (3 группа сложности) |  | 8083
270161 | Техническое освидетельствование ВЕСОВ КРАНОВЫХ ЭЛЕКТРОННЫХ ДО 60Т |  | 2694
270162 | Техническое обслуживание ВЕСОВ КРАНОВЫХ ЭЛЕКТРОННЫХ ДО 60Т |  | 3502
270163 | Ремонт ВЕСОВ КРАНОВЫХ ЭЛЕКТРОННЫХ ДО 60Т (1 группа сложности) |  | 5253
270164 | Ремонт ВЕСОВ КРАНОВЫХ ЭЛЕКТРОННЫХ ДО 60Т (2 группа сложности) |  | 6827
270165 | Ремонт ВЕСОВ КРАНОВЫХ ЭЛЕКТРОННЫХ ДО 60Т (3 группа сложности) |  | 10239
270166 | Техническое освидетельствование ВЕСОВ ЛАБОРАТОРНЫХ ЭЛЕКТРОННЫХ |  | 1496
270167 | Техническое обслуживание ВЕСОВ ЛАБОРАТОРНЫХ ЭЛЕКТРОННЫХ |  | 1895
270168 | Ремонт ВЕСОВ ЛАБОРАТОРНЫХ ЭЛЕКТРОННЫХ (1 группа сложности) |  | 3333
270169 | Ремонт ВЕСОВ ЛАБОРАТОРНЫХ ЭЛЕКТРОННЫХ (2 группа сложности) |  | 4396
270170 | Ремонт ВЕСОВ ЛАБОРАТОРНЫХ ЭЛЕКТРОННЫХ (3 группа сложности) |  | 6382
270171 | Техническое освидетельствование ВЕСОВ ЛАБОРАТОРНЫХ (МЕХАНИКА) |  | 851
270172 | Техническое обслуживание ВЕСОВ ЛАБОРАТОРНЫХ (МЕХАНИКА) |  | 1440
270173 | Ремонт ВЕСОВ ЛАБОРАТОРНЫХ (МЕХАНИКА) (1 группа сложности) |  | 2155
270174 | Ремонт ВЕСОВ ЛАБОРАТОРНЫХ (МЕХАНИКА) (2 группа сложности) |  | 2808
270175 | Ремонт ВЕСОВ ЛАБОРАТОРНЫХ (МЕХАНИКА) (3 группа сложности) |  | 4204
270176 | Техническое освидетельствование ВЕСОВ ГРУЗОПОРШНЕВЫХ |  | 2099
270177 | Техническое обслуживание ВЕСОВ ГРУЗОПОРШНЕВЫХ |  | 2808
270178 | Ремонт ВЕСОВ ГРУЗОПОРШНЕВЫХ (1 группа сложности) |  | 4212
270179 | Ремонт ВЕСОВ ГРУЗОПОРШНЕВЫХ (2 группа сложности) |  | 5474
270180 | Ремонт ВЕСОВ ГРУЗОПОРШНЕВЫХ (3 группа сложности) |  | 8211
270181 | Техническое освидетельствование ВЕСОВ ЛАБОРАТОРНЫХ РАВНОПЛЕЧНЫХ (МЕХАНИКА) |  | 936
270182 | Техническое обслуживание ВЕСОВ ЛАБОРАТОРНЫХ РАВНОПЛЕЧНЫХ (МЕХАНИКА) |  | 1376
270183 | Ремонт ВЕСОВ ЛАБОРАТОРНЫХ РАВНОПЛЕЧНЫХ (МЕХАНИКА) (1 группа сложности) |  | 2063
270184 | Ремонт ВЕСОВ ЛАБОРАТОРНЫХ РАВНОПЛЕЧНЫХ (МЕХАНИКА) (2 группа сложности) |  | 2680
270185 | Ремонт ВЕСОВ ЛАБОРАТОРНЫХ РАВНОПЛЕЧНЫХ (МЕХАНИКА) (3 группа сложности) |  | 4013
270186 | Техническое освидетельствование ВЕСОВ ЛАБОРАТОРНЫХ КВАДРАНТНЫХ |  | 512
270187 | Техническое обслуживание ВЕСОВ ЛАБОРАТОРНЫХ КВАДРАНТНЫХ |  | 767
270188 | Ремонт ВЕСОВ ЛАБОРАТОРНЫХ КВАДРАНТНЫХ (1 группа сложности) |  | 1687
270189 | Ремонт ВЕСОВ ЛАБОРАТОРНЫХ КВАДРАНТНЫХ (2 группа сложности) |  | 2439
270190 | Ремонт ВЕСОВ ЛАБОРАТОРНЫХ КВАДРАНТНЫХ (3 группа сложности) |  | 2808
270191 | Техническое освидетельствование ВЕСОВ НАСТОЛЬНЫХ ГИРНЫХ ДО 20КГ |  | 291
270192 | Техническое обслуживание ВЕСОВ НАСТОЛЬНЫХ ГИРНЫХ ДО 20КГ |  | 667
270193 | Ремонт ВЕСОВ НАСТОЛЬНЫХ ГИРНЫХ ДО 20КГ (1 группа сложности) |  | 1000
270194 | Ремонт ВЕСОВ НАСТОЛЬНЫХ ГИРНЫХ ДО 20КГ (2 группа сложности) |  | 1298
270195 | Ремонт ВЕСОВ НАСТОЛЬНЫХ ГИРНЫХ ДО 20КГ (3 группа сложности) |  | 1949
270196 | Техническое освидетельствование ВЕСОВ НАСТОЛЬНЫХ ЦИФЕРБЛАТНЫХ ДО 20КГ |  | 344
270197 | Техническое обслуживание ВЕСОВ НАСТОЛЬНЫХ ЦИФЕРБЛАТНЫХ ДО 20КГ |  | 518
270198 | Ремонт ВЕСОВ НАСТОЛЬНЫХ ЦИФЕРБЛАТНЫХ ДО 20КГ (1 группа сложности) |  | 773
270199 | Ремонт ВЕСОВ НАСТОЛЬНЫХ ЦИФЕРБЛАТНЫХ ДО 20КГ (2 группа сложности) |  | 1000
270200 | Ремонт ВЕСОВ НАСТОЛЬНЫХ ЦИФЕРБЛАТНЫХ ДО 20КГ (3 группа сложности) |  | 1504
270201 | Техническое освидетельствование ВЕСОВ ЭЛЕКТРОННЫХ ДО 6КГ |  | 566
270202 | Техническое обслуживание ВЕСОВ ЭЛЕКТРОННЫХ ДО 6КГ |  | 734
270203 | Ремонт ВЕСОВ ЭЛЕКТРОННЫХ ДО 6КГ (1 группа сложности) |  | 1100
270204 | Ремонт ВЕСОВ ЭЛЕКТРОННЫХ ДО 6КГ (2 группа сложности) |  | 1434
270205 | Ремонт ВЕСОВ ЭЛЕКТРОННЫХ ДО 6КГ (3 группа сложности) |  | 2153
270206 | Техническое освидетельствование ВЕСОВ ЭЛЕКТРОННЫХ О 60КГ |  | 540
270207 | Техническое обслуживание ВЕСОВ ЭЛЕКТРОННЫХ О 60КГ |  | 1017
270208 | Ремонт ВЕСОВ ЭЛЕКТРОННЫХ О 60КГ (1 группа сложности) |  | 1525
270209 | Ремонт ВЕСОВ ЭЛЕКТРОННЫХ О 60КГ (2 группа сложности) |  | 1986
270210 | Ремонт ВЕСОВ ЭЛЕКТРОННЫХ О 60КГ (3 группа сложности) |  | 2978
270211 | Техническое освидетельствование ВЕСОВ ЭЛЕКТРОННЫХ ДО 150КГ |  | 1092
270212 | Техническое обслуживание ВЕСОВ ЭЛЕКТРОННЫХ ДО 150КГ |  | 1730
270213 | Ремонт ВЕСОВ ЭЛЕКТРОННЫХ ДО 150КГ (1 группа сложности) |  | 1876
270214 | Ремонт ВЕСОВ ЭЛЕКТРОННЫХ ДО 150КГ (2 группа сложности) |  | 4129
270215 | Ремонт ВЕСОВ ЭЛЕКТРОННЫХ ДО 150КГ (3 группа сложности) |  | 5309
270216 | Техническое освидетельствование ВЕСОВ ЭЛЕКТРОННЫХ ДО 600КГ |  | 1769
270217 | Техническое обслуживание ВЕСОВ ЭЛЕКТРОННЫХ ДО 600КГ |  | 2596
270218 | Ремонт ВЕСОВ ЭЛЕКТРОННЫХ ДО 600КГ (1 группа сложности) |  | 3261
270219 | Ремонт ВЕСОВ ЭЛЕКТРОННЫХ ДО 600КГ (2 группа сложности) |  | 5530
270220 | Ремонт ВЕСОВ ЭЛЕКТРОННЫХ ДО 600КГ (3 группа сложности) |  | 8224
270221 | Техническое освидетельствование ВЕСОВ НАПОЛЬНЫХ ЭЛЕКТРОННЫХ 1000-5000КГ |  | 4129
270222 | Техническое обслуживание ВЕСОВ НАПОЛЬНЫХ ЭЛЕКТРОННЫХ 1000-5000КГ |  | 5309
270223 | Ремонт ВЕСОВ НАПОЛЬНЫХ ЭЛЕКТРОННЫХ 1000-5000КГ (1 группа сложности) |  | 6097
270224 | Ремонт ВЕСОВ НАПОЛЬНЫХ ЭЛЕКТРОННЫХ 1000-5000КГ (2 группа сложности) |  | 7941
270225 | Ремонт ВЕСОВ НАПОЛЬНЫХ ЭЛЕКТРОННЫХ 1000-5000КГ (3 группа сложности) |  | 10323
270226 | Техническое освидетельствование ВЕСОВ РЫЧАЖНЫХ ДО 500КГ |  | 1327
270227 | Техническое обслуживание ВЕСОВ РЫЧАЖНЫХ ДО 500КГ |  | 1723
270228 | Ремонт ВЕСОВ РЫЧАЖНЫХ ДО 500КГ (1 группа сложности) |  | 2889
270229 | Ремонт ВЕСОВ РЫЧАЖНЫХ ДО 500КГ (2 группа сложности) |  | 3650
270230 | Ремонт ВЕСОВ РЫЧАЖНЫХ ДО 500КГ (3 группа сложности) |  | 5382
270231 | Техническое освидетельствование ВЕСОВ РЫЧАЖНЫХ ОТ 1000-5000КГ |  | 2169
270232 | Техническое обслуживание ВЕСОВ РЫЧАЖНЫХ ОТ 1000-5000КГ |  | 2814
270233 | Ремонт ВЕСОВ РЫЧАЖНЫХ ОТ 1000-5000КГ (1 группа сложности) |  | 4648
270234 | Ремонт ВЕСОВ РЫЧАЖНЫХ ОТ 1000-5000КГ (2 группа сложности) |  | 5883
270235 | Ремонт ВЕСОВ РЫЧАЖНЫХ ОТ 1000-5000КГ (3 группа сложности) |  | 9086
270236 | Техническое освидетельствование ВЕСОВ РЫЧАЖНЫХ СВЫШЕ 5Т |  | 2354
270237 | Техническое обслуживание ВЕСОВ РЫЧАЖНЫХ СВЫШЕ 5Т |  | 3056
270238 | Ремонт ВЕСОВ РЫЧАЖНЫХ СВЫШЕ 5Т (1 группа сложности) |  | 4587
270239 | Ремонт ВЕСОВ РЫЧАЖНЫХ СВЫШЕ 5Т (2 группа сложности) |  | 5962
270240 | Ремонт ВЕСОВ РЫЧАЖНЫХ СВЫШЕ 5Т (3 группа сложности) |  | 8947
270241 | Техническое освидетельствование ВЕСОВОГО АДАПТЕРА |  | 177
270242 | Техническое обслуживание ВЕСОВОГО АДАПТЕРА |  | 236
270243 | Ремонт ВЕСОВОГО АДАПТЕРА (1 группа сложности) |  | 354
270244 | Ремонт ВЕСОВОГО АДАПТЕРА (2 группа сложности) |  | 471
270245 | Ремонт ВЕСОВОГО АДАПТЕРА (3 группа сложности) |  | 590
270246 | Техническое освидетельствование ВЕСОВОГО ТЕРМИНАЛА |  | 540
270247 | Техническое обслуживание ВЕСОВОГО ТЕРМИНАЛА |  | 734
270248 | Ремонт ВЕСОВОГО ТЕРМИНАЛА (1 группа сложности) |  | 1100
270249 | Ремонт ВЕСОВОГО ТЕРМИНАЛА (2 группа сложности) |  | 1434
270250 | Ремонт ВЕСОВОГО ТЕРМИНАЛА (3 группа сложности) |  | 2153
270251 | Техническое освидетельствование ВЕСОВ ТОРСИОННЫХ |  | 581
270252 | Техническое обслуживание ВЕСОВ ТОРСИОННЫХ |  | 872
270253 | Ремонт ВЕСОВ ТОРСИОННЫХ (1 группа сложности) |  | 1307
270254 | Ремонт ВЕСОВ ТОРСИОННЫХ (2 группа сложности) |  | 1957
270255 | Ремонт ВЕСОВ ТОРСИОННЫХ (3 группа сложности) |  | 2942
270256 | Техническое освидетельствование ВЕСОВ МЕДИЦИНСКИХ И ПОЧТОВЫХ ДО 100КГ (МЕХАНИКА) |  | 964
270257 | Техническое обслуживание ВЕСОВ МЕДИЦИНСКИХ И ПОЧТОВЫХ ДО 100КГ (МЕХАНИКА) |  | 1248
270258 | Ремонт ВЕСОВ МЕДИЦИНСКИХ И ПОЧТОВЫХ ДО 100КГ (МЕХАНИКА) (1 группа сложности) |  | 1878
270259 | Ремонт ВЕСОВ МЕДИЦИНСКИХ И ПОЧТОВЫХ ДО 100КГ (МЕХАНИКА) (2 группа сложности) |  | 2439
270260 | Ремонт ВЕСОВ МЕДИЦИНСКИХ И ПОЧТОВЫХ ДО 100КГ (МЕХАНИКА) (3 группа сложности) |  | 3666
270261 | Техническое освидетельствование ВЕСОВ ДЛЯ ВЗВЕШИВАНИЯ МОЛОКА СМИ-500 |  | 1135
270262 | Техническое обслуживание ВЕСОВ ДЛЯ ВЗВЕШИВАНИЯ МОЛОКА СМИ-500 |  | 1839
270263 | Ремонт ВЕСОВ ДЛЯ ВЗВЕШИВАНИЯ МОЛОКА СМИ-500 (1 группа сложности) |  | 2212
270264 | Ремонт ВЕСОВ ДЛЯ ВЗВЕШИВАНИЯ МОЛОКА СМИ-500 (2 группа сложности) |  | 2872
270265 | Ремонт ВЕСОВ ДЛЯ ВЗВЕШИВАНИЯ МОЛОКА СМИ-500 (3 группа сложности) |  | 4311
270266 | Техническое освидетельствование ГРАММОМЕТРОВ |  | 176
270267 | Техническое обслуживание ГРАММОМЕТРОВ |  | 397
270268 | Ремонт ГРАММОМЕТРОВ (1 группа сложности) |  | 595
270269 | Ремонт ГРАММОМЕТРОВ (2 группа сложности) |  | 894
270270 | Ремонт ГРАММОМЕТРОВ (3 группа сложности) |  | 1341
270271 | ГИРИ 3 РАЗРЯДА И КТ 2 |  | 1000
270272 | ГИРИ 4 РАЗРЯДА ДО 20КГ |  | 702
270273 | ГИРИ ПАРАЛЛЕЛИПИПЕДНЫЕ 4 РАЗРЯДА 20КГ |  | 1013
270274 | ГИРИ 4 РАЗРЯДА СВЫШЕ 20КГ |  | 1519
270275 | ГИРИ КТ 5 И 6 |  | 203
270276 | Техническое освидетельствование ВЕСОВ АВТОМОБИЛЬНЫХ МЕХАНИЧЕСКИХ ДО 10Т |  | 2694
270277 | Техническое обслуживание ВЕСОВ АВТОМОБИЛЬНЫХ МЕХАНИЧЕСКИХ ДО 10Т |  | 5559
270278 | Ремонт ВЕСОВ АВТОМОБИЛЬНЫХ МЕХАНИЧЕСКИХ ДО 10Т (1 группа сложности) |  | 12535
270279 | Ремонт ВЕСОВ АВТОМОБИЛЬНЫХ МЕХАНИЧЕСКИХ ДО 10Т (2 группа сложности) |  | 18235
270280 | Ремонт ВЕСОВ АВТОМОБИЛЬНЫХ МЕХАНИЧЕСКИХ ДО 10Т (3 группа сложности) |  | 31607
270281 | Техническое освидетельствование ВЕСОВ АВТОМОБИЛЬНЫХ МЕХАНИЧЕСКИХ ДО 25Т |  | 3829
270282 | Техническое обслуживание ВЕСОВ АВТОМОБИЛЬНЫХ МЕХАНИЧЕСКИХ ДО 25Т |  | 7274
270283 | Ремонт ВЕСОВ АВТОМОБИЛЬНЫХ МЕХАНИЧЕСКИХ ДО 25Т (1 группа сложности) |  | 17555
270284 | Ремонт ВЕСОВ АВТОМОБИЛЬНЫХ МЕХАНИЧЕСКИХ ДО 25Т (2 группа сложности) |  | 29920
270285 | Ремонт ВЕСОВ АВТОМОБИЛЬНЫХ МЕХАНИЧЕСКИХ ДО 25Т (3 группа сложности) |  | 32652
270286 | Техническое освидетельствование ВЕСОВ АВТОМОБИЛЬНЫХ МЕХАНИЧЕСКИХ ДО 30Т |  | 4112
270287 | Техническое обслуживание ВЕСОВ АВТОМОБИЛЬНЫХ МЕХАНИЧЕСКИХ ДО 30Т |  | 7487
270288 | Ремонт ВЕСОВ АВТОМОБИЛЬНЫХ МЕХАНИЧЕСКИХ ДО 30Т (1 группа сложности) |  | 21058
270289 | Ремонт ВЕСОВ АВТОМОБИЛЬНЫХ МЕХАНИЧЕСКИХ ДО 30Т (2 группа сложности) |  | 35904
270290 | Ремонт ВЕСОВ АВТОМОБИЛЬНЫХ МЕХАНИЧЕСКИХ ДО 30Т (3 группа сложности) |  | 52665
270291 | Техническое освидетельствование ВЕСОВ АВТОМОБИЛЬНЫХ МЕХАНИЧЕСКИХ ОД 60Т |  | 4467
270292 | Техническое обслуживание ВЕСОВ АВТОМОБИЛЬНЫХ МЕХАНИЧЕСКИХ ДО 60Т |  | 7913
270293 | Ремонт ВЕСОВ АВТОМОБИЛЬНЫХ МЕХАНИЧЕСКИХ ОД 60Т (1 группа сложности) |  | 24946
270294 | Ремонт ВЕСОВ АВТОМОБИЛЬНЫХ МЕХАНИЧЕСКИХ ОД 60Т (2 группа сложности) |  | 42278
270295 | Ремонт ВЕСОВ АВТОМОБИЛЬНЫХ МЕХАНИЧЕСКИХ ОД 60Т (3 группа сложности) |  | 63417
270296 | Техническое освидетельствование ВЕСОВ ВАГОННЫХ МЕХАНИКА ДО 150Т |  | 9453
270297 | Техническое обслуживание ВЕСОВ ВАГОННЫХ МЕХАНИКА ДО 150Т |  | 20746
270298 | Ремонт ВЕСОВ ВАГОННЫХ МЕХАНИКА ДО 150Т (1 группа сложности) |  | 27834
270299 | Ремонт ВЕСОВ ВАГОННЫХ МЕХАНИКА ДО 150Т (2 группа сложности) |  | 57902
270300 | Ремонт ВЕСОВ ВАГОННЫХ МЕХАНИКА ДО 150Т (3 группа сложности) |  | 90201
270301 | Техническое освидетельствование ВЕСОВ ВАГОННЫХ ЭЛЕКТРОННЫХ ДО 200Т |  | 5899
270302 | Техническое обслуживание ВЕСОВ ВАГОННЫХ ЭЛЕКТРОННЫХ ДО 200Т |  | 22011
270303 | Ремонт ВЕСОВ ВАГОННЫХ ЭЛЕКТРОННЫХ ДО 200Т (1 группа сложности) |  | 29606
270304 | Ремонт ВЕСОВ ВАГОННЫХ ЭЛЕКТРОННЫХ ДО 200Т (2 группа сложности) |  | 63629
270305 | Ремонт ВЕСОВ ВАГОННЫХ ЭЛЕКТРОННЫХ ДО 200Т (3 группа сложности) |  | 93942
270306 | Техническое освидетельствование ВЕСОВ АВТОМОБИЛЬНЫХ ЭЛЕКТРОННЫХ |  | 4962
270307 | Техническое обслуживание ВЕСОВ АВТОМОБИЛЬНЫХ ЭЛЕКТРОННЫХ |  | 24319
270308 | Ремонт ВЕСОВ АВТОМОБИЛЬНЫХ ЭЛЕКТРОННЫХ (1 группа сложности) |  | 31614
270309 | Ремонт ВЕСОВ АВТОМОБИЛЬНЫХ ЭЛЕКТРОННЫХ (2 группа сложности) |  | 41094
270310 | Ремонт ВЕСОВ АВТОМОБИЛЬНЫХ ЭЛЕКТРОННЫХ (3 группа сложности) |  | 53428
270311 | Техническое освидетельствование ВИСКОЗИМЕТРОВ ВУ-М |  | 851
270312 | Техническое обслуживание ВИСКОЗИМЕТРОВ ВУ-М |  | 1277
270313 | Ремонт ВИСКОЗИМЕТРОВ ВУ-М (1 группа сложности) |  | 2651
270314 | Ремонт ВИСКОЗИМЕТРОВ ВУ-М (2 группа сложности) |  | 3900
270315 | Ремонт ВИСКОЗИМЕТРОВ ВУ-М (3 группа сложности) |  | 5459
270316 | Техническое освидетельствование ВЛАГОМЕРОВ ДРЕВЕСИНЫ,ЗЕРНА ЭЛЕКТРОННЫХ ТИПА ЦВ3-3, ИВ3,ЭВ-2КБВП-4 И ДР. |  | 2312
270317 | Техническое обслуживание ВЛАГОМЕРОВ ДРЕВЕСИНЫ,ЗЕРНА ЭЛЕКТРОННЫХ ТИПА ЦВ3-3, ИВ3,ЭВ-2КБВП-4 И ДР. |  | 3646
270318 | Ремонт ВЛАГОМЕРОВ ДРЕВЕСИНЫ,ЗЕРНА ЭЛЕКТРОННЫХ ТИПА ЦВ3-3, ИВ3,ЭВ-2КБВП-4 И ДР. (1 группа сложности) |  | 5486
270319 | Ремонт ВЛАГОМЕРОВ ДРЕВЕСИНЫ,ЗЕРНА ЭЛЕКТРОННЫХ ТИПА ЦВ3-3, ИВ3,ЭВ-2КБВП-4 И ДР. (2 группа сложности) |  | 6585
270320 | Ремонт ВЛАГОМЕРОВ ДРЕВЕСИНЫ,ЗЕРНА ЭЛЕКТРОННЫХ ТИПА ЦВ3-3, ИВ3,ЭВ-2КБВП-4 И ДР. (3 группа сложности) |  | 9050
270321 | Техническое освидетельствование ВОЛЬТМЕТРОВ ЦИФРОВЫХ ПЕРЕМЕННОГО ТОКА (В3-38) |  | 1248
270322 | Техническое обслуживание ВОЛЬТМЕТРОВ ЦИФРОВЫХ ПЕРЕМЕННОГО ТОКА (В3-38) |  | 2101
270323 | Ремонт ВОЛЬТМЕТРОВ ЦИФРОВЫХ ПЕРЕМЕННОГО ТОКА (В3-38) (1 группа сложности) |  | 4726
270324 | Ремонт ВОЛЬТМЕТРОВ ЦИФРОВЫХ ПЕРЕМЕННОГО ТОКА (В3-38) (2 группа сложности) |  | 6303
270325 | Ремонт ВОЛЬТМЕТРОВ ЦИФРОВЫХ ПЕРЕМЕННОГО ТОКА (В3-38) (3 группа сложности) |  | 7091
270326 | Техническое освидетельствование ВОЛЬТМЕТРОВ ПОСТОЯННОГО ТОКА ЦИФРОВЫХ,УНИВЕРСАЛЬНЫХ ТИПА И7-38,Щ-300,Щ-1516,-304 И ДР. |  | 2056
270327 | Техническое обслуживание ВОЛЬТМЕТРОВ ПОСТОЯННОГО ТОКА ЦИФРОВЫХ,УНИВЕРСАЛЬНЫХ ТИПА И7-38,Щ-300,Щ-1516,-304 И ДР. |  | 2851
270328 | Ремонт ВОЛЬТМЕТРОВ ПОСТОЯННОГО ТОКА ЦИФРОВЫХ,УНИВЕРСАЛЬНЫХ ТИПА И7-38,Щ-300,Щ-1516,-304 И ДР. (1 группа сложности) |  | 6311
270329 | Ремонт ВОЛЬТМЕТРОВ ПОСТОЯННОГО ТОКА ЦИФРОВЫХ,УНИВЕРСАЛЬНЫХ ТИПА И7-38,Щ-300,Щ-1516,-304 И ДР. (2 группа сложности) |  | 7544
270330 | Ремонт ВОЛЬТМЕТРОВ ПОСТОЯННОГО ТОКА ЦИФРОВЫХ,УНИВЕРСАЛЬНЫХ ТИПА И7-38,Щ-300,Щ-1516,-304 И ДР. (3 группа сложности) |  | 10635
270331 | Техническое освидетельствование ВОЛЬТМЕТРОВ УНИВЕРСАЛЬНЫХ ПОВЫШЕННОЙ ТОЧНОСТИ, ВЫСОКОЧАСТОТНЫХ ТИПА Щ31,В7-34,В3-52 И ДР. |  | 2127
270332 | Техническое обслуживание ВОЛЬТМЕТРОВ УНИВЕРСАЛЬНЫХ ПОВЫШЕННОЙ ТОЧНОСТИ, ВЫСОКОЧАСТОТНЫХ ТИПА Щ31,В7-34,В3-52 И ДР. |  | 2836
270333 | Ремонт ВОЛЬТМЕТРОВ УНИВЕРСАЛЬНЫХ ПОВЫШЕННОЙ ТОЧНОСТИ, ВЫСОКОЧАСТОТНЫХ ТИПА Щ31,В7-34,В3-52 И ДР. (1 группа сложности) |  | 7091
270334 | Ремонт ВОЛЬТМЕТРОВ УНИВЕРСАЛЬНЫХ ПОВЫШЕННОЙ ТОЧНОСТИ, ВЫСОКОЧАСТОТНЫХ ТИПА Щ31,В7-34,В3-52 И ДР. (2 группа сложности) |  | 9926
270335 | Ремонт ВОЛЬТМЕТРОВ УНИВЕРСАЛЬНЫХ ПОВЫШЕННОЙ ТОЧНОСТИ, ВЫСОКОЧАСТОТНЫХ ТИПА Щ31,В7-34,В3-52 И ДР. (3 группа сложности) |  | 12762
270336 | Техническое освидетельствование ВОЛЬТАМПЕРФАЗОМЕТРОВ ТИПА ПАРМА, ВАФ И ДР. |  | 1405
270337 | Техническое обслуживание ВОЛЬТАМПЕРФАЗОМЕТРОВ ТИПА ПАРМА, ВАФ И ДР. |  | 1929
270338 | Ремонт ВОЛЬТАМПЕРФАЗОМЕТРОВ ТИПА ПАРМА, ВАФ И ДР. (1 группа сложности) |  | 4212
270339 | Ремонт ВОЛЬТАМПЕРФАЗОМЕТРОВ ТИПА ПАРМА, ВАФ И ДР. (2 группа сложности) |  | 5530
270340 | Ремонт ВОЛЬТАМПЕРФАЗОМЕТРОВ ТИПА ПАРМА, ВАФ И ДР. (3 группа сложности) |  | 6948
270341 | Техническое освидетельствование ВИБРОИЗМЕРИТЕЛЬНЫХ ПРИБОРОВ, ВСТРЯХИВАТЕЛЕЙ ПОСУДЫ ЛАБОРАТОРНОЙ |  | 1418
270342 | Техническое обслуживание ВИБРОИЗМЕРИТЕЛЬНЫХ ПРИБОРОВ, ВСТРЯХИВАТЕЛЕЙ ПОСУДЫ ЛАБОРАТОРНОЙ |  | 2268
270343 | Ремонт ВИБРОИЗМЕРИТЕЛЬНЫХ ПРИБОРОВ, ВСТРЯХИВАТЕЛЕЙ ПОСУДЫ ЛАБОРАТОРНОЙ (1 группа сложности) |  | 4396
270344 | Ремонт ВИБРОИЗМЕРИТЕЛЬНЫХ ПРИБОРОВ, ВСТРЯХИВАТЕЛЕЙ ПОСУДЫ ЛАБОРАТОРНОЙ (2 группа сложности) |  | 6097
270345 | Ремонт ВИБРОИЗМЕРИТЕЛЬНЫХ ПРИБОРОВ, ВСТРЯХИВАТЕЛЕЙ ПОСУДЫ ЛАБОРАТОРНОЙ (2 группа сложности) |  | 8366
270346 | Техническое освидетельствование ГИГРОМЕТРА ЭЛЕКТРОННОГО ТИПА (ИВА-6) |  | 1049
270347 | Техническое обслуживание ГИГРОМЕТРА ЭЛЕКТРОННОГО ТИПА (ИВА-6) |  | 1559
270348 | Ремонт ГИГРОМЕТРА ЭЛЕКТРОННОГО ТИПА (ИВА-6) (1 группа сложности) |  | 3120
270349 | Ремонт ГИГРОМЕТРА ЭЛЕКТРОННОГО ТИПА (ИВА-6) (2 группа сложности) |  | 4907
270350 | Ремонт ГИГРОМЕТРА ЭЛЕКТРОННОГО ТИПА (ИВА-6) (3 группа сложности) |  | 7373
270351 | Техническое освидетельствование ГАЗОАНАЛИЗАТОРОВ,ГАЗОСИГНАЛИЗАТОРОВ (ЗА 1 КАНАЛ) |  | 1014
270352 | Техническое обслуживание ГАЗОАНАЛИЗАТОРОВ,ГАЗОСИГНАЛИЗАТОРОВ (ЗА 1 КАНАЛ) |  | 2537
270353 | Ремонт ГАЗОАНАЛИЗАТОРОВ,ГАЗОСИГНАЛИЗАТОРОВ (ЗА 1 КАНАЛ) (1 группа сложности) |  | 3221
270354 | Ремонт ГАЗОАНАЛИЗАТОРОВ,ГАЗОСИГНАЛИЗАТОРОВ (ЗА 1 КАНАЛ) (2 группа сложности) |  | 3869
270355 | Ремонт ГАЗОАНАЛИЗАТОРОВ,ГАЗОСИГНАЛИЗАТОРОВ (ЗА 1 КАНАЛ) (3 группа сложности) |  | 5190
270356 | Техническое освидетельствование ГАЗОАНАЛИЗАТОРОВ ТИПА ПАЛЛАДИЙ, ШИ,ДЖЕ-2000 И ДР. |  | 1475
270357 | Техническое обслуживание ГАЗОАНАЛИЗАТОРОВ ТИПА ПАЛЛАДИЙ, ШИ,ДЖЕ-2000 И ДР. |  | 2097
270358 | Ремонт ГАЗОАНАЛИЗАТОРОВ ТИПА ПАЛЛАДИЙ, ШИ,ДЖЕ-2000 И ДР. (1 группа сложности) |  | 2609
270359 | Ремонт ГАЗОАНАЛИЗАТОРОВ ТИПА ПАЛЛАДИЙ, ШИ,ДЖЕ-2000 И ДР. (2 группа сложности) |  | 3760
270360 | Ремонт ГАЗОАНАЛИЗАТОРОВ ТИПА ПАЛЛАДИЙ, ШИ,ДЖЕ-2000 И ДР. (3 группа сложности) |  | 5574
270361 | Техническое освидетельствование ГАЛЬВАНОМЕТРОВ |  | 638
270362 | Техническое обслуживание ГАЛЬВАНОМЕТРОВ |  | 908
270363 | Ремонт ГАЛЬВАНОМЕТРОВ (1 группа сложности) |  | 1929
270364 | Ремонт ГАЛЬВАНОМЕТРОВ (2 группа сложности) |  | 2623
270365 | Ремонт ГАЛЬВАНОМЕТРОВ (3 группа сложности) |  | 3163
270366 | Техническое освидетельствование ГЕНЕРАТОРОВ ДАВЛЕНИЯ ПОРТАТИВНЫХ ТИПА МЕТРАН |  | 3120
270367 | Техническое обслуживание ГЕНЕРАТОРОВ ДАВЛЕНИЯ ПОРТАТИВНЫХ ТИПА МЕТРАН |  | 5459
270368 | Ремонт ГЕНЕРАТОРОВ ДАВЛЕНИЯ ПОРТАТИВНЫХ ТИПА МЕТРАН (1 группа сложности) |  | 9359
270369 | Ремонт ГЕНЕРАТОРОВ ДАВЛЕНИЯ ПОРТАТИВНЫХ ТИПА МЕТРАН (2 группа сложности) |  | 12478
270370 | Ремонт ГЕНЕРАТОРОВ ДАВЛЕНИЯ ПОРТАТИВНЫХ ТИПА МЕТРАН (3 группа сложности) |  | 15599
270371 | Техническое освидетельствование ГЕНЕРАТОРОВ НИЗКОЧАСТОТНЫХ (ГЗ-107,-109) |  | 1575
270372 | Техническое обслуживание ГЕНЕРАТОРОВ НИЗКОЧАСТОТНЫХ (ГЗ-107,-109) |  | 2127
270373 | Ремонт ГЕНЕРАТОРОВ НИЗКОЧАСТОТНЫХ (ГЗ-107,-109) (1 группа сложности) |  | 4254
270374 | Ремонт ГЕНЕРАТОРОВ НИЗКОЧАСТОТНЫХ (ГЗ-107,-109) (2 группа сложности) |  | 6827
270375 | Ремонт ГЕНЕРАТОРОВ НИЗКОЧАСТОТНЫХ (ГЗ-107,-109) (3 группа сложности) |  | 8508
270376 | Техническое освидетельствование ГЕНЕРАТОРОВ СТАНДАРТНЫХ СИГНАЛОВ (ГСС) |  | 1559
270377 | Техническое обслуживание ГЕНЕРАТОРОВ СТАНДАРТНЫХ СИГНАЛОВ (ГСС) |  | 2623
270378 | Ремонт ГЕНЕРАТОРОВ СТАНДАРТНЫХ СИГНАЛОВ (ГСС) (1 группа сложности) |  | 6311
270379 | Ремонт ГЕНЕРАТОРОВ СТАНДАРТНЫХ СИГНАЛОВ (ГСС) (2 группа сложности) |  | 8224
270380 | Ремонт ГЕНЕРАТОРОВ СТАНДАРТНЫХ СИГНАЛОВ (ГСС) (3 группа сложности) |  | 10918
270381 | Техническое освидетельствование ГЕНЕРАТОРОВ ИМПУЛЬСОВ (Г5-56) И ДР. |  | 2694
270382 | Техническое обслуживание ГЕНЕРАТОРОВ ИМПУЛЬСОВ (Г5-56) И ДР. |  | 2978
270383 | Ремонт ГЕНЕРАТОРОВ ИМПУЛЬСОВ (Г5-56) И ДР. (1 группа сложности) |  | 8366
270384 | Ремонт ГЕНЕРАТОРОВ ИМПУЛЬСОВ (Г5-56) И ДР. (2 группа сложности) |  | 9359
270385 | Ремонт ГЕНЕРАТОРОВ ИМПУЛЬСОВ (Г5-56) И ДР. (3 группа сложности) |  | 10635
270386 | Техническое освидетельствование ГЕНЕРАТОРОВ ИСПЫТАТЕЛЬНЫХ ИМПУЛЬСОВ,ЕРЕПАДА НАПРЯЖЕНИЯ |  | 2978
270387 | Техническое обслуживание ГЕНЕРАТОРОВ ИСПЫТАТЕЛЬНЫХ ИМПУЛЬСОВ,ЕРЕПАДА НАПРЯЖЕНИЯ |  | 4396
270388 | Ремонт ГЕНЕРАТОРОВ ИСПЫТАТЕЛЬНЫХ ИМПУЛЬСОВ,ЕРЕПАДА НАПРЯЖЕНИЯ (1 группа сложности) |  | 8933
270389 | Ремонт ГЕНЕРАТОРОВ ИСПЫТАТЕЛЬНЫХ ИМПУЛЬСОВ,ЕРЕПАДА НАПРЯЖЕНИЯ (2 группа сложности) |  | 11911
270390 | Ремонт ГЕНЕРАТОРОВ ИСПЫТАТЕЛЬНЫХ ИМПУЛЬСОВ,ЕРЕПАДА НАПРЯЖЕНИЯ (3 группа сложности) |  | 14889
270391 | Техническое освидетельствование ГЕНЕРАТОРОВ ВЫСОКОЧАСТОТНЫХ |  | 2268
270392 | Техническое обслуживание ГЕНЕРАТОРОВ ВЫСОКОЧАСТОТНЫХ |  | 3545
270393 | Ремонт ГЕНЕРАТОРОВ ВЫСОКОЧАСТОТНЫХ (1 группа сложности) |  | 9848
270394 | Ремонт ГЕНЕРАТОРОВ ВЫСОКОЧАСТОТНЫХ (2 группа сложности) |  | 10767
270395 | Ремонт ГЕНЕРАТОРОВ ВЫСОКОЧАСТОТНЫХ (3 группа сложности) |  | 15099
270396 | Техническое освидетельствование ДЕФЕКТОСКОПОВ ТИПА УД2-12, У10-П, УД10-УА, ДУК-66, УД1, УД2В-П45(46), УД21Р, УДС2П-Р, УДС2-32, DIO-562, УД11ПУ, УК1401, УК14ПМ, ПУЛЬСАР 1.1, USIP-11, USM-2МТ |  | 3261
270397 | Техническое обслуживание ДЕФЕКТОСКОПОВ ТИПА УД2-12, У10-П, УД10-УА, ДУК-66, УД1, УД2В-П45(46), УД21Р, УДС2П-Р, УДС2-32, DIO-562, УД11ПУ, УК1401, УК14ПМ, ПУЛЬСАР 1.1, USIP-11, USM-2МТ |  | 5672
270398 | Ремонт ДЕФЕКТОСКОПОВ ТИПА УД2-12, У10-П, УД10-УА, ДУК-66, УД1, УД2В-П45(46), УД21Р, УДС2П-Р, УДС2-32, DIO-562, УД11ПУ, УК1401, УК14ПМ, ПУЛЬСАР 1.1, USIP-11, USM-2МТ (1 группа сложности) |  | 7373
270399 | Ремонт ДЕФЕКТОСКОПОВ ТИПА УД2-12, У10-П, УД10-УА, ДУК-66, УД1, УД2В-П45(46), УД21Р, УДС2П-Р, УДС2-32, DIO-562, УД11ПУ, УК1401, УК14ПМ, ПУЛЬСАР 1.1, USIP-11, USM-2МТ (2 группа сложности) |  | 9643
270400 | Ремонт ДЕФЕКТОСКОПОВ ТИПА УД2-12, У10-П, УД10-УА, ДУК-66, УД1, УД2В-П45(46), УД21Р, УДС2П-Р, УДС2-32, DIO-562, УД11ПУ, УК1401, УК14ПМ, ПУЛЬСАР 1.1, USIP-11, USM-2МТ (3 группа сложности) |  | 12338
270401 | Техническое освидетельствование ДЕЛИТЕЛЕЙ ЧАСТОТЫ СЧЕТНЫХ |  | 1405
270402 | Техническое обслуживание ДЕЛИТЕЛЕЙ ЧАСТОТЫ СЧЕТНЫХ |  | 1957
270403 | Ремонт ДЕЛИТЕЛЕЙ ЧАСТОТЫ СЧЕТНЫХ (1 группа сложности) |  | 4212
270404 | Ремонт ДЕЛИТЕЛЕЙ ЧАСТОТЫ СЧЕТНЫХ (2 группа сложности) |  | 5530
270405 | Ремонт ДЕЛИТЕЛЕЙ ЧАСТОТЫ СЧЕТНЫХ (3 группа сложности) |  | 6948
270406 | Техническое освидетельствование ДЕЛИТЕЛЕЙ НАПРЯЖЕНИЯ |  | 694
270407 | Техническое обслуживание ДЕЛИТЕЛЕЙ НАПРЯЖЕНИЯ |  | 950
270408 | Ремонт ДЕЛИТЕЛЕЙ НАПРЯЖЕНИЯ (1 группа сложности) |  | 2099
270409 | Ремонт ДЕЛИТЕЛЕЙ НАПРЯЖЕНИЯ (2 группа сложности) |  | 2808
270410 | Ремонт ДЕЛИТЕЛЕЙ НАПРЯЖЕНИЯ (3 группа сложности) |  | 3502
270411 | Техническое освидетельствование ДЕЛИТЕЛЕЙ НАПРЯЖЕНИЯ У-309,У-35 И ДР. |  | 992
270412 | Техническое обслуживание ДЕЛИТЕЛЕЙ НАПРЯЖЕНИЯ У-309,У-35 И ДР. |  | 1405
270413 | Ремонт ДЕЛИТЕЛЕЙ НАПРЯЖЕНИЯ У-309,У-35 И ДР. (1 группа сложности) |  | 3163
270414 | Ремонт ДЕЛИТЕЛЕЙ НАПРЯЖЕНИЯ У-309,У-35 И ДР. (2 группа сложности) |  | 4212
270415 | Ремонт ДЕЛИТЕЛЕЙ НАПРЯЖЕНИЯ У-309,У-35 И ДР. (3 группа сложности) |  | 5247
270416 | Техническое освидетельствование ДОЗИМЕТРОВ |  | 1769
270417 | Техническое обслуживание ДОЗИМЕТРОВ |  | 2514
270418 | Ремонт ДОЗИМЕТРОВ (1 группа сложности) |  | 4802
270419 | Ремонт ДОЗИМЕТРОВ (2 группа сложности) |  | 6253
270420 | Ремонт ДОЗИМЕТРОВ (3 группа сложности) |  | 7609
270421 | Техническое освидетельствование ДОЗАТОРОВ ПИПЕТОЧНЫХ ОДНОКАНАЛЬНЫХ |  | 312
270422 | Техническое обслуживание ОЗАТОРОВ ПИПЕТОЧНЫХ ОДНОКАНАЛЬНЫХ |  | 694
270423 | Ремонт ОЗАТОРОВ ПИПЕТОЧНЫХ ОДНОКАНАЛЬНЫХ (1 группа сложности) |  | 936
270424 | Ремонт ОЗАТОРОВ ПИПЕТОЧНЫХ ОДНОКАНАЛЬНЫХ (2 группа сложности) |  | 1248
270425 | Ремонт ОЗАТОРОВ ПИПЕТОЧНЫХ ОДНОКАНАЛЬНЫХ (3 группа сложности) |  | 1559
270426 | Техническое освидетельствование ДИСТИЛЯТОРОВ |  | 1135
270427 | Техническое обслуживание ДИСТИЛЯТОРОВ |  | 2623
270428 | Ремонт ДИСТИЛЯТОРОВ (1 группа сложности) |  | 3502
270429 | Ремонт ДИСТИЛЯТОРОВ (2 группа сложности) |  | 4396
270430 | Ремонт ДИСТИЛЯТОРОВ (3 группа сложности) |  | 5530
270431 | Техническое освидетельствование ДИФМАНОМЕТРОВ-РАСХОДОМЕРОВ МЕХАНИЧЕСКИХ,ЭЛЕКТРОННЫХ |  | 713
270432 | Техническое обслуживание ДИФМАНОМЕТРОВ-РАСХОДОМЕРОВ МЕХАНИЧЕСКИХ,ЭЛЕКТРОННЫХ |  | 1557
270433 | Ремонт ДИФМАНОМЕТРОВ-РАСХОДОМЕРОВ МЕХАНИЧЕСКИХ,ЭЛЕКТРОННЫХ (1 группа сложности) |  | 2654
270434 | Ремонт ДИФМАНОМЕТРОВ-РАСХОДОМЕРОВ МЕХАНИЧЕСКИХ,ЭЛЕКТРОННЫХ (2 группа сложности) |  | 3893
270435 | Ремонт ДИФМАНОМЕТРОВ-РАСХОДОМЕРОВ МЕХАНИЧЕСКИХ,ЭЛЕКТРОННЫХ (3 группа сложности) |  | 4719
270436 | Техническое освидетельствование ДИНАМОМЕТРОВ РАСТЯЖЕНИЯ ЭТАЛОННЫХ |  | 1643
270437 | Техническое обслуживание ДИНАМОМЕТРОВ РАСТЯЖЕНИЯ ЭТАЛОННЫХ |  | 2468
270438 | Ремонт ДИНАМОМЕТРОВ РАСТЯЖЕНИЯ ЭТАЛОННЫХ (1 группа сложности) |  | 3688
270439 | Ремонт ДИНАМОМЕТРОВ РАСТЯЖЕНИЯ ЭТАЛОННЫХ (2 группа сложности) |  | 5544
270440 | Ремонт ДИНАМОМЕТРОВ РАСТЯЖЕНИЯ ЭТАЛОННЫХ (3 группа сложности) |  | 8319
270441 | Техническое освидетельствование ДИНАМОМЕТРОВ СЖАТИЯ ЭТАЛОННЫХ |  | 2808
270442 | Техническое обслуживание ДИНАМОМЕТРОВ СЖАТИЯ ЭТАЛОННЫХ |  | 4212
270443 | Ремонт ДИНАМОМЕТРОВ СЖАТИЯ ЭТАЛОННЫХ (1 группа сложности) |  | 6318
270444 | Ремонт ДИНАМОМЕТРОВ СЖАТИЯ ЭТАЛОННЫХ (2 группа сложности) |  | 9472
270445 | Ремонт ДИНАМОМЕТРОВ СЖАТИЯ ЭТАЛОННЫХ (3 группа сложности) |  | 14209
270446 | Техническое освидетельствование ДИНАМОМЕТРОВ УНИВЕРСАЛЬНЫХ,Т.С.ДУ ДОУ |  | 1849
270447 | Техническое обслуживание ДИНАМОМЕТРОВ УНИВЕРСАЛЬНЫХ,Т.С.ДУ ДОУ |  | 2765
270448 | Ремонт ДИНАМОМЕТРОВ УНИВЕРСАЛЬНЫХ,Т.С.ДУ ДОУ (1 группа сложности) |  | 4155
270449 | Ремонт ДИНАМОМЕТРОВ УНИВЕРСАЛЬНЫХ,Т.С.ДУ ДОУ (2 группа сложности) |  | 6239
270450 | Ремонт ДИНАМОМЕТРОВ УНИВЕРСАЛЬНЫХ,Т.С.ДУ ДОУ (3 группа сложности) |  | 9359
270451 | Техническое освидетельствование ДИНАМОМЕТРОВ ПРУЖИННЫХ ОБЩЕГО НАЗНАЧЕНИЯ ТС,ДПУ |  | 1440
270452 | Техническое обслуживание ДИНАМОМЕТРОВ ПРУЖИННЫХ ОБЩЕГО НАЗНАЧЕНИЯ ТС,ДПУ |  | 2155
270453 | Ремонт ДИНАМОМЕТРОВ ПРУЖИННЫХ ОБЩЕГО НАЗНАЧЕНИЯ ТС,ДПУ (1 группа сложности) |  | 3233
270454 | Ремонт ДИНАМОМЕТРОВ ПРУЖИННЫХ ОБЩЕГО НАЗНАЧЕНИЯ ТС,ДПУ (2 группа сложности) |  | 4857
270455 | Ремонт ДИНАМОМЕТРОВ ПРУЖИННЫХ ОБЩЕГО НАЗНАЧЕНИЯ ТС,ДПУ (3 группа сложности) |  | 7288
270456 | Техническое освидетельствование ДЫМОМЕРОВ ТИПА ДО,ИНФРАКАР |  | 2301
270457 | Техническое обслуживание ДЫМОМЕРОВ ТИПА ДО,ИНФРАКАР |  | 4836
270458 | Ремонт ДЫМОМЕРОВ ТИПА ДО,ИНФРАКАР (1 группа сложности) |  | 7101
270459 | Ремонт ДЫМОМЕРОВ ТИПА ДО,ИНФРАКАР (2 группа сложности) |  | 9084
270460 | Ремонт ДЫМОМЕРОВ ТИПА ДО,ИНФРАКАР (3 группа сложности) |  | 11679
270461 | Техническое освидетельствование ДИОПРИМЕТРОВ ОПТИЧЕСКИХ |  | 1277
270462 | Техническое обслуживание ДИОПРИМЕТРОВ ОПТИЧЕСКИХ |  | 2474
270463 | Ремонт ДИОПРИМЕТРОВ ОПТИЧЕСКИХ (1 группа сложности) |  | 4254
270464 | Ремонт ДИОПРИМЕТРОВ ОПТИЧЕСКИХ (2 группа сложности) |  | 5389
270465 | Ремонт ДИОПРИМЕТРОВ ОПТИЧЕСКИХ (3 группа сложности) |  | 6948
270466 | Техническое освидетельствование ПРЕОБРАЗОВАТЕЛЕЙ ДАВЛЕНИЯ ЦИФРОВЫХ ОДНОПРЕДЕЛЬНЫХ И МНОГОПРЕДЕЛЬНЫХ |  | 2093
270467 | Техническое обслуживание ПРЕОБРАЗОВАТЕЛЕЙ ДАВЛЕНИЯ ЦИФРОВЫХ ОДНОПРЕДЕЛЬНЫХ И МНОГОПРЕДЕЛЬНЫХ |  | 3133
270468 | Ремонт ПРЕОБРАЗОВАТЕЛЕЙ ДАВЛЕНИЯ ЦИФРОВЫХ ОДНОПРЕДЕЛЬНЫХ И МНОГОПРЕДЕЛЬНЫХ (1 группа сложности) |  | 4707
270469 | Ремонт ПРЕОБРАЗОВАТЕЛЕЙ ДАВЛЕНИЯ ЦИФРОВЫХ ОДНОПРЕДЕЛЬНЫХ И МНОГОПРЕДЕЛЬНЫХ (2 группа сложности) |  | 7061
270470 | Ремонт ПРЕОБРАЗОВАТЕЛЕЙ ДАВЛЕНИЯ ЦИФРОВЫХ ОДНОПРЕДЕЛЬНЫХ И МНОГОПРЕДЕЛЬНЫХ (3 группа сложности) |  | 10592
270471 | Техническое освидетельствование ИПДЦ КОМПЛЕКСОВ ИЗМЕРИТЕЛЬНЫХ ДАВЛЕНИЯ ЦИФРОВЫХ ОДНОПРЕДЕЛЬНЫХ |  | 2326
270472 | Техническое обслуживание ИПДЦ КОМПЛЕКСОВ ИЗМЕРИТЕЛЬНЫХ ДАВЛЕНИЯ ЦИФРОВЫХ ОДНОПРЕДЕЛЬНЫХ |  | 3488
270473 | Ремонт ИПДЦ КОМПЛЕКСОВ ИЗМЕРИТЕЛЬНЫХ ДАВЛЕНИЯ ЦИФРОВЫХ ОДНОПРЕДЕЛЬНЫХ (1 группа сложности) |  | 5232
270474 | Ремонт ИПДЦ КОМПЛЕКСОВ ИЗМЕРИТЕЛЬНЫХ ДАВЛЕНИЯ ЦИФРОВЫХ ОДНОПРЕДЕЛЬНЫХ (2 группа сложности) |  | 7849
270475 | Ремонт ИПДЦ КОМПЛЕКСОВ ИЗМЕРИТЕЛЬНЫХ ДАВЛЕНИЯ ЦИФРОВЫХ ОДНОПРЕДЕЛЬНЫХ (3 группа сложности) |  | 11769
270476 | Техническое освидетельствование ИЗМЕРИТЕЛЕЙ ДЕФОРМАЦИИ КЛЕЙКОВИНЫ |  | 1534
270477 | Техническое обслуживание ИЗМЕРИТЕЛЕЙ ДЕФОРМАЦИИ КЛЕЙКОВИНЫ |  | 3245
270478 | Ремонт ИЗМЕРИТЕЛЕЙ ДЕФОРМАЦИИ КЛЕЙКОВИНЫ (1 группа сложности) |  | 5267
270479 | Ремонт ИЗМЕРИТЕЛЕЙ ДЕФОРМАЦИИ КЛЕЙКОВИНЫ (2 группа сложности) |  | 6488
270480 | Ремонт ИЗМЕРИТЕЛЕЙ ДЕФОРМАЦИИ КЛЕЙКОВИНЫ (3 группа сложности) |  | 8022
270481 | Техническое освидетельствование ИМИТАТОРОВ ЭЛЕКТРОДНОЙ СИСТЕМЫ И-01,И-02 |  | 942
270482 | Техническое обслуживание ИМИТАТОРОВ ЭЛЕКТРОДНОЙ СИСТЕМЫ И-01,И-02 |  | 1425
270483 | Ремонт ИМИТАТОРОВ ЭЛЕКТРОДНОЙ СИСТЕМЫ И-01,И-02 (1 группа сложности) |  | 2378
270484 | Ремонт ИМИТАТОРОВ ЭЛЕКТРОДНОЙ СИСТЕМЫ И-01,И-02 (2 группа сложности) |  | 3133
270485 | Ремонт ИМИТАТОРОВ ЭЛЕКТРОДНОЙ СИСТЕМЫ И-01,И-02 (3 группа сложности) |  | 4050
270486 | Техническое освидетельствование ИЗМЕРИТЕЛЕЙ ДЕВИАЦИИ |  | 2978
270487 | Техническое обслуживание ИЗМЕРИТЕЛЕЙ ДЕВИАЦИИ |  | 4112
270488 | Ремонт ИЗМЕРИТЕЛЕЙ ДЕВИАЦИИ (1 группа сложности) |  | 8933
270489 | Ремонт ИЗМЕРИТЕЛЕЙ ДЕВИАЦИИ (2 группа сложности) |  | 11911
270490 | Ремонт ИЗМЕРИТЕЛЕЙ ДЕВИАЦИИ (3 группа сложности) |  | 14889
270491 | Техническое освидетельствование ИЗМЕРИТЕЛЯ УРОВНЯ И СЕЛЕКТИВНЫХ ГЕНЕРАТОРОВ П 321,ЕТ 70,90 И ДР. |  | 2539
270492 | Техническое обслуживание ИЗМЕРИТЕЛЯ УРОВНЯ И СЕЛЕКТИВНЫХ ГЕНЕРАТОРОВ П 321,ЕТ 70,90 И ДР. |  | 2812
270493 | Ремонт ИЗМЕРИТЕЛЯ УРОВНЯ И СЕЛЕКТИВНЫХ ГЕНЕРАТОРОВ П 321,ЕТ 70,90 И ДР. (1 группа сложности) |  | 7891
270494 | Ремонт ИЗМЕРИТЕЛЯ УРОВНЯ И СЕЛЕКТИВНЫХ ГЕНЕРАТОРОВ П 321,ЕТ 70,90 И ДР. (2 группа сложности) |  | 10454
270495 | Ремонт ИЗМЕРИТЕЛЯ УРОВНЯ И СЕЛЕКТИВНЫХ ГЕНЕРАТОРОВ П 321,ЕТ 70,90 И ДР. (3 группа сложности) |  | 14046
270496 | Техническое освидетельствование ИЗМЕРИТЕЛЯ КОЭФИЦИЕНТА НЕЛИНЕЙНЫХ ОТНОШЕНИЙ |  | 2553
270497 | Техническое обслуживание ИЗМЕРИТЕЛЯ КОЭФИЦИЕНТА НЕЛИНЕЙНЫХ ОТНОШЕНИЙ |  | 3829
270498 | Ремонт ИЗМЕРИТЕЛЯ КОЭФИЦИЕНТА НЕЛИНЕЙНЫХ ОТНОШЕНИЙ (1 группа сложности) |  | 7799
270499 | Ремонт ИЗМЕРИТЕЛЯ КОЭФИЦИЕНТА НЕЛИНЕЙНЫХ ОТНОШЕНИЙ (2 группа сложности) |  | 10494
270500 | Ремонт ИЗМЕРИТЕЛЯ КОЭФИЦИЕНТА НЕЛИНЕЙНЫХ ОТНОШЕНИЙ (3 группа сложности) |  | 13160
270501 | Техническое освидетельствование ИЗМЕРИТЕЛЕЙ ВРЕМЕННЫХ ИНТЕРВАЛОВ ТИПА И2-17,-26 И |  | 2553
270502 | Техническое обслуживание ИЗМЕРИТЕЛЕЙ ВРЕМЕННЫХ ИНТЕРВАЛОВ ТИПА И2-17,-26 И |  | 3688
270503 | Ремонт ИЗМЕРИТЕЛЕЙ ВРЕМЕННЫХ ИНТЕРВАЛОВ ТИПА И2-17,-26 И (1 группа сложности) |  | 7799
270504 | Ремонт ИЗМЕРИТЕЛЕЙ ВРЕМЕННЫХ ИНТЕРВАЛОВ ТИПА И2-17,-26 И (2 группа сложности) |  | 10494
270505 | Ремонт ИЗМЕРИТЕЛЕЙ ВРЕМЕННЫХ ИНТЕРВАЛОВ ТИПА И2-17,-26 И (3 группа сложности) |  | 13160
270506 | Техническое освидетельствование ИЗМЕРИТЕЛЕЙ НЕОДНОРОДНОСТИ ЛИНИЙ |  | 1702
270507 | Техническое обслуживание ИЗМЕРИТЕЛЕЙ НЕОДНОРОДНОСТИ ЛИНИЙ |  | 4410
270508 | Ремонт ИЗМЕРИТЕЛЕЙ НЕОДНОРОДНОСТИ ЛИНИЙ (1 группа сложности) |  | 6676
270509 | Ремонт ИЗМЕРИТЕЛЕЙ НЕОДНОРОДНОСТИ ЛИНИЙ (2 группа сложности) |  | 8657
270510 | Ремонт ИЗМЕРИТЕЛЕЙ НЕОДНОРОДНОСТИ ЛИНИЙ (3 группа сложности) |  | 11780
270511 | Техническое освидетельствование ИЗМЕРИТЕЛЕЙ ПАРАМЕТРОВ ПОЛУПРОВОДНИКОВЫХ ПРИБОРОВ ИНТЕГРАЛЬНЫХ СХЕМ,РЕЛЕ,ВЕ-МЕТР,ЛЮФТОМЕР,ПРИБОР ДЛЯ ПОВЕРКИ ВЗРЫВНЫХ МАШИН ТИПА ПП,ЖЗ И ДР. |  | 1769
270512 | Техническое обслуживание ИЗМЕРИТЕЛЕЙ ПАРАМЕТРОВ ПОЛУПРОВОДНИКОВЫХ ПРИБОРОВ ИНТЕГРАЛЬНЫХ СХЕМ,РЕЛЕ,ВЕ-МЕТР,ЛЮФТОМЕР,ПРИБОР ДЛЯ ПОВЕРКИ ВЗРЫВНЫХ МАШИН ТИПА ПП,ЖЗ И ДР. |  | 2997
270513 | Ремонт ИЗМЕРИТЕЛЕЙ ПАРАМЕТРОВ ПОЛУПРОВОДНИКОВЫХ ПРИБОРОВ ИНТЕГРАЛЬНЫХ СХЕМ,РЕЛЕ,ВЕ-МЕТР,ЛЮФТОМЕР,ПРИБОР ДЛЯ ПОВЕРКИ ВЗРЫВНЫХ МАШИН ТИПА ПП,ЖЗ И ДР. (1 группа сложности) |  | 4707
270514 | Ремонт ИЗМЕРИТЕЛЕЙ ПАРАМЕТРОВ ПОЛУПРОВОДНИКОВЫХ ПРИБОРОВ ИНТЕГРАЛЬНЫХ СХЕМ,РЕЛЕ,ВЕ-МЕТР,ЛЮФТОМЕР,ПРИБОР ДЛЯ ПОВЕРКИ ВЗРЫВНЫХ МАШИН ТИПА ПП,ЖЗ И ДР. (2 группа сложности) |  | 6147
270515 | Ремонт ИЗМЕРИТЕЛЕЙ ПАРАМЕТРОВ ПОЛУПРОВОДНИКОВЫХ ПРИБОРОВ ИНТЕГРАЛЬНЫХ СХЕМ,РЕЛЕ,ВЕ-МЕТР,ЛЮФТОМЕР,ПРИБОР ДЛЯ ПОВЕРКИ ВЗРЫВНЫХ МАШИН ТИПА ПП,ЖЗ И ДР. (3 группа сложности) |  | 7727
270516 | Техническое освидетельствование ИЗМЕРИТЕЛЕЙ R,L ТИПА Е7-8 И ДР. |  | 1559
270517 | Техническое обслуживание ИЗМЕРИТЕЛЕЙ R,L ТИПА Е7-8 И ДР. |  | 2099
270518 | Ремонт ИЗМЕРИТЕЛЕЙ R,L ТИПА Е7-8 И ДР. (1 группа сложности) |  | 6827
270519 | Ремонт ИЗМЕРИТЕЛЕЙ R,L ТИПА Е7-8 И ДР. (2 группа сложности) |  | 8009
270520 | Ремонт ИЗМЕРИТЕЛЕЙ R,L ТИПА Е7-8 И ДР. (3 группа сложности) |  | 9848
270521 | Техническое освидетельствование ИЗМЕРИТЕЛЕЙ ИНДУКТИВНОСТИ РАБОЧИЕ |  | 1559
270522 | Техническое обслуживание ИЗМЕРИТЕЛЕЙ ИНДУКТИВНОСТИ РАБОЧИЕ |  | 1914
270523 | Ремонт ИЗМЕРИТЕЛЕЙ ИНДУКТИВНОСТИ (1 группа сложности) |  | 4212
270524 | Ремонт ИЗМЕРИТЕЛЕЙ ИНДУКТИВНОСТИ (2 группа сложности) |  | 6311
270525 | Ремонт ИЗМЕРИТЕЛЕЙ ИНДУКТИВНОСТИ (3 группа сложности) |  | 8423
270526 | Техническое освидетельствование ИЗМЕРИТЕЛЕЙ ЕМКОСТИ |  | 1277
270527 | Техническое обслуживание ИЗМЕРИТЕЛЕЙ ЕМКОСТИ |  | 2099
270528 | Ремонт ИЗМЕРИТЕЛЕЙ ЕМКОСТИ (1 группа сложности) |  | 4212
270529 | Ремонт ИЗМЕРИТЕЛЕЙ ЕМКОСТИ (2 группа сложности) |  | 6311
270530 | Ремонт ИЗМЕРИТЕЛЕЙ ЕМКОСТИ (3 группа сложности) |  | 8423
270531 | Техническое освидетельствование ИЗМЕРИТЕЛЕЙ ОБЪЕМА ИО-1 |  | 426
270532 | Техническое обслуживание ИЗМЕРИТЕЛЕЙ ОБЪЕМА ИО-1 |  | 1418
270533 | Ремонт ИЗМЕРИТЕЛЕЙ ОБЪЕМА ИО-1 (1 группа сложности) |  | 2836
270534 | Ремонт ИЗМЕРИТЕЛЕЙ ОБЪЕМА ИО-1 (2 группа сложности) |  | 4254
270535 | Ремонт ИЗМЕРИТЕЛЕЙ ОБЪЕМА ИО-1 (3 группа сложности) |  | 6382
270536 | Техническое освидетельствование ИЗМЕРИТЕЛЕЙ РАЗНОСТИ ФАЗ |  | 1559
270537 | Техническое обслуживание ИЗМЕРИТЕЛЕЙ РАЗНОСТИ ФАЗ |  | 2268
270538 | Ремонт ИЗМЕРИТЕЛЕЙ РАЗНОСТИ ФАЗ (1 группа сложности) |  | 4737
270539 | Ремонт ИЗМЕРИТЕЛЕЙ РАЗНОСТИ ФАЗ (2 группа сложности) |  | 6311
270540 | Ремонт ИЗМЕРИТЕЛЕЙ РАЗНОСТИ ФАЗ (3 группа сложности) |  | 7898
270541 | Техническое освидетельствование ИЗМЕРИТЕЛЕЙ ЦЕПИ "ФАЗА-НОЛЬ" ТИПА М-417 И ДР. |  | 1575
270542 | Техническое обслуживание ИЗМЕРИТЕЛЕЙ ЦЕПИ "ФАЗА-НОЛЬ" ТИПА М-417 И ДР. |  | 2101
270543 | Ремонт ИЗМЕРИТЕЛЕЙ ЦЕПИ "ФАЗА-НОЛЬ" ТИПА М-417 И ДР. (1 группа сложности) |  | 2757
270544 | Ремонт ИЗМЕРИТЕЛЕЙ ЦЕПИ "ФАЗА-НОЛЬ" ТИПА М-417 И ДР. (2 группа сложности) |  | 4464
270545 | Ремонт ИЗМЕРИТЕЛЕЙ ЦЕПИ "ФАЗА-НОЛЬ" ТИПА М-417 И ДР. (3 группа сложности) |  | 6433
270546 | Техническое освидетельствование ИЗМЕРИТЕЛЕЙ ТОКА КОРОТКОГО ЗАМЫКАНИЯ |  | 1446
270547 | Техническое обслуживание ИЗМЕРИТЕЛЕЙ ТОКА КОРОТКОГО ЗАМЫКАНИЯ |  | 3360
270548 | Ремонт ИЗМЕРИТЕЛЕЙ ТОКА КОРОТКОГО ЗАМЫКАНИЯ (1 группа сложности) |  | 7189
270549 | Ремонт ИЗМЕРИТЕЛЕЙ ТОКА КОРОТКОГО ЗАМЫКАНИЯ (2 группа сложности) |  | 9571
270550 | Ремонт ИЗМЕРИТЕЛЕЙ ТОКА КОРОТКОГО ЗАМЫКАНИЯ (3 группа сложности) |  | 11968
270551 | Техническое освидетельствование ИЗМЕРИТЕЛЕЙ СОПРОТИВЛЕНИЯ ЗАЗЕМЛЕНИЯ |  | 1575
270552 | Техническое обслуживание ИЗМЕРИТЕЛЕЙ СОПРОТИВЛЕНИЯ ЗАЗЕМЛЕНИЯ |  | 1970
270553 | Ремонт ИЗМЕРИТЕЛЕЙ СОПРОТИВЛЕНИЯ ЗАЗЕМЛЕНИЯ (1 группа сложности) |  | 2757
270554 | Ремонт ИЗМЕРИТЕЛЕЙ СОПРОТИВЛЕНИЯ ЗАЗЕМЛЕНИЯ (2 группа сложности) |  | 4464
270555 | Ремонт ИЗМЕРИТЕЛЕЙ СОПРОТИВЛЕНИЯ ЗАЗЕМЛЕНИЯ (3 группа сложности) |  | 5672
270556 | Техническое освидетельствование ИЗМЕРИТЕЛЕЙ СВЕТОПРОПУСКАНИЯ СТЕКОЛ |  | 1121
270557 | Техническое обслуживание ИЗМЕРИТЕЛЕЙ СВЕТОПРОПУСКАНИЯ СТЕКОЛ |  | 2584
270558 | Ремонт ИЗМЕРИТЕЛЕЙ СВЕТОПРОПУСКАНИЯ СТЕКОЛ (1 группа сложности) |  | 3917
270559 | Ремонт ИЗМЕРИТЕЛЕЙ СВЕТОПРОПУСКАНИЯ СТЕКОЛ (2 группа сложности) |  | 4601
270560 | Ремонт ИЗМЕРИТЕЛЕЙ СВЕТОПРОПУСКАНИЯ СТЕКОЛ (3 группа сложности) |  | 5780
270561 | Техническое освидетельствование ИЗМЕРИТЕЛЕЙ БЕЛИЗНЫ |  | 1534
270562 | Техническое обслуживание ИЗМЕРИТЕЛЕЙ БЕЛИЗНЫ |  | 2661
270563 | Ремонт ИЗМЕРИТЕЛЕЙ БЕЛИЗНЫ (1 группа сложности) |  | 4648
270564 | Ремонт ИЗМЕРИТЕЛЕЙ БЕЛИЗНЫ (2 группа сложности) |  | 5828
270565 | Ремонт ИЗМЕРИТЕЛЕЙ БЕЛИЗНЫ (3 группа сложности) |  | 7609
270566 | Техническое освидетельствование ИСТОЧНИКОВ НАПРЯЖЕНИЯ ПОСТОЯННОГО И ПЕРЕМЕННОГО ТОКА ТИПА Б5,ПИВ И ДР. |  | 2342
270567 | Техническое обслуживание ИСТОЧНИКОВ НАПРЯЖЕНИЯ ПОСТОЯННОГО И ПЕРЕМЕННОГО ТОКА ТИПА Б5,ПИВ И ДР. |  | 4425
270568 | Ремонт ИСТОЧНИКОВ НАПРЯЖЕНИЯ ПОСТОЯННОГО И ПЕРЕМЕННОГО ТОКА ТИПА Б5,ПИВ И ДР. (1 группа сложности) |  | 6630
270569 | Ремонт ИСТОЧНИКОВ НАПРЯЖЕНИЯ ПОСТОЯННОГО И ПЕРЕМЕННОГО ТОКА ТИПА Б5,ПИВ И ДР. (2 группа сложности) |  | 7668
270570 | Ремонт ИСТОЧНИКОВ НАПРЯЖЕНИЯ ПОСТОЯННОГО И ПЕРЕМЕННОГО ТОКА ТИПА Б5,ПИВ И ДР. (3 группа сложности) |  | 11207
270571 | Техническое освидетельствование ИСТОЧНИКОВ ОПОРНОГО НАПРЯЖЕНИЯ |  | 1182
270572 | Техническое обслуживание ИСТОЧНИКОВ ОПОРНОГО НАПРЯЖЕНИЯ |  | 1445
270573 | Ремонт ИСТОЧНИКОВ ОПОРНОГО НАПРЯЖЕНИЯ (1 группа сложности) |  | 2364
270574 | Ремонт ИСТОЧНИКОВ ОПОРНОГО НАПРЯЖЕНИЯ (2 группа сложности) |  | 3807
270575 | Ремонт ИСТОЧНИКОВ ОПОРНОГО НАПРЯЖЕНИЯ (3 группа сложности) |  | 4858
270576 | Техническое освидетельствование ИНДИКАТОРА ЧАСОВОГО ТИПА ИЧ-10-450 И ДР. |  | 298
270577 | Техническое обслуживание ИНДИКАТОРА ЧАСОВОГО ТИПА ИЧ-10-450 И ДР. |  | 594
270578 | Ремонт ИНДИКАТОРА ЧАСОВОГО ТИПА ИЧ-10-450 И ДР. (1 группа сложности) |  | 893
270579 | Ремонт ИНДИКАТОРА ЧАСОВОГО ТИПА ИЧ-10-450 И ДР. (2 группа сложности) |  | 1189
270580 | Ремонт ИНДИКАТОРА ЧАСОВОГО ТИПА ИЧ-10-450 И ДР. (3 группа сложности) |  | 1487
270581 | Техническое освидетельствование ИСПЫТАТЕЛЬНЫХ МАШИН СМТ-200, МУП-20, МС-100, МС-200, МС-1000, АС-500 (20-1000КГС) |  | 8933
270582 | Техническое обслуживание ИСПЫТАТЕЛЬНЫХ МАШИН СМТ-200, МУП-20, МС-100, МС-200, МС-1000, АС-500 (20-1000КГС) |  | 16094
270583 | Ремонт ИСПЫТАТЕЛЬНЫХ МАШИН СМТ-200, МУП-20, МС-100, МС-200, МС-1000, АС-500 (20-1000КГС) (1 группа сложности) |  | 28361
270584 | Ремонт ИСПЫТАТЕЛЬНЫХ МАШИН СМТ-200, МУП-20, МС-100, МС-200, МС-1000, АС-500 (20-1000КГС) (2 группа сложности) |  | 32289
270585 | Ремонт ИСПЫТАТЕЛЬНЫХ МАШИН СМТ-200, МУП-20, МС-100, МС-200, МС-1000, АС-500 (20-1000КГС) (3 группа сложности) |  | 38088
270586 | Техническое освидетельствование КАЛИБРАТОРОВ НАПРЯЖЕНИЯ |  | 4396
270587 | Техническое обслуживание КАЛИБРАТОРОВ НАПРЯЖЕНИЯ |  | 5970
270588 | Ремонт КАЛИБРАТОРОВ НАПРЯЖЕНИЯ (1 группа сложности) |  | 13329
270589 | Ремонт КАЛИБРАТОРОВ НАПРЯЖЕНИЯ (2 группа сложности) |  | 19994
270590 | Ремонт КАЛИБРАТОРОВ НАПРЯЖЕНИЯ (3 группа сложности) |  | 26658
270592 | Техническое обслуживание КАТУШЕК СОПРОТИВЛЕНИЯ |  | 142
270593 | Ремонт КАТУШЕК СОПРОТИВЛЕНИЯ (1 группа сложности) |  | 276
270594 | Ремонт КАТУШЕК СОПРОТИВЛЕНИЯ (2 группа сложности) |  | 418
270595 | Ремонт КАТУШЕК СОПРОТИВЛЕНИЯ (3 группа сложности) |  | 561
270596 | Техническое освидетельствование КИЛОВОЛЬТМЕТРОВ ТИПА С-196 ДО 30 кV, С-503-509 ДО 3 кV |  | 1034
270597 | Техническое обслуживание КИЛОВОЛЬТМЕТРОВ ТИПА С-196 ДО 30 кV, С-503-509 ДО 3 кV |  | 1319
270598 | Ремонт КИЛОВОЛЬТМЕТРОВ ТИПА С-196 ДО 30 кV, С-503-509 ДО 3 кV (1 группа сложности) |  | 3120
270599 | Ремонт КИЛОВОЛЬТМЕТРОВ ТИПА С-196 ДО 30 кV, С-503-509 ДО 3 кV (2 группа сложности) |  | 3743
270600 | Ремонт КИЛОВОЛЬТМЕТРОВ ТИПА С-196 ДО 30 кV, С-503-509 ДО 3 кV (3 группа сложности) |  | 5360
270601 | Техническое освидетельствование КЛЕЩЕЙ ВАТТМЕТРОВЫХ ТИПА Д-90 И ДР. |  | 397
270602 | Техническое обслуживание КЛЕЩЕЙ ВАТТМЕТРОВЫХ ТИПА Д-90 И ДР. |  | 525
270603 | Ремонт КЛЕЩЕЙ ВАТТМЕТРОВЫХ ТИПА Д-90 И ДР. (1 группа сложности) |  | 1234
270604 | Ремонт КЛЕЩЕЙ ВАТТМЕТРОВЫХ ТИПА Д-90 И ДР. (2 группа сложности) |  | 1929
270605 | Ремонт КЛЕЩЕЙ ВАТТМЕТРОВЫХ ТИПА Д-90 И ДР. (3 группа сложности) |  | 2638
270606 | Техническое освидетельствование КЛЕЩЕЙ ТИПА Ц-90,-91,-450 И ДР. |  | 567
270607 | Техническое обслуживание КЛЕЩЕЙ ТИПА Ц-90,-91,-450 И ДР. |  | 780
270608 | Ремонт КЛЕЩЕЙ ТИПА Ц-90,-91,-450 И ДР. (1 группа сложности) |  | 1716
270609 | Ремонт КЛЕЩЕЙ ТИПА Ц-90,-91,-450 И ДР. (2 группа сложности) |  | 2779
270610 | Ремонт КЛЕЩЕЙ ТИПА Ц-90,-91,-450 И ДР. (3 группа сложности) |  | 3389
270611 | Техническое освидетельствование КОНДУКТОМЕТРОВ ЛАБОРАТОРНЫХ |  | 1559
270612 | Техническое обслуживание КОНДУКТОМЕТРОВ ЛАБОРАТОРНЫХ |  | 3369
270613 | Ремонт КОНДУКТОМЕТРОВ ЛАБОРАТОРНЫХ (1 группа сложности) |  | 5945
270614 | Ремонт КОНДУКТОМЕТРОВ ЛАБОРАТОРНЫХ (2 группа сложности) |  | 7543
270615 | Ремонт КОНДУКТОМЕТРОВ ЛАБОРАТОРНЫХ (3 группа сложности) |  | 9141
270616 | Техническое освидетельствование КОМПЛЕКТОВ ИЗМЕРИТЕЛЬНЫХ ТИПА К-50,-505,К-51,-506 И ДР. |  | 1575
270617 | Техническое обслуживание КОМПЛЕКТОВ ИЗМЕРИТЕЛЬНЫХ ТИПА К-50,-505,К-51,-506 И ДР. |  | 2099
270618 | Ремонт КОМПЛЕКТОВ ИЗМЕРИТЕЛЬНЫХ ТИПА К-50,-505,К-51,-506 И ДР. (1 группа сложности) |  | 4212
270619 | Ремонт КОМПЛЕКТОВ ИЗМЕРИТЕЛЬНЫХ ТИПА К-50,-505,К-51,-506 И ДР. (2 группа сложности) |  | 6827
270620 | Ремонт КОМПЛЕКТОВ ИЗМЕРИТЕЛЬНЫХ ТИПА К-50,-505,К-51,-506 И ДР. (3 группа сложности) |  | 8009
270621 | Техническое освидетельствование КОМПЛЕКСОВ ПРОБОПОДГОТОВКИ ТЕМОС-ЭКСПРЕСС |  | 1559
270622 | Техническое обслуживание КОМПЛЕКСОВ ПРОБОПОДГОТОВКИ ТЕМОС-ЭКСПРЕСС |  | 4124
270623 | Ремонт КОМПЛЕКСОВ ПРОБОПОДГОТОВКИ ТЕМОС-ЭКСПРЕСС (1 группа сложности) |  | 5859
270624 | Ремонт КОМПЛЕКСОВ ПРОБОПОДГОТОВКИ ТЕМОС-ЭКСПРЕСС (2 группа сложности) |  | 7705
270625 | Ремонт КОМПЛЕКСОВ ПРОБОПОДГОТОВКИ ТЕМОС-ЭКСПРЕСС (3 группа сложности) |  | 11135
270626 | Техническое освидетельствование КОМПАРАТОРОВ НАПРЯЖЕНИЯ |  | 4396
270627 | Техническое обслуживание КОМПАРАТОРОВ НАПРЯЖЕНИЯ |  | 5956
270628 | Ремонт КОМПАРАТОРОВ НАПРЯЖЕНИЯ (1 группа сложности) |  | 13329
270629 | Ремонт КОМПАРАТОРОВ НАПРЯЖЕНИЯ (2 группа сложности) |  | 19994
270630 | Ремонт КОМПАРАТОРОВ НАПРЯЖЕНИЯ (3 группа сложности) |  | 26658
270631 | Техническое освидетельствование КОМПАРАТОРОВ ЧАСТОТЫ |  | 2340
270632 | Техническое обслуживание КОМПАРАТОРОВ ЧАСТОТЫ |  | 2808
270633 | Ремонт КОМПАРАТОРОВ ЧАСТОТЫ (1 группа сложности) |  | 7019
270634 | Ремонт КОМПАРАТОРОВ ЧАСТОТЫ (2 группа сложности) |  | 11231
270635 | Ремонт КОМПАРАТОРОВ ЧАСТОТЫ (3 группа сложности) |  | 14039
270636 | Техническое освидетельствование КАЛИБРАТОРОВ ИМПУЛЬСНОГО НАПРЯЖЕНИЯ |  | 2638
270637 | Техническое обслуживание КАЛИБРАТОРОВ ИМПУЛЬСНОГО НАПРЯЖЕНИЯ |  | 2991
270638 | Ремонт КАЛИБРАТОРОВ ИМПУЛЬСНОГО НАПРЯЖЕНИЯ (1 группа сложности) |  | 6664
270639 | Ремонт КАЛИБРАТОРОВ ИМПУЛЬСНОГО НАПРЯЖЕНИЯ (2 группа сложности) |  | 7898
270640 | Ремонт КАЛИБРАТОРОВ ИМПУЛЬСНОГО НАПРЯЖЕНИЯ (3 группа сложности) |  | 9118
270641 | Техническое освидетельствование КАЛИБРАТОРОВ ОСЦИЛЛОГРАФОВ ТИПА И1-9,-11 И ДР. |  | 2105
270642 | Техническое обслуживание КАЛИБРАТОРОВ ОСЦИЛЛОГРАФОВ ТИПА И1-9,-11 И ДР. |  | 2808
270643 | Ремонт КАЛИБРАТОРОВ ОСЦИЛЛОГРАФОВ ТИПА И1-9,-11 И ДР. (1 группа сложности) |  | 5956
270644 | Ремонт КАЛИБРАТОРОВ ОСЦИЛЛОГРАФОВ ТИПА И1-9,-11 И ДР. (2 группа сложности) |  | 8947
270645 | Ремонт КАЛИБРАТОРОВ ОСЦИЛЛОГРАФОВ ТИПА И1-9,-11 И ДР. (3 группа сложности) |  | 11932
270646 | Техническое освидетельствование КОМПРЕССОРОВ МАСЛЯНЫХ, ВОЗДУШНЫХ |  | 2340
270647 | Техническое обслуживание КОМПРЕССОРОВ МАСЛЯНЫХ, ВОЗДУШНЫХ |  | 4680
270648 | Ремонт КОМПРЕССОРОВ МАСЛЯНЫХ, ВОЗДУШНЫХ (1 группа сложности) |  | 7019
270649 | Ремонт КОМПРЕССОРОВ МАСЛЯНЫХ, ВОЗДУШНЫХ (2 группа сложности) |  | 8580
270650 | Ремонт КОМПРЕССОРОВ МАСЛЯНЫХ, ВОЗДУШНЫХ (3 группа сложности) |  | 10918
270651 | Техническое освидетельствование КОПРОВ МАЯТНИКОВЫХ ТИПА МР, РМ, М, РМИ, КМ, ОМТ, ЭМР, ДШ, РД, РТ, БКМ И ДР, А ТАКЖЕ С ЗАПИСЬЮ ЦПУ |  | 4962
270652 | Техническое обслуживание КОПРОВ МАЯТНИКОВЫХ ТИПА МР, РМ, М, РМИ, КМ, ОМТ, ЭМР, ДШ, РД, РТ, БКМ И ДР, А ТАКЖЕ С ЗАПИСЬЮ ЦПУ |  | 7431
270653 | Ремонт КОПРОВ МАЯТНИКОВЫХ ТИПА МР, РМ, М, РМИ, КМ, ОМТ, ЭМР, ДШ, РД, РТ, БКМ И ДР, А ТАКЖЕ С ЗАПИСЬЮ ЦПУ (1 группа сложности) |  | 14917
270654 | Ремонт КОПРОВ МАЯТНИКОВЫХ ТИПА МР, РМ, М, РМИ, КМ, ОМТ, ЭМР, ДШ, РД, РТ, БКМ И ДР, А ТАКЖЕ С ЗАПИСЬЮ ЦПУ (2 группа сложности) |  | 15967
270655 | Ремонт КОПРОВ МАЯТНИКОВЫХ ТИПА МР, РМ, М, РМИ, КМ, ОМТ, ЭМР, ДШ, РД, РТ, БКМ И ДР, А ТАКЖЕ С ЗАПИСЬЮ ЦПУ (3 группа сложности) |  | 22292
270656 | Техническое освидетельствование ЛОГОМЕТРОВ ПИРОМЕТРИЧЕСКИХ, РЕГУЛИРУЮЩИХ |  | 255
270657 | Техническое обслуживание ЛОГОМЕТРОВ ПИРОМЕТРИЧЕСКИХ, РЕГУЛИРУЮЩИХ |  | 454
270658 | Ремонт ЛОГОМЕТРОВ ПИРОМЕТРИЧЕСКИХ, РЕГУЛИРУЮЩИХ (1 группа сложности) |  | 1489
270659 | Ремонт ЛОГОМЕТРОВ ПИРОМЕТРИЧЕСКИХ, РЕГУЛИРУЮЩИХ (2 группа сложности) |  | 2184
270660 | Ремонт ЛОГОМЕТРОВ ПИРОМЕТРИЧЕСКИХ, РЕГУЛИРУЮЩИХ (3 группа сложности) |  | 3120
270661 | Техническое освидетельствование МАНОМЕТРОВ ГРУЗОПОРШНЕВЫХ |  | 1610
270662 | Техническое обслуживание МАНОМЕТРОВ ГРУЗОПОРШНЕВЫХ |  | 1920
270663 | Ремонт МАНОМЕТРОВ ГРУЗОПОРШНЕВЫХ (1 группа сложности) |  | 2850
270664 | Ремонт МАНОМЕТРОВ ГРУЗОПОРШНЕВЫХ (2 группа сложности) |  | 4335
270665 | Ремонт МАНОМЕТРОВ ГРУЗОПОРШНЕВЫХ (3 группа сложности) |  | 6479
270666 | Техническое освидетельствование МАНОМЕТРОВ ЭЛЕКТРОКОНТАКТНЫХ |  | 128
270667 | Техническое обслуживание МАНОМЕТРОВ ЭЛЕКТРОКОНТАКТНЫХ |  | 284
270668 | Ремонт МАНОМЕТРОВ ЭЛЕКТРОКОНТАКТНЫХ (1 группа сложности) |  | 595
270669 | Ремонт МАНОМЕТРОВ ЭЛЕКТРОКОНТАКТНЫХ (2 группа сложности) |  | 851
270670 | Ремонт МАНОМЕТРОВ ЭЛЕКТРОКОНТАКТНЫХ (3 группа сложности) |  | 1135
270671 | Техническое освидетельствование МАНОМЕТРОВ КИСЛОРОДНЫХ |  | 70
270672 | Техническое обслуживание МАНОМЕТРОВ КИСЛОРОДНЫХ |  | 142
270673 | Ремонт МАНОМЕТРОВ КИСЛОРОДНЫХ (1 группа сложности) |  | 212
270674 | Ремонт МАНОМЕТРОВ КИСЛОРОДНЫХ (2 группа сложности) |  | 270
270675 | Ремонт МАНОМЕТРОВ КИСЛОРОДНЫХ (3 группа сложности) |  | 355
270676 | Техническое освидетельствование МАНОМЕТРИЧЕСКИХ ТЕРМОМЕТРОВ |  | 284
270677 | Техническое обслуживание МАНОМЕТРИЧЕСКИХ ТЕРМОМЕТРОВ |  | 709
270678 | Ремонт МАНОМЕТРИЧЕСКИХ ТЕРМОМЕТРОВ (1 группа сложности) |  | 1135
270679 | Ремонт МАНОМЕТРИЧЕСКИХ ТЕРМОМЕТРОВ (2 группа сложности) |  | 1418
270680 | Ремонт МАНОМЕТРИЧЕСКИХ ТЕРМОМЕТРОВ (3 группа сложности) |  | 2056
270681 | Техническое освидетельствование ТЯГОМЕРОВ,ТАГОНАПОРОМЕРОВ,НАПОРОМЕРОВ ТНЖ,НМП,ТМП,ППМ,ППР |  | 242
270682 | Техническое обслуживание ТЯГОМЕРОВ,ТАГОНАПОРОМЕРОВ,НАПОРОМЕРОВ ТНЖ,НМП,ТМП,ППМ,ППР |  | 482
270683 | Ремонт ТЯГОМЕРОВ, ТЯГОНАПОРОМЕРОВ, НАПОРОМЕРОВ ТНЖ,НМП,ТМП,ППМ,ППР (1 группа сложности) |  | 723
270684 | Ремонт ТЯГОМЕРОВ,ТАГОНАПОРОМЕРОВ,НАПОРОМЕРОВ ТНЖ,НМП,ТМП,ППМ,ППР (2 группа сложности) |  | 1064
270685 | Ремонт ТЯГОМЕРОВ,ТАГОНАПОРОМЕРОВ,НАПОРОМЕРОВ ТНЖ,НМП,ТМП,ППМ,ППР (3 группа сложности) |  | 1319
270686 | Техническое освидетельствование МАШИН ИСПЫТАТЕЛЬНЫХ ТИПА ГМС, ГРМ, РН, Р, УМ, МИП, К, КМ, МУП, РМ, РТ, РМЦ, ГМС, ГРМ, УММ, МИП, УКИ, УКУ, ДМ, НГ, МТЛ, МГ, МРС, ПТЛ, СМЦ, ГТП, ДСТ И ДР. |  | 7598
270687 | Техническое обслуживание МАШИН ИСПЫТАТЕЛЬНЫХ ТИПА ГМС, ГРМ, РН, Р, УМ, МИП, К, КМ, МУП, РМ, РТ, РМЦ, ГМС, ГРМ, УММ, МИП, УКИ, УКУ, ДМ, НГ, МТЛ, МГ, МРС, ПТЛ, СМЦ, ГТП, ДСТ И ДР. |  | 11401
270688 | Ремонт МАШИН ИСПЫТАТЕЛЬНЫХ ТИПА ГМС, ГРМ, РН, Р, УМ, МИП, К, КМ, МУП, РМ, РТ, РМЦ, ГМС, ГРМ, УММ, МИП, УКИ, УКУ, ДМ, НГ, МТЛ, МГ, МРС, ПТЛ, СМЦ, ГТП, ДСТ И ДР. (1 группа сложности) |  | 17094
270689 | Ремонт МАШИН ИСПЫТАТЕЛЬНЫХ ТИПА ГМС, ГРМ, РН, Р, УМ, МИП, К, КМ, МУП, РМ, РТ, РМЦ, ГМС, ГРМ, УММ, МИП, УКИ, УКУ, ДМ, НГ, МТЛ, МГ, МРС, ПТЛ, СМЦ, ГТП, ДСТ И ДР. (2 группа сложности) |  | 25638
270690 | Ремонт МАШИН ИСПЫТАТЕЛЬНЫХ ТИПА ГМС, ГРМ, РН, Р, УМ, МИП, К, КМ, МУП, РМ, РТ, РМЦ, ГМС, ГРМ, УММ, МИП, УКИ, УКУ, ДМ, НГ, МТЛ, МГ, МРС, ПТЛ, СМЦ, ГТП, ДСТ И ДР. (3 группа сложности) |  | 38456
270691 | Техническое освидетельствование МАГАЗИНОВ СОПРОТИВЛЕНИЯ ТИПА Р-33 |  | 723
270692 | Техническое обслуживание МАГАЗИНОВ СОПРОТИВЛЕНИЯ ТИПА Р-33 |  | 1205
270693 | Ремонт МАГАЗИНОВ СОПРОТИВЛЕНИЯ ТИПА Р-33 (1 группа сложности) |  | 2184
270694 | Ремонт МАГАЗИНОВ СОПРОТИВЛЕНИЯ ТИПА Р-33 (2 группа сложности) |  | 2808
270695 | Ремонт МАГАЗИНОВ СОПРОТИВЛЕНИЯ ТИПА Р-33 (3 группа сложности) |  | 4056
270696 | Техническое освидетельствование МАГАЗИНОВ СОПРОТИВЛЕНИЯ ОБРАЗЦОВЫХ ИМПА Р-4831,МСР-60 И ВЫСОКООМНЫХ ТИПА Р-4002 |  | 936
270697 | Техническое обслуживание МАГАЗИНОВ СОПРОТИВЛЕНИЯ ОБРАЗЦОВЫХ ИМПА Р-4831,МСР-60 И ВЫСОКООМНЫХ ТИПА Р-4002 |  | 1559
270698 | Ремонт МАГАЗИНОВ СОПРОТИВЛЕНИЯ ОБРАЗЦОВЫХ ИМПА Р-4831,МСР-60 И ВЫСОКООМНЫХ ТИПА Р-4002 (1 группа сложности) |  | 2964
270699 | Ремонт МАГАЗИНОВ СОПРОТИВЛЕНИЯ ОБРАЗЦОВЫХ ИМПА Р-4831,МСР-60 И ВЫСОКООМНЫХ ТИПА Р-4002 (2 группа сложности) |  | 3900
270700 | Ремонт МАГАЗИНОВ СОПРОТИВЛЕНИЯ ОБРАЗЦОВЫХ ИМПА Р-4831,МСР-60 И ВЫСОКООМНЫХ ТИПА Р-4002 (3 группа сложности) |  | 4680
270701 | Техническое освидетельствование МЕГАОММЕТРОВ ТИПА ЭСО 202/2,М-416,Ф-4100,М4100,М1101... |  | 1640
270702 | Техническое обслуживание МЕГАОММЕТРОВ ТИПА ЭСО 202/2,М-416,Ф-4100,М4100,М1101... |  | 2105
270703 | Ремонт МЕГАОММЕТРОВ ТИПА ЭСО 202/2,М-416,Ф-4100,М4100,М1101... (1 группа сложности) |  | 3976
270704 | Ремонт МЕГАОММЕТРОВ ТИПА ЭСО 202/2,М-416,Ф-4100,М4100,М1101... (2 группа сложности) |  | 5143
270705 | Ремонт МЕГАОММЕТРОВ ТИПА ЭСО 202/2,М-416,Ф-4100,М4100,М1101... (3 группа сложности) |  | 6076
270706 | Техническое освидетельствование МЕЛЬНИЦ ИМПА ЛМЦ,ЛЗМ ... |  | 1034
270707 | Техническое обслуживание МЕЛЬНИЦ ИМПА ЛМЦ,ЛЗМ ... |  | 1872
270708 | Ремонт МЕЛЬНИЦ ИМПА ЛМЦ,ЛЗМ ...(1 группа сложности) |  | 3120
270709 | Ремонт МЕЛЬНИЦ ИМПА ЛМЦ,ЛЗМ ...(2 группа сложности) |  | 4680
270710 | Ремонт МЕЛЬНИЦ ИМПА ЛМЦ,ЛЗМ ...(3 группа сложности) |  | 6239
270711 | Техническое освидетельствование МЕРНИКОВ ОБРАЗЦОВЫХ |  | 880
270712 | Техническое обслуживание МЕРНИКОВ ОБРАЗЦОВЫХ |  | 1162
270713 | Ремонт МЕРНИКОВ ОБРАЗЦОВЫХ (1 группа сложности) |  | 2638
270714 | Ремонт МЕРНИКОВ ОБРАЗЦОВЫХ (2 группа сложности) |  | 3510
270715 | Ремонт МЕРНИКОВ ОБРАЗЦОВЫХ (3 группа сложности) |  | 4396
270716 | Техническое освидетельствование МЕР ЧАСТОТЫ НИЗКОЙ ТОЧНОСТИ |  | 1631
270717 | Техническое обслуживание МЕР ЧАСТОТЫ НИЗКОЙ ТОЧНОСТИ |  | 2468
270718 | Ремонт МЕР ЧАСТОТЫ НИЗКОЙ ТОЧНОСТИ (1 группа сложности) |  | 4907
270719 | Ремонт МЕР ЧАСТОТЫ НИЗКОЙ ТОЧНОСТИ (2 группа сложности) |  | 6140
270720 | Ремонт МЕР ЧАСТОТЫ НИЗКОЙ ТОЧНОСТИ (3 группа сложности) |  | 7373
270721 | Техническое освидетельствование МИЛИВОЛЬТМЕТРОВ ПИРОМЕТРИЧЕСКИХ,РЕГУЛИРУЮЩИХ |  | 227
270722 | Техническое обслуживание МИЛИВОЛЬТМЕТРОВ ПИРОМЕТРИЧЕСКИХ,РЕГУЛИРУЮЩИХ |  | 397
270723 | Ремонт МИЛИВОЛЬТМЕТРОВ ПИРОМЕТРИЧЕСКИХ,РЕГУЛИРУЮЩИХ (1 группа сложности) |  | 1347
270724 | Ремонт МИЛИВОЛЬТМЕТРОВ ПИРОМЕТРИЧЕСКИХ,РЕГУЛИРУЮЩИХ (2 группа сложности) |  | 1986
270725 | Ремонт МИЛИВОЛЬТМЕТРОВ ПИРОМЕТРИЧЕСКИХ,РЕГУЛИРУЮЩИХ (3 группа сложности) |  | 2836
270726 | Техническое освидетельствование МИЛЛИОММЕТРОВ Ф415 И ДР. |  | 1575
270727 | Техническое обслуживание МИЛЛИОММЕТРОВ Ф415 И ДР. |  | 1839
270728 | Ремонт МИЛЛИОММЕТРОВ Ф415 И ДР. (1 группа сложности) |  | 3939
270729 | Ремонт МИЛЛИОММЕТРОВ Ф415 И ДР. (2 группа сложности) |  | 5646
270730 | Ремонт МИЛЛИОММЕТРОВ Ф415 И ДР. (3 группа сложности) |  | 6827
270731 | Техническое освидетельствование МИКРООММЕТРОВ ИКС-5 И ДР. |  | 2757
270732 | Техническое обслуживание МИКРООММЕТРОВ ИКС-5 И ДР. |  | 2955
270733 | Ремонт МИКРООММЕТРОВ ИКС-5 И ДР. (1 группа сложности) |  | 7287
270734 | Ремонт МИКРООММЕТРОВ ИКС-5 И ДР. (2 группа сложности) |  | 8469
270735 | Ремонт МИКРООММЕТРОВ ИКС-5 И ДР. (3 группа сложности) |  | 10242
270736 | Техническое освидетельствование МИКРОМАНОМЕТРОВ ММН-2000 |  | 667
270737 | Техническое обслуживание МИКРОМАНОМЕТРОВ ММН-2000 |  | 1277
270738 | Ремонт МИКРОМАНОМЕТРОВ ММН-2000. (1 группа сложности) |  | 2028
270739 | Ремонт МИКРОМАНОМЕТРОВ ММН-2000. (2 группа сложности) |  | 2651
270740 | Ремонт МИКРОМАНОМЕТРОВ ММН-2000. (3 группа сложности) |  | 3588
270741 | Техническое освидетельствование МИКРОМАНОМЕТРОВ МКВ-250 |  | 1815
270742 | Техническое обслуживание МИКРОМАНОМЕТРОВ МКВ-250 |  | 2978
270743 | Ремонт МИКРОМАНОМЕТРОВ МКВ-250 (1 группа сложности) |  | 5459
270744 | Ремонт МИКРОМАНОМЕТРОВ МКВ-250 (2 группа сложности) |  | 7019
270745 | Ремонт МИКРОМАНОМЕТРОВ МКВ-250 (3 группа сложности) |  | 9359
270747 | Техническое обслуживание МИКРОСКОПОВ УНИВЕРСАЛЬНЫХ,ЛЮМИНИСЦЕНТНЫХ С БП |  | 6382
270748 | Ремонт МИКРОСКОПОВ УНИВЕРСАЛЬНЫХ,ЛЮМИНИСЦЕНТНЫХ С БП (1 группа сложности) |  | 10918
270749 | Ремонт МИКРОСКОПОВ УНИВЕРСАЛЬНЫХ,ЛЮМИНИСЦЕНТНЫХ С БП (2 группа сложности) |  | 14039
270750 | Ремонт МИКРОСКОПОВ УНИВЕРСАЛЬНЫХ,ЛЮМИНИСЦЕНТНЫХ С БП (3 группа сложности) |  | 18717
270751 | Техническое освидетельствование МНОГОФУНКЦИОНАЛЬНОГО САМОПИШУЩЕГО УСТРОЙСТВА ИМПА "РП-160" |  | 1135
270752 | Техническое обслуживание МНОГОФУНКЦИОНАЛЬНОГО САМОПИШУЩЕГО УСТРОЙСТВА ИМПА "РП-160" |  | 2127
270753 | Ремонт МНОГОФУНКЦИОНАЛЬНОГО САМОПИШУЩЕГО УСТРОЙСТВА ИМПА "РП-160" (1 группа сложности) |  | 4396
270754 | Ремонт МНОГОФУНКЦИОНАЛЬНОГО САМОПИШУЩЕГО УСТРОЙСТВА ИМПА "РП-160" (2 группа сложности) |  | 6523
270755 | Ремонт МНОГОФУНКЦИОНАЛЬНОГО САМОПИШУЩЕГО УСТРОЙСТВА ИМПА "РП-160" (3 группа сложности) |  | 9500
270756 | Техническое освидетельствование МОРОЗИЛЬНЫХ КАМЕР |  | 1589
270757 | Техническое обслуживание МОРОЗИЛЬНЫХ КАМЕР |  | 3488
270758 | Ремонт МОРОЗИЛЬНЫХ КАМЕР (1 группа сложности) |  | 4523
270759 | Ремонт МОРОЗИЛЬНЫХ КАМЕР (2 группа сложности) |  | 5885
270760 | Ремонт МОРОЗИЛЬНЫХ КАМЕР (3 группа сложности) |  | 8834
270761 | Техническое освидетельствование МОСТОВ И ПОТЕНЦИОМЕТРОВ ТИПА "ДИСК-250" |  | 1135
270762 | Техническое обслуживание МОСТОВ И ПОТЕНЦИОМЕТРОВ ТИПА "ДИСК-250" |  | 1986
270763 | Ремонт МОСТОВ И ПОТЕНЦИОМЕТРОВ ТИПА "ДИСК-250" (1 группа сложности) |  | 3970
270764 | Ремонт МОСТОВ И ПОТЕНЦИОМЕТРОВ ТИПА "ДИСК-250" (2 группа сложности) |  | 5530
270765 | Ремонт МОСТОВ И ПОТЕНЦИОМЕТРОВ ТИПА "ДИСК-250" (3 группа сложности) |  | 7658
270766 | Техническое освидетельствование МОСТОВ ИМПА КСМ,КСП (ЗА ТОЧКУ) |  | 638
270767 | Техническое обслуживание МОСТОВ ИМПА КСМ,КСП (ЗА ТОЧКУ) |  | 1347
270768 | Ремонт МОСТОВ ИМПА КСМ,КСП (ЗА ТОЧКУ) (1 группа сложности) |  | 2553
270769 | Ремонт МОСТОВ ИМПА КСМ,КСП (ЗА ТОЧКУ) (2 группа сложности) |  | 3545
270770 | Ремонт МОСТОВ ИМПА КСМ,КСП (ЗА ТОЧКУ) (3 группа сложности) |  | 4821
270771 | Техническое освидетельствование МОСТОВ ПОСТОЯННОГО ТОКА ТИПА Р-333,МО-61 И ДР. |  | 1986
270772 | Техническое обслуживание МОСТОВ ПОСТОЯННОГО ТОКА ТИПА Р-333,МО-61 И ДР. |  | 2893
270773 | Ремонт МОСТОВ ПОСТОЯННОГО ТОКА ТИПА Р-333,МО-61 И ДР. (1 группа сложности) |  | 6311
270774 | Ремонт МОСТОВ ПОСТОЯННОГО ТОКА ТИПА Р-333,МО-61 И ДР. (2 группа сложности) |  | 8423
270775 | Ремонт МОСТОВ ПОСТОЯННОГО ТОКА ТИПА Р-333,МО-61 И ДР. (3 группа сложности) |  | 10522
270776 | Техническое освидетельствование МОСТОВ ПЕРЕМЕННОГО ТОКА ТИПА Е7,-8,-12 И ДР. |  | 1446
270777 | Техническое обслуживание МОСТОВ ПЕРЕМЕННОГО ТОКА ТИПА Е7,-8,-12 И ДР. |  | 2396
270778 | Ремонт МОСТОВ ПЕРЕМЕННОГО ТОКА ТИПА Е7,-8,-12 И ДР. (1 группа сложности) |  | 4254
270779 | Ремонт МОСТОВ ПЕРЕМЕННОГО ТОКА ТИПА Е7,-8,-12 И ДР. (2 группа сложности) |  | 6311
270780 | Ремонт МОСТОВ ПЕРЕМЕННОГО ТОКА ТИПА Е7,-8,-12 И ДР. (3 группа сложности) |  | 8423
270781 | Техническое освидетельствование МУЛЬТИМЕТРОВ ЦИФРОВЫХ ТИПА М832-890FG,FLUKE,АРРА И ДР. |  | 1226
270782 | Техническое обслуживание МУЛЬТИМЕТРОВ ЦИФРОВЫХ ТИПА М832-890FG,FLUKE,АРРА И ДР. |  | 2041
270783 | Ремонт МУЛЬТИМЕТРОВ ЦИФРОВЫХ ТИПА М832-890FG,FLUKE,АРРА И ДР. (1 группа сложности) |  | 3575
270784 | Ремонт МУЛЬТИМЕТРОВ ЦИФРОВЫХ ТИПА М832-890FG,FLUKE,АРРА И ДР. (2 группа сложности) |  | 6134
270785 | Ремонт МУЛЬТИМЕТРОВ ЦИФРОВЫХ ТИПА М832-890FG,FLUKE,АРРА И ДР. (3 группа сложности) |  | 7326
270786 | Техническое освидетельствование НИВЕЛИРОВ |  | 1064
270787 | Техническое обслуживание НИВЕЛИРОВ |  | 2212
270788 | Ремонт НИВЕЛИРОВ (1 группа сложности) |  | 4098
270789 | Ремонт НИВЕЛИРОВ (2 группа сложности) |  | 5757
270790 | Ремонт НИВЕЛИРОВ (3 группа сложности) |  | 9643
270791 | Техническое освидетельствование НИТРАТОМЕРОВ ТИПА ЭВ-74,МОРИОН |  | 1121
270792 | Техническое обслуживание НИТРАТОМЕРОВ ТИПА ЭВ-74,МОРИОН |  | 1829
270793 | Ремонт НИТРАТОМЕРОВ ТИПА ЭВ-74,МОРИОН (1 группа сложности) |  | 3717
270794 | Ремонт НИТРАТОМЕРОВ ТИПА ЭВ-74,МОРИОН (2 группа сложности) |  | 5392
270795 | Ремонт НИТРАТОМЕРОВ ТИПА ЭВ-74,МОРИОН (3 группа сложности) |  | 6453
270796 | Техническое освидетельствование ОСЦИЛЛОГРАФОВ (ЗА КАНАЛ) |  | 2084
270797 | Техническое обслуживание ОСЦИЛЛОГРАФОВ (ЗА КАНАЛ) |  | 3673
270798 | Ремонт ОСЦИЛЛОГРАФОВ (ЗА КАНАЛ) (1 группа сложности) |  | 5658
270799 | Ремонт ОСЦИЛЛОГРАФОВ (ЗА КАНАЛ) (2 группа сложности) |  | 7247
270800 | Ремонт ОСЦИЛЛОГРАФОВ (ЗА КАНАЛ) (3 группа сложности) |  | 9912
270801 | Техническое освидетельствование ОСЦИЛЛОГРАФОВ ЗАПОМИНАЮЩИХ |  | 2553
270802 | Техническое обслуживание ОСЦИЛЛОГРАФОВ ЗАПОМИНАЮЩИХ |  | 3120
270803 | Ремонт ОСЦИЛЛОГРАФОВ ЗАПОМИНАЮЩИХ (1 группа сложности) |  | 7019
270804 | Ремонт ОСЦИЛЛОГРАФОВ ЗАПОМИНАЮЩИХ (2 группа сложности) |  | 10181
270805 | Ремонт ОСЦИЛЛОГРАФОВ ЗАПОМИНАЮЩИХ (3 группа сложности) |  | 12280
270806 | Техническое освидетельствование ОММЕТРОВ,МЕГАОММЕТРОВ,МИЛЛИОММЕТРОВ ТИПА Е6-16,М372 ОММЕТРОВ ЭЛЕКТРОННЫХ,ХН |  | 1914
270807 | Техническое обслуживание ОММЕТРОВ,МЕГАОММЕТРОВ,МИЛЛИОММЕТРОВ ТИПА Е6-16,М372 ОММЕТРОВ ЭЛЕКТРОННЫХ,ХН |  | 2336
270808 | Ремонт ОММЕТРОВ,МЕГАОММЕТРОВ,МИЛЛИОММЕТРОВ ТИПА Е6-16,М372 ОММЕТРОВ ЭЛЕКТРОННЫХ,ХН (1 группа сложности) |  | 4129
270809 | Ремонт ОММЕТРОВ,МЕГАОММЕТРОВ,МИЛЛИОММЕТРОВ ТИПА Е6-16,М372 ОММЕТРОВ ЭЛЕКТРОННЫХ,ХН (2 группа сложности) |  | 5780
270810 | Ремонт ОММЕТРОВ,МЕГАОММЕТРОВ,МИЛЛИОММЕТРОВ ТИПА Е6-16,М372 ОММЕТРОВ ЭЛЕКТРОННЫХ,ХН (2 группа сложности) |  | 7550
270811 | Техническое освидетельствование ПЕЧЕЙ СУШИЛЬНЫХ,ТРУБЧАТЫХ,СУШИЛЬНЫХ ШКАФОВ |  | 1864
270812 | Техническое обслуживание ПЕЧЕЙ СУШИЛЬНЫХ,ТРУБЧАТЫХ,СУШИЛЬНЫХ ШКАФОВ |  | 4212
270813 | Ремонт ПЕЧЕЙ СУШИЛЬНЫХ,ТРУБЧАТЫХ,СУШИЛЬНЫХ ШКАФОВ (1 группа сложности) |  | 8140
270814 | Ремонт ПЕЧЕЙ СУШИЛЬНЫХ,ТРУБЧАТЫХ,СУШИЛЬНЫХ ШКАФОВ (2 группа сложности) |  | 10381
270815 | Ремонт ПЕЧЕЙ СУШИЛЬНЫХ,ТРУБЧАТЫХ,СУШИЛЬНЫХ ШКАФОВ (3 группа сложности) |  | 15925
270816 | Техническое освидетельствование ПОТЕНЦИОМЕТРОВ (Р-363,-348,-309,ПП-63 И ДР.) |  | 2099
270817 | Техническое обслуживание ПОТЕНЦИОМЕТРОВ (Р-363,-348,-309,ПП-63 И ДР.) |  | 3163
270818 | Ремонт ПОТЕНЦИОМЕТРОВ (Р-363,-348,-309,ПП-63 И ДР.) (1 группа сложности) |  | 6311
270819 | Ремонт ПОТЕНЦИОМЕТРОВ (Р-363,-348,-309,ПП-63 И ДР.) (2 группа сложности) |  | 19654
270820 | Ремонт ПОТЕНЦИОМЕТРОВ (Р-363,-348,-309,ПП-63 И ДР.) (3 группа сложности) |  | 29622
270821 | Техническое освидетельствование ПРИБОРОВ УНИВЕРСАЛЬНЫХ ИЗМЕРИТЕЛЬНЫХ ТИПА Р4833,УПИП И ДР. |  | 1876
270822 | Техническое обслуживание ПРИБОРОВ УНИВЕРСАЛЬНЫХ ИЗМЕРИТЕЛЬНЫХ ТИПА Р4833,УПИП И ДР. |  | 3575
270823 | Ремонт ПРИБОРОВ УНИВЕРСАЛЬНЫХ ИЗМЕРИТЕЛЬНЫХ ТИПА Р4833,УПИП И ДР. (1 группа сложности) |  | 5804
270824 | Ремонт ПРИБОРОВ УНИВЕРСАЛЬНЫХ ИЗМЕРИТЕЛЬНЫХ ТИПА Р4833,УПИП И ДР. (2 группа сложности) |  | 7337
270825 | Ремонт ПРИБОРОВ УНИВЕРСАЛЬНЫХ ИЗМЕРИТЕЛЬНЫХ ТИПА Р4833,УПИП И ДР. (3 группа сложности) |  | 8871
270826 | Техническое освидетельствование ПРИБОРОВ КАБЕЛЬНЫХ ПЕРЕНОСНЫХ |  | 1574
270827 | Техническое обслуживание ПРИБОРОВ КАБЕЛЬНЫХ ПЕРЕНОСНЫХ |  | 2836
270828 | Ремонт ПРИБОРОВ КАБЕЛЬНЫХ ПЕРЕНОСНЫХ (1 группа сложности) |  | 4680
270829 | Ремонт ПРИБОРОВ КАБЕЛЬНЫХ ПЕРЕНОСНЫХ (2 группа сложности) |  | 6806
270830 | Ремонт ПРИБОРОВ КАБЕЛЬНЫХ ПЕРЕНОСНЫХ (3 группа сложности) |  | 9359
270831 | Техническое освидетельствование ПОЛЯРИМЕТРОВ,САХАРИМЕТРОВ |  | 1769
270832 | Техническое обслуживание ПОЛЯРИМЕТРОВ,САХАРИМЕТРОВ |  | 3680
270833 | Ремонт ПОЛЯРИМЕТРОВ,САХАРИМЕТРОВ (1 группа сложности) |  | 5663
270834 | Ремонт ПОЛЯРИМЕТРОВ,САХАРИМЕТРОВ (2 группа сложности) |  | 7657
270835 | Ремонт ПОЛЯРИМЕТРОВ,САХАРИМЕТРОВ (3 группа сложности) |  | 10263
270836 | Техническое освидетельствование ПОЛЯРИСКОПОВ-ПОЛЯРИМЕТРОВ |  | 2123
270837 | Техническое обслуживание ПОЛЯРИСКОПОВ-ПОЛЯРИМЕТРОВ |  | 4176
270838 | Ремонт ПОЛЯРИСКОПОВ-ПОЛЯРИМЕТРОВ (1 группа сложности) |  | 6288
270839 | Ремонт ПОЛЯРИСКОПОВ-ПОЛЯРИМЕТРОВ (2 группа сложности) |  | 8022
270840 | Ремонт ПОЛЯРИСКОПОВ-ПОЛЯРИМЕТРОВ (3 группа сложности) |  | 10499
270841 | Техническое освидетельствование ПРИБОРОВ КОМБИНИРОВАННЫХ (ТЕСТЕРЫ) |  | 936
270842 | Техническое обслуживание ПРИБОРОВ КОМБИНИРОВАННЫХ (ТЕСТЕРЫ) |  | 1345
270843 | Ремонт ПРИБОРОВ КОМБИНИРОВАННЫХ (ТЕСТЕРЫ) (1 группа сложности) |  | 2430
270844 | Ремонт ПРИБОРОВ КОМБИНИРОВАННЫХ (ТЕСТЕРЫ) (2 группа сложности) |  | 3504
270845 | Ремонт ПРИБОРОВ КОМБИНИРОВАННЫХ (ТЕСТЕРЫ) (3 группа сложности) |  | 4212
270846 | Техническое освидетельствование рН-МЕТРОВ ЛАБОРАТОРНЫХ,ПРОМЫШЛЕННЫХ ТИПА зН-205,-215,рН-121,-150 И ДР. |  | 1415
270847 | Техническое обслуживание рН-МЕТРОВ ЛАБОРАТОРНЫХ,ПРОМЫШЛЕННЫХ ТИПА зН-205,-215,рН-121,-150 И ДР. |  | 3657
270848 | Ремонт рН-МЕТРОВ ЛАБОРАТОРНЫХ,ПРОМЫШЛЕННЫХ ТИПА зН-205,-215,рН-121,-150 И ДР. (1 группа сложности) |  | 5143
270849 | Ремонт рН-МЕТРОВ ЛАБОРАТОРНЫХ,ПРОМЫШЛЕННЫХ ТИПА зН-205,-215,рН-121,-150 И ДР. (2 группа сложности) |  | 6630
270850 | Ремонт рН-МЕТРОВ ЛАБОРАТОРНЫХ,ПРОМЫШЛЕННЫХ ТИПА зН-205,-215,рН-121,-150 И ДР. (3 группа сложности) |  | 8612
270851 | Техническое освидетельствование ПОЛЯРОГРАФОВ |  | 2454
270852 | Техническое обслуживание ПОЛЯРОГРАФОВ |  | 3588
270853 | Ремонт ПОЛЯРОГРАФОВ (1 группа сложности) |  | 7373
270854 | Ремонт ПОЛЯРОГРАФОВ (2 группа сложности) |  | 10181
270855 | Ремонт ПОЛЯРОГРАФОВ (3 группа сложности) |  | 12294
270856 | Техническое освидетельствование ПСИХОМЕТРОВ МЕХАНИЧЕСКИХ |  | 531
270857 | Техническое обслуживание ПСИХОМЕТРОВ МЕХАНИЧЕСКИХ |  | 894
270858 | Ремонт ПСИХОМЕТРОВ МЕХАНИЧЕСКИХ (1 группа сложности) |  | 1589
270859 | Ремонт ПСИХОМЕТРОВ МЕХАНИЧЕСКИХ (2 группа сложности) |  | 2468
270860 | Ремонт ПСИХОМЕТРОВ МЕХАНИЧЕСКИХ (3 группа сложности) |  | 3333
270861 | Техническое освидетельствование ПРИБОРОВ ДЛЯ ОПРЕДЕЛЕНИЯ ВЛАЖНОСТИ (ДАВЛЕНИЯ И ТЕМПЕРАТУРЫ) |  | 1604
270862 | Техническое обслуживание ПРИБОРОВ ДЛЯ ОПРЕДЕЛЕНИЯ ВЛАЖНОСТИ (ДАВЛЕНИЯ И ТЕМПЕРАТУРЫ) |  | 2596
270863 | Ремонт ПРИБОРОВ ДЛЯ ОПРЕДЕЛЕНИЯ ВЛАЖНОСТИ (ДАВЛЕНИЯ И ТЕМПЕРАТУРЫ) (1 группа сложности) |  | 4341
270864 | Ремонт ПРИБОРОВ ДЛЯ ОПРЕДЕЛЕНИЯ ВЛАЖНОСТИ (ДАВЛЕНИЯ И ТЕМПЕРАТУРЫ) (2 группа сложности) |  | 5392
270865 | Ремонт ПРИБОРОВ ДЛЯ ОПРЕДЕЛЕНИЯ ВЛАЖНОСТИ (ДАВЛЕНИЯ И ТЕМПЕРАТУРЫ) (3 группа сложности) |  | 6453
270866 | Техническое освидетельствование ПРЕССОВ ГИДРАВЛИЧЕСКИХ ТИПА ПСУ,ПГ,МИИ,ПГИ,П И ДР. |  | 5135
270867 | Техническое обслуживание ПРЕССОВ ГИДРАВЛИЧЕСКИХ ТИПА ПСУ,ПГ,МИИ,ПГИ,П И ДР. |  | 7700
270868 | Ремонт ПРЕССОВ ГИДРАВЛИЧЕСКИХ ТИПА ПСУ,ПГ,МИИ,ПГИ,П И ДР. (1 группа сложности) |  | 11948
270869 | Ремонт ПРЕССОВ ГИДРАВЛИЧЕСКИХ ТИПА ПСУ,ПГ,МИИ,ПГИ,П И ДР. (2 группа сложности) |  | 19235
270870 | Ремонт ПРЕССОВ ГИДРАВЛИЧЕСКИХ ТИПА ПСУ,ПГ,МИИ,ПГИ,П И ДР. (2 группа сложности) |  | 31905
270871 | Техническое освидетельствование ПРИБОРОВ ТВЕРДОСТИ ПО БРИННЕЛЮ ТШ,ТП-7Р-1 |  | 1029
270872 | Техническое обслуживание ПРИБОРОВ ТВЕРДОСТИ ПО БРИННЕЛЮ ТШ,ТП-7Р-1 |  | 1538
270873 | Ремонт ПРИБОРОВ ТВЕРДОСТИ ПО БРИННЕЛЮ ТШ,ТП-7Р-1 (1 группа сложности) |  | 7030
270874 | Ремонт ПРИБОРОВ ТВЕРДОСТИ ПО БРИННЕЛЮ ТШ,ТП-7Р-1 (2 группа сложности) |  | 9372
270875 | Ремонт ПРИБОРОВ ТВЕРДОСТИ ПО БРИННЕЛЮ ТШ,ТП-7Р-1 (3 группа сложности) |  | 11109
270876 | Техническое освидетельствование ПРИБОРОВ ТВЕРДОСТИ ПО ВИККЕРСУ ТП |  | 924
270877 | Техническое обслуживание ПРИБОРОВ ТВЕРДОСТИ ПО ВИККЕРСУ ТП |  | 1376
270878 | Ремонт ПРИБОРОВ ТВЕРДОСТИ ПО ВИККЕРСУ ТП (1 группа сложности) |  | 6789
270879 | Ремонт ПРИБОРОВ ТВЕРДОСТИ ПО ВИККЕРСУ ТП (2 группа сложности) |  | 9004
270880 | Ремонт ПРИБОРОВ ТВЕРДОСТИ ПО ВИККЕРСУ ТП (3 группа сложности) |  | 10571
270881 | Техническое освидетельствование ПРИБОРОВ ТВЕРДОСТИ ПО РОКВЕЛЛУ ТК |  | 644
270882 | Техническое обслуживание ПРИБОРОВ ТВЕРДОСТИ ПО РОКВЕЛЛУ ТК |  | 2344
270883 | Ремонт ПРИБОРОВ ТВЕРДОСТИ ПО РОКВЕЛЛУ ТК (1 группа сложности) |  | 6082
270884 | Ремонт ПРИБОРОВ ТВЕРДОСТИ ПО РОКВЕЛЛУ ТК (2 группа сложности) |  | 9432
270885 | Ремонт ПРИБОРОВ ТВЕРДОСТИ ПО РОКВЕЛЛУ ТК (3 группа сложности) |  | 9677
270886 | Техническое освидетельствование ПРИБОРОВ ТВЕРДОСТИ ПО СУПЕР-РОКВЕЛЛУ ТК |  | 644
270887 | Техническое обслуживание ПРИБОРОВ ТВЕРДОСТИ ПО СУПЕР-РОКВЕЛЛУ ТК |  | 2344
270888 | Ремонт ПРИБОРОВ ТВЕРДОСТИ ПО СУПЕР-РОКВЕЛЛУ ТК (1 группа сложности) |  | 6082
270889 | Ремонт ПРИБОРОВ ТВЕРДОСТИ ПО СУПЕР-РОКВЕЛЛУ ТК (2 группа сложности) |  | 9432
270890 | Ремонт ПРИБОРОВ ТВЕРДОСТИ ПО СУПЕР-РОКВЕЛЛУ ТК (3 группа сложности) |  | 9677
270891 | Техническое освидетельствование ПРИБОРОВ ТВЕРДОСТИ ПО ШОРУ |  | 644
270892 | Техническое обслуживание ПРИБОРОВ ТВЕРДОСТИ ПО ШОРУ |  | 2344
270893 | Ремонт ПРИБОРОВ ТВЕРДОСТИ ПО ШОРУ (1 группа сложности) |  | 7030
270894 | Ремонт ПРИБОРОВ ТВЕРДОСТИ ПО ШОРУ (2 группа сложности) |  | 10551
270895 | Ремонт ПРИБОРОВ ТВЕРДОСТИ ПО ШОРУ (3 группа сложности) |  | 11109
270896 | Техническое освидетельствование ПРИБОРОВ ТВЕРДОСТИ УНИВЕРСАЛЬНЫХ ХП И ХПО,ТЭМП |  | 1298
270897 | Техническое обслуживание ПРИБОРОВ ТВЕРДОСТИ УНИВЕРСАЛЬНЫХ ХП И ХПО,ТЭМП |  | 2242
270898 | Ремонт ПРИБОРОВ ТВЕРДОСТИ УНИВЕРСАЛЬНЫХ ХП И ХПО,ТЭМП (1 группа сложности) |  | 2311
270899 | Ремонт ПРИБОРОВ ТВЕРДОСТИ УНИВЕРСАЛЬНЫХ ХП И ХПО,ТЭМП (2 группа сложности) |  | 3473
270900 | Ремонт ПРИБОРОВ ТВЕРДОСТИ УНИВЕРСАЛЬНЫХ ХП И ХПО,ТЭМП (3 группа сложности) |  | 5211
270901 | Техническое освидетельствование ПУРКИ РАБОЧИЕ |  | 512
270902 | Техническое обслуживание ПУРКИ РАБОЧИЕ |  | 767
270903 | Ремонт ПУРКИ РАБОЧИЕ (1 группа сложности) |  | 1149
270904 | Ремонт ПУРКИ РАБОЧИЕ (2 группа сложности) |  | 1872
270905 | Ремонт ПУРКИ РАБОЧИЕ (3 группа сложности) |  | 3119
270906 | Техническое освидетельствование ПРИБОРОВ ДЛЯ ОПРЕДЕЛЕНИЯ ТВЕРДОСТИ МАТЕРИАЛОВ ТИПА ПМТ,ТК,ТКС,ТП,Р И ДР. |  | 4112
270907 | Техническое обслуживание ПРИБОРОВ ДЛЯ ОПРЕДЕЛЕНИЯ ТВЕРДОСТИ МАТЕРИАЛОВ ТИПА ПМТ,ТК,ТКС,ТП,Р И ДР. |  | 7288
270908 | Ремонт ПРИБОРОВ ДЛЯ ОПРЕДЕЛЕНИЯ ТВЕРДОСТИ МАТЕРИАЛОВ ТИПА ПМТ,ТК,ТКС,ТП,Р И ДР. (1 группа сложности) |  | 12478
270909 | Ремонт ПРИБОРОВ ДЛЯ ОПРЕДЕЛЕНИЯ ТВЕРДОСТИ МАТЕРИАЛОВ ТИПА ПМТ,ТК,ТКС,ТП,Р И ДР. (2 группа сложности) |  | 16321
270910 | Ремонт ПРИБОРОВ ДЛЯ ОПРЕДЕЛЕНИЯ ТВЕРДОСТИ МАТЕРИАЛОВ ТИПА ПМТ,ТК,ТКС,ТП,Р И ДР. (2 группа сложности) |  | 24744
270911 | Техническое освидетельствование ПРИБОРОВ ДЛЯ ИЗМЕРЕНИЯ ЧИСЛА ПАДЕНИЯ ТИПА ИЧП-3-7 И ДР. |  | 2348
270912 | Техническое обслуживание ПРИБОРОВ ДЛЯ ИЗМЕРЕНИЯ ЧИСЛА ПАДЕНИЯ ТИПА ИЧП-3-7 И ДР. |  | 2713
270913 | Ремонт ПРИБОРОВ ДЛЯ ИЗМЕРЕНИЯ ЧИСЛА ПАДЕНИЯ ТИПА ИЧП-3-7 И ДР. (1 группа сложности) |  | 5309
270914 | Ремонт ПРИБОРОВ ДЛЯ ИЗМЕРЕНИЯ ЧИСЛА ПАДЕНИЯ ТИПА ИЧП-3-7 И ДР. (2 группа сложности) |  | 7256
270915 | Ремонт ПРИБОРОВ ДЛЯ ИЗМЕРЕНИЯ ЧИСЛА ПАДЕНИЯ ТИПА ИЧП-3-7 И ДР. (3 группа сложности) |  | 8847
270916 | Техническое освидетельствование ПРИБОРОВ ДЛЯ ОПРЕДЕЛЕНИЯ ТЕМПЕРАТУРЫ ВСПЫШКИ НЕФТЕПРОДУКТОВ |  | 2160
270917 | Техническое обслуживание ПРИБОРОВ ДЛЯ ОПРЕДЕЛЕНИЯ ТЕМПЕРАТУРЫ ВСПЫШКИ НЕФТЕПРОДУКТОВ |  | 3822
270918 | Ремонт ПРИБОРОВ ДЛЯ ОПРЕДЕЛЕНИЯ ТЕМПЕРАТУРЫ ВСПЫШКИ НЕФТЕПРОДУКТОВ (1 группа сложности) |  | 5368
270919 | Ремонт ПРИБОРОВ ДЛЯ ОПРЕДЕЛЕНИЯ ТЕМПЕРАТУРЫ ВСПЫШКИ НЕФТЕПРОДУКТОВ (2 группа сложности) |  | 7196
270920 | Ремонт ПРИБОРОВ ДЛЯ ОПРЕДЕЛЕНИЯ ТЕМПЕРАТУРЫ ВСПЫШКИ НЕФТЕПРОДУКТОВ (3 группа сложности) |  | 8790
270922 | Техническое обслуживание ПРЕОБРАЗОВАТЕЛЕЙ ДАВЛЕНИЯ ТИПА САПФИР,МЕТРАН |  | 1559
270923 | Ремонт ПРЕОБРАЗОВАТЕЛЕЙ ДАВЛЕНИЯ ТИПА САПФИР,МЕТРАН (1 группа сложности) |  | 3163
270924 | Ремонт ПРЕОБРАЗОВАТЕЛЕЙ ДАВЛЕНИЯ ТИПА САПФИР,МЕТРАН (2 группа сложности) |  | 4212
270925 | Ремонт ПРЕОБРАЗОВАТЕЛЕЙ ДАВЛЕНИЯ ТИПА САПФИР,МЕТРАН (3 группа сложности) |  | 5262
270926 | Техническое освидетельствование ПРИБОРОВ ДЛЯ ИССЛЕДОВАНИЯ АЧХ,ГЕНЕРАТОРОВ КАЧАЮЩЕЙСЯ ЧАСТОТЫ |  | 3970
270927 | Техническое обслуживание ПРИБОРОВ ДЛЯ ИССЛЕДОВАНИЯ АЧХ,ГЕНЕРАТОРОВ КАЧАЮЩЕЙСЯ ЧАСТОТЫ |  | 6311
270928 | Ремонт ПРИБОРОВ ДЛЯ ИССЛЕДОВАНИЯ АЧХ,ГЕНЕРАТОРОВ КАЧАЮЩЕЙСЯ ЧАСТОТЫ (1 группа сложности) |  | 14039
270929 | Ремонт ПРИБОРОВ ДЛЯ ИССЛЕДОВАНИЯ АЧХ,ГЕНЕРАТОРОВ КАЧАЮЩЕЙСЯ ЧАСТОТЫ (2 группа сложности) |  | 21058
270930 | Ремонт ПРИБОРОВ ДЛЯ ИССЛЕДОВАНИЯ АЧХ,ГЕНЕРАТОРОВ КАЧАЮЩЕЙСЯ ЧАСТОТЫ (3 группа сложности) |  | 28076
270931 | Техническое освидетельствование ПРИБОРОВ ДЛЯ РАЗГОНКИ НЕФТЕПРОДУКТОВ |  | 1208
270932 | Техническое обслуживание ПРИБОРОВ ДЛЯ РАЗГОНКИ НЕФТЕПРОДУКТОВ |  | 1576
270933 | Ремонт ПРИБОРОВ ДЛЯ РАЗГОНКИ НЕФТЕПРОДУКТОВ (1 группа сложности) |  | 4129
270934 | Ремонт ПРИБОРОВ ДЛЯ РАЗГОНКИ НЕФТЕПРОДУКТОВ (2 группа сложности) |  | 4955
270935 | Ремонт ПРИБОРОВ ДЛЯ РАЗГОНКИ НЕФТЕПРОДУКТОВ (3 группа сложности) |  | 6288
270936 | Техническое освидетельствование ПРИЕМНИКОВ-КОМПАРАТОРА |  | 2638
270937 | Техническое обслуживание ПРИЕМНИКОВ-КОМПАРАТОРА |  | 3163
270938 | Ремонт ПРИЕМНИКОВ-КОМПАРАТОРА (1 группа сложности) |  | 7898
270939 | Ремонт ПРИЕМНИКОВ-КОМПАРАТОРА (2 группа сложности) |  | 12635
270940 | Ремонт ПРИЕМНИКОВ-КОМПАРАТОРА (3 группа сложности) |  | 15796
270941 | Техническое освидетельствование РЕГУЛЯТОРОВ ТЕМПЕРАТУРЫ ТИПА Щ4538 |  | 62
270942 | Техническое обслуживание РЕГУЛЯТОРОВ ТЕМПЕРАТУРЫ ТИПА Щ4538 |  | 936
270943 | Ремонт РЕГУЛЯТОРОВ ТЕМПЕРАТУРЫ ТИПА Щ4538 (1 группа сложности) |  | 1872
270944 | Ремонт РЕГУЛЯТОРОВ ТЕМПЕРАТУРЫ ТИПА Щ4538 (2 группа сложности) |  | 2808
270945 | Ремонт РЕГУЛЯТОРОВ ТЕМПЕРАТУРЫ ТИПА Щ4538 (3 группа сложности) |  | 3900
270946 | Техническое освидетельствование РЕГУЛЯТОРОВ ТЕМПЕРАТУРЫ ЭЛЕКТРОННЫХ ТИПА РТ И ДР. |  | 2553
270947 | Техническое обслуживание РЕГУЛЯТОРОВ ТЕМПЕРАТУРЫ ЭЛЕКТРОННЫХ ТИПА РТ И ДР. |  | 3688
270948 | Ремонт РЕГУЛЯТОРОВ ТЕМПЕРАТУРЫ ЭЛЕКТРОННЫХ ТИПА РТ И ДР. (1 группа сложности) |  | 7898
270949 | Ремонт РЕГУЛЯТОРОВ ТЕМПЕРАТУРЫ ЭЛЕКТРОННЫХ ТИПА РТ И ДР. (2 группа сложности) |  | 10528
270950 | Ремонт РЕГУЛЯТОРОВ ТЕМПЕРАТУРЫ ЭЛЕКТРОННЫХ ТИПА РТ И ДР. (3 группа сложности) |  | 13160
270951 | Техническое освидетельствование РЕФРАКТОМЕТРОВ |  | 1769
270952 | Техническое обслуживание РЕФРАКТОМЕТРОВ |  | 3174
270953 | Ремонт РЕФРАКТОМЕТРОВ (1 группа сложности) |  | 4955
270954 | Ремонт РЕФРАКТОМЕТРОВ (2 группа сложности) |  | 6253
270955 | Ремонт РЕФРАКТОМЕТРОВ (3 группа сложности) |  | 7432
270956 | Техническое освидетельствование РАСХОДОМЕРОВ ЭЛЕКТРОМАГНИТНЫХ (ИНДУКЦИОННЫХ) С ДАТЧИКОМ |  | 1290
270957 | Техническое обслуживание РАСХОДОМЕРОВ ЭЛЕКТРОМАГНИТНЫХ (ИНДУКЦИОННЫХ) С ДАТЧИКОМ |  | 2694
270958 | Ремонт РАСХОДОМЕРОВ ЭЛЕКТРОМАГНИТНЫХ (ИНДУКЦИОННЫХ) С ДАТЧИКОМ (1 группа сложности) |  | 3900
270959 | Ремонт РАСХОДОМЕРОВ ЭЛЕКТРОМАГНИТНЫХ (ИНДУКЦИОННЫХ) С ДАТЧИКОМ (2 группа сложности) |  | 4992
270960 | Ремонт РАСХОДОМЕРОВ ЭЛЕКТРОМАГНИТНЫХ (ИНДУКЦИОННЫХ) С ДАТЧИКОМ (3 группа сложности) |  | 6382
270961 | Техническое освидетельствование РОТАМЕТРОВ |  | 234
270962 | Техническое обслуживание РОТАМЕТРОВ |  | 567
270963 | Ремонт РОТАМЕТРОВ (1 группа сложности) |  | 1135
270964 | Ремонт РОТАМЕТРОВ (2 группа сложности) |  | 1559
270965 | Ремонт РОТАМЕТРОВ (3 группа сложности) |  | 2127
270966 | Техническое освидетельствование СИСТЕМ ИЗМЕИРИТЕЛЬНЫХ СИ-,БИ- |  | 3970
270967 | Техническое обслуживание СИСТЕМ ИЗМЕИРИТЕЛЬНЫХ СИ-,БИ- |  | 4680
270968 | Ремонт СИСТЕМ ИЗМЕИРИТЕЛЬНЫХ СИ-,БИ- (1 группа сложности) |  | 12478
270969 | Ремонт СИСТЕМ ИЗМЕИРИТЕЛЬНЫХ СИ-,БИ- (2 группа сложности) |  | 15599
270970 | Ремонт СИСТЕМ ИЗМЕИРИТЕЛЬНЫХ СИ-,БИ- (3 группа сложности) |  | 4680
270971 | Техническое освидетельствование СПЕКТРОФОТОМЕТРОВ АТОМНО-АБСОРБЦИОННЫХ |  | 7550
270972 | Техническое обслуживание СПЕКТРОФОТОМЕТРОВ АТОМНО-АБСОРБЦИОННЫХ |  | 14440
270973 | Ремонт СПЕКТРОФОТОМЕТРОВ АТОМНО-АБСОРБЦИОННЫХ (1 группа сложности) |  | 20397
270974 | Ремонт СПЕКТРОФОТОМЕТРОВ АТОМНО-АБСОРБЦИОННЫХ (2 группа сложности) |  | 24149
270975 | Ремонт СПЕКТРОФОТОМЕТРОВ АТОМНО-АБСОРБЦИОННЫХ (3 группа сложности) |  | 28985
270976 | Техническое освидетельствование СПЕКТРОФОТОМЕТРОВ |  | 7208
270977 | Техническое обслуживание СПЕКТРОФОТОМЕТРОВ |  | 11832
270978 | Ремонт СПЕКТРОФОТОМЕТРОВ (1 группа сложности) |  | 13720
270979 | Ремонт СПЕКТРОФОТОМЕТРОВ (2 группа сложности) |  | 15566
270980 | Ремонт СПЕКТРОФОТОМЕТРОВ (3 группа сложности) |  | 17099
270981 | Техническое освидетельствование СПИДОМЕТРОВ |  | 245
270982 | Техническое обслуживание СПИДОМЕТРОВ |  | 369
270983 | Ремонт СПИДОМЕТРОВ (1 группа сложности) |  | 552
270984 | Ремонт СПИДОМЕТРОВ (2 группа сложности) |  | 837
270985 | Ремонт СПИДОМЕТРОВ (3 группа сложности) |  | 1240
270987 | Техническое обслуживание СЕКУНДОМЕРОВ МЕХАНИКА |  | 366
270988 | Ремонт СЕКУНДОМЕРОВ МЕХАНИКА (1 группа сложности) |  | 755
270989 | Ремонт СЕКУНДОМЕРОВ МЕХАНИКА (2 группа сложности) |  | 1321
270990 | Ремонт СЕКУНДОМЕРОВ МЕХАНИКА (3 группа сложности) |  | 1712
270991 | Техническое освидетельствование СЕКУНДОМЕРОВ ЭЛЕКТРОННЫХ |  | 1769
270992 | Техническое обслуживание СЕКУНДОМЕРОВ ЭЛЕКТРОННЫХ |  | 2514
270993 | Ремонт СЕКУНДОМЕРОВ ЭЛЕКТРОННЫХ (1 группа сложности) |  | 4802
270994 | Ремонт СЕКУНДОМЕРОВ ЭЛЕКТРОННЫХ (2 группа сложности) |  | 6253
270995 | Ремонт СЕКУНДОМЕРОВ ЭЛЕКТРОННЫХ (3 группа сложности) |  | 7609
270996 | Техническое освидетельствование СИНТЕЗАТОРОВ ЧАСТОТЫ |  | 5247
270997 | Техническое обслуживание СИНТЕЗАТОРОВ ЧАСТОТЫ |  | 6311
270998 | Ремонт СИНТЕЗАТОРОВ ЧАСТОТЫ (1 группа сложности) |  | 15796
270999 | Ремонт СИНТЕЗАТОРОВ ЧАСТОТЫ (2 группа сложности) |  | 25268
271000 | Ремонт СИНТЕЗАТОРОВ ЧАСТОТЫ (3 группа сложности) |  | 31580
271001 | Техническое освидетельствование СТАНДАРТОВ ЧАСТОТЫ |  | 5105
271002 | Техническое обслуживание СТАНДАРТОВ ЧАСТОТЫ |  | 7515
271003 | Ремонт СТАНДАРТОВ ЧАСТОТЫ (1 группа сложности) |  | 14039
271004 | Ремонт СТАНДАРТОВ ЧАСТОТЫ (2 группа сложности) |  | 22461
271005 | Ремонт СТАНДАРТОВ ЧАСТОТЫ (3 группа сложности) |  | 28076
271006 | Техническое освидетельствование ТВЕРДОМЕРОВ ТПП-2 (В СТАЦИОНАРЕ) |  | 1234
271007 | Техническое обслуживание ТВЕРДОМЕРОВ ТПП-2 (В СТАЦИОНАРЕ) |  | 1986
271008 | Ремонт ТВЕРДОМЕРОВ ТПП-2 (В СТАЦИОНАРЕ) (1 группа сложности) |  | 3729
271009 | Ремонт ТВЕРДОМЕРОВ ТПП-2 (В СТАЦИОНАРЕ) (2 группа сложности) |  | 6069
271010 | Ремонт ТВЕРДОМЕРОВ ТПП-2 (В СТАЦИОНАРЕ) (3 группа сложности) |  | 10282
271011 | Техническое освидетельствование ТЕРАОММЕТРОВ |  | 1589
271012 | Техническое обслуживание ТЕРАОММЕТРОВ |  | 2127
271013 | Ремонт ТЕРАОММЕТРОВ (1 группа сложности) |  | 3871
271014 | Ремонт ТЕРАОММЕТРОВ (2 группа сложности) |  | 6664
271015 | Ремонт ТЕРАОММЕТРОВ (3 группа сложности) |  | 7799
271016 | Техническое освидетельствование ТОЛЩИНОМЕРОВ ПОКРЫТИЙ ТИПА МИП,МТ,ВТ И ДР. |  | 1074
271017 | Техническое обслуживание ТОЛЩИНОМЕРОВ ПОКРЫТИЙ ТИПА МИП,МТ,ВТ И ДР. |  | 1782
271018 | Ремонт ТОЛЩИНОМЕРОВ ПОКРЫТИЙ ТИПА МИП,МТ,ВТ И ДР. (1 группа сложности) |  | 2915
271019 | Ремонт ТОЛЩИНОМЕРОВ ПОКРЫТИЙ ТИПА МИП,МТ,ВТ И ДР. (2 группа сложности) |  | 4802
271020 | Ремонт ТОЛЩИНОМЕРОВ ПОКРЫТИЙ ТИПА МИП,МТ,ВТ И ДР. (3 группа сложности) |  | 6889
271021 | Техническое освидетельствование ТОЛЩИНОМЕРОВ УЛЬТРОЗВУКОВЫХ |  | 1876
271022 | Техническое обслуживание ТОЛЩИНОМЕРОВ УЛЬТРОЗВУКОВЫХ |  | 3103
271023 | Ремонт ТОЛЩИНОМЕРОВ УЛЬТРОЗВУКОВЫХ (1 группа сложности) |  | 5392
271024 | Ремонт ТОЛЩИНОМЕРОВ УЛЬТРОЗВУКОВЫХ (2 группа сложности) |  | 7492
271025 | Ремонт ТОЛЩИНОМЕРОВ УЛЬТРОЗВУКОВЫХ (3 группа сложности) |  | 9602
271027 | Техническое обслуживание ТЕРМОАНЕМОМЕТРОВ |  | 2964
271028 | Ремонт ТИПОВ (1 группа сложности) |  | 5459
271029 | Ремонт ТИПОВ (2 группа сложности) |  | 7019
271030 | Ремонт ТИПОВ (3 группа сложности) |  | 9359
271031 | Техническое освидетельствование ТВЕРДОМЕРОВ ЭЛЕКТРОННЫХ ПЕРЕНОСНЫХ |  | 1876
271032 | Техническое обслуживание ТВЕРДОМЕРОВ ЭЛЕКТРОННЫХ ПЕРЕНОСНЫХ |  | 3103
271033 | Ремонт ТВЕРДОМЕРОВ ЭЛЕКТРОННЫХ ПЕРЕНОСНЫХ (1 группа сложности) |  | 5392
271034 | Ремонт ТВЕРДОМЕРОВ ЭЛЕКТРОННЫХ ПЕРЕНОСНЫХ (2 группа сложности) |  | 7492
271035 | Ремонт ТВЕРДОМЕРОВ ЭЛЕКТРОННЫХ ПЕРЕНОСНЫХ (3 группа сложности) |  | 9602
271037 | Ремонт ТОНОМЕТРОВ МЕХАНИЧЕСКИХ (2 группа сложности) |  | 322
271038 | Техническое освидетельствование ТОНОМЕТРОВ ЦИФРОВЫХ ВСЕХ ТИПОВ |  | 228
271039 | Ремонт ТОНОМЕТРОВ ЦИФРОВЫХ ВСЕХ ТИПОВ (2 группа сложности) |  | 696
271040 | Техническое освидетельствование ТЕРМАЛЬНОЙ КОМНАТЫ |  | 3829
271041 | Техническое обслуживание ТЕРМАЛЬНОЙ КОМНАТЫ |  | 5814
271042 | Ремонт ТЕРМАЛЬНОЙ КОМНАТЫ (1 группа сложности) |  | 9699
271043 | Ремонт ТЕРМАЛЬНОЙ КОМНАТЫ (2 группа сложности) |  | 12478
271044 | Ремонт ТЕРМАЛЬНОЙ КОМНАТЫ (3 группа сложности) |  | 16534
271045 | Техническое освидетельствование ТЕРМОСТАТОВ (БАНИ) ВОДЯНЫХ С ОХЛАЖДЕННОЙ ВОДОЙ (+5С - +60С) |  | 1815
271046 | Техническое обслуживание ТЕРМОСТАТОВ (БАНИ) ВОДЯНЫХ С ОХЛАЖДЕННОЙ ВОДОЙ (+5С - +60С) |  | 2836
271047 | Ремонт ТЕРМОСТАТОВ (БАНИ) ВОДЯНЫХ С ОХЛАЖДЕННОЙ ВОДОЙ (+5С - +60С) (1 группа сложности) |  | 5459
271048 | Ремонт ТЕРМОСТАТОВ (БАНИ) ВОДЯНЫХ С ОХЛАЖДЕННОЙ ВОДОЙ (+5С - +60С) (2 группа сложности) |  | 7019
271049 | Ремонт ТЕРМОСТАТОВ (БАНИ) ВОДЯНЫХ С ОХЛАЖДЕННОЙ ВОДОЙ (+5С - +60С) (3 группа сложности) |  | 9359
271050 | Техническое освидетельствование ТЕРМОСТАТОВ ДЛЯ ПОВЕРКИ СРЕДСТВ ИЗМЕРЕНИЙ |  | 1815
271051 | Техническое обслуживание ТЕРМОСТАТОВ ДЛЯ ПОВЕРКИ СРЕДСТВ ИЗМЕРЕНИЙ |  | 5459
271052 | Ремонт ТЕРМОСТАТОВ ДЛЯ ПОВЕРКИ СРЕДСТВ ИЗМЕРЕНИЙ (1 группа сложности) |  | 9359
271053 | Ремонт ТЕРМОСТАТОВ ДЛЯ ПОВЕРКИ СРЕДСТВ ИЗМЕРЕНИЙ (2 группа сложности) |  | 12478
271054 | Ремонт ТЕРМОСТАТОВ ДЛЯ ПОВЕРКИ СРЕДСТВ ИЗМЕРЕНИЙ (3 группа сложности) |  | 17158
271055 | Техническое освидетельствование ТЕМОСТАТОВ ЖИДКОСТНЫХ |  | 4155
271056 | Техническое обслуживание ТЕМОСТАТОВ ЖИДКОСТНЫХ |  | 6239
271057 | Ремонт ТЕМОСТАТОВ ЖИДКОСТНЫХ (1 группа сложности) |  | 12478
271058 | Ремонт ТЕМОСТАТОВ ЖИДКОСТНЫХ (2 группа сложности) |  | 17158
271059 | Ремонт ТЕМОСТАТОВ ЖИДКОСТНЫХ (3 группа сложности) |  | 23397
271060 | Техническое освидетельствование ТЕРМОСТАТОВ СУХОВОЗДУШНЫХ |  | 1659
271061 | Техническое обслуживание ТЕРМОСТАТОВ СУХОВОЗДУШНЫХ |  | 2936
271062 | Ремонт ТЕРМОСТАТОВ СУХОВОЗДУШНЫХ (1 группа сложности) |  | 4297
271063 | Ремонт ТЕРМОСТАТОВ СУХОВОЗДУШНЫХ (2 группа сложности) |  | 7956
271064 | Ремонт ТЕРМОСТАТОВ СУХОВОЗДУШНЫХ (3 группа сложности) |  | 12593
271065 | Техническое освидетельствование ТЕРМОМЕТРОВ ЦИФРОВЫХ |  | 1226
271066 | Техническое обслуживание ТЕРМОМЕТРОВ ЦИФРОВЫХ |  | 2041
271067 | Ремонт ТЕРМОМЕТРОВ ЦИФРОВЫХ (1 группа сложности) |  | 3575
271068 | Ремонт ТЕРМОМЕТРОВ ЦИФРОВЫХ (2 группа сложности) |  | 6134
271069 | Ремонт ТЕРМОМЕТРОВ ЦИФРОВЫХ (3 группа сложности) |  | 7326
271070 | Техническое освидетельствование ТЕСТОМЕСИЛКИ ЛАБОРАТОРНОЙ |  | 1559
271071 | Техническое обслуживание ТЕСТОМЕСИЛКИ ЛАБОРАТОРНОЙ |  | 2808
271072 | Ремонт ТЕСТОМЕСИЛКИ ЛАБОРАТОРНОЙ (1 группа сложности) |  | 4680
271073 | Ремонт ТЕСТОМЕСИЛКИ ЛАБОРАТОРНОЙ (2 группа сложности) |  | 6239
271074 | Ремонт ТЕСТОМЕСИЛКИ ЛАБОРАТОРНОЙ (3 группа сложности) |  | 8580
271075 | Техническое освидетельствование УСТАНОВКИ КЛИМАТИЧЕСКОЙ |  | 5189
271076 | Техническое обслуживание УСТАНОВКИ КЛИМАТИЧЕСКОЙ |  | 9359
271077 | Ремонт УСТАНОВКИ КЛИМАТИЧЕСКОЙ (1 группа сложности) |  | 15599
271078 | Ремонт УСТАНОВКИ КЛИМАТИЧЕСКОЙ (2 группа сложности) |  | 21838
271079 | Ремонт УСТАНОВКИ КЛИМАТИЧЕСКОЙ (3 группа сложности) |  | 32756
271080 | Техническое освидетельствование УСТАНОВОК ПРОБОЙНЫХ |  | 2553
271081 | Техническое обслуживание УСТАНОВОК ПРОБОЙНЫХ |  | 3688
271082 | Ремонт УСТАНОВОК ПРОБОЙНЫХ (1 группа сложности) |  | 7898
271083 | Ремонт УСТАНОВОК ПРОБОЙНЫХ (2 группа сложности) |  | 10522
271084 | Ремонт УСТАНОВОК ПРОБОЙНЫХ (3 группа сложности) |  | 13160
271085 | Техническое освидетельствование УСТАНОВОК ПОВЕРОЧНОГО ТИПА В1-9,-12,-28,ПЗ20,321,У358 |  | 5814
271086 | Техническое обслуживание УСТАНОВОК ПОВЕРОЧНОГО ТИПА В1-9,-12,-28,ПЗ20,321,У358 |  | 7091
271087 | Ремонт УСТАНОВОК ПОВЕРОЧНОГО ТИПА В1-9,-12,-28,ПЗ20,321,У358 (1 группа сложности) |  | 17541
271088 | Ремонт УСТАНОВОК ПОВЕРОЧНОГО ТИПА В1-9,-12,-28,ПЗ20,321,У358 (2 группа сложности) |  | 24560
271089 | Ремонт УСТАНОВОК ПОВЕРОЧНОГО ТИПА В1-9,-12,-28,ПЗ20,321,У358 (3 группа сложности) |  | 31580
271090 | Техническое освидетельствование УСТАНОВОК УВТО |  | 4112
271091 | Техническое обслуживание УСТАНОВОК УВТО |  | 7799
271092 | Ремонт УСТАНОВОК УВТО (1 группа сложности) |  | 12478
271093 | Ремонт УСТАНОВОК УВТО (2 группа сложности) |  | 17158
271094 | Ремонт УСТАНОВОК УВТО (3 группа сложности) |  | 23397
271095 | Техническое освидетельствование УМНОЖИТЕЛЕЙ ЧАСТОТЫ,ДЕЛИТЕЛЕЙ ЧАСТОТЫ |  | 1638
271096 | Техническое обслуживание УМНОЖИТЕЛЕЙ ЧАСТОТЫ,ДЕЛИТЕЛЕЙ ЧАСТОТЫ |  | 2283
271097 | Ремонт УМНОЖИТЕЛЕЙ ЧАСТОТЫ,ДЕЛИТЕЛЕЙ ЧАСТОТЫ (1 группа сложности) |  | 4892
271098 | Ремонт УМНОЖИТЕЛЕЙ ЧАСТОТЫ,ДЕЛИТЕЛЕЙ ЧАСТОТЫ (2 группа сложности) |  | 6140
271099 | Ремонт УМНОЖИТЕЛЕЙ ЧАСТОТЫ,ДЕЛИТЕЛЕЙ ЧАСТОТЫ (3 группа сложности) |  | 7898
271100 | Техническое освидетельствование УСИЛИТЕЛЕЙ ИЗМЕРИТЕЛЬНОГО ТИПА У2-8 И ДР. |  | 936
271101 | Техническое обслуживание УСИЛИТЕЛЕЙ ИЗМЕРИТЕЛЬНОГО ТИПА У2-8 И ДР. |  | 1234
271102 | Ремонт УСИЛИТЕЛЕЙ ИЗМЕРИТЕЛЬНОГО ТИПА У2-8 И ДР. (1 группа сложности) |  | 2808
271103 | Ремонт УСИЛИТЕЛЕЙ ИЗМЕРИТЕЛЬНОГО ТИПА У2-8 И ДР. (2 группа сложности) |  | 4212
271104 | Ремонт УСИЛИТЕЛЕЙ ИЗМЕРИТЕЛЬНОГО ТИПА У2-8 И ДР. (3 группа сложности) |  | 5615
271105 | Техническое освидетельствование УСТАНОВОК ДЛЯ ПОВЕРКИ СПИДОМЕТРОВ ТИПА УПС-4 И ДР. |  | 2454
271106 | Техническое обслуживание УСТАНОВОК ДЛЯ ПОВЕРКИ СПИДОМЕТРОВ ТИПА УПС-4 И ДР. |  | 3366
271107 | Ремонт УСТАНОВОК ДЛЯ ПОВЕРКИ СПИДОМЕТРОВ ТИПА УПС-4 И ДР. (1 группа сложности) |  | 7373
271108 | Ремонт УСТАНОВОК ДЛЯ ПОВЕРКИ СПИДОМЕТРОВ ТИПА УПС-4 И ДР. (2 группа сложности) |  | 10522
271109 | Ремонт УСТАНОВОК ДЛЯ ПОВЕРКИ СПИДОМЕТРОВ ТИПА УПС-4 И ДР. (3 группа сложности) |  | 14039
271110 | Техническое освидетельствование УСТРОЙСТВ ПРОБОЗАБОРНЫХ УГ-2,АМ-5 |  | 412
271111 | Техническое обслуживание УСТРОЙСТВ ПРОБОЗАБОРНЫХ УГ-2,АМ-5 |  | 624
271112 | Ремонт УСТРОЙСТВ ПРОБОЗАБОРНЫХ УГ-2,АМ-5 (1 группа сложности) |  | 1248
271113 | Ремонт УСТРОЙСТВ ПРОБОЗАБОРНЫХ УГ-2,АМ-5 (2 группа сложности) |  | 1716
271114 | Ремонт УСТРОЙСТВ ПРОБОЗАБОРНЫХ УГ-2,АМ-5 (3 группа сложности) |  | 2340
271115 | Техническое освидетельствование ФАЗОМЕТРОВ ЩИТОВЫХ ЭЛЕКТРОННЫХ |  | 525
271116 | Техническое обслуживание ФАЗОМЕТРОВ ЩИТОВЫХ ЭЛЕКТРОННЫХ |  | 709
271117 | Ремонт ФАЗОМЕТРОВ ЩИТОВЫХ ЭЛЕКТРОННЫХ (1 группа сложности) |  | 1589
271118 | Ремонт ФАЗОМЕТРОВ ЩИТОВЫХ ЭЛЕКТРОННЫХ (2 группа сложности) |  | 2454
271119 | Ремонт ФАЗОМЕТРОВ ЩИТОВЫХ ЭЛЕКТРОННЫХ (3 группа сложности) |  | 3163
271120 | Техническое освидетельствование ФОТОМЕТРОВ |  | 3374
271121 | Техническое обслуживание ФОТОМЕТРОВ |  | 6017
271122 | Ремонт ФОТОМЕТРОВ (1 группа сложности) |  | 8493
271123 | Ремонт ФОТОМЕТРОВ (2 группа сложности) |  | 10735
271124 | Ремонт ФОТОМЕТРОВ (3 группа сложности) |  | 15572
271125 | Техническое освидетельствование ФОТОЭЛЕКТРОКОЛОРИМЕТРОВ (ФЭК,КФК,КФО) И ДР. |  | 1805
271126 | Техническое обслуживание ФОТОЭЛЕКТРОКОЛОРИМЕТРОВ (ФЭК,КФК,КФО) И ДР. |  | 4176
271127 | Ремонт ФОТОЭЛЕКТРОКОЛОРИМЕТРОВ (ФЭК,КФК,КФО) И ДР. (1 группа сложности) |  | 5167
271128 | Ремонт ФОТОЭЛЕКТРОКОЛОРИМЕТРОВ (ФЭК,КФК,КФО) И ДР. (2 группа сложности) |  | 6866
271129 | Ремонт ФОТОЭЛЕКТРОКОЛОРИМЕТРОВ (ФЭК,КФК,КФО) И ДР. (3 группа сложности) |  | 8541
271130 | Техническое освидетельствование ХРОМАТОГРАФА ГАЗОВОГО КРИСТАЛЛ 2000М, 5000, ЦВЕТ-500М, 6890, 6890PLUS.6890N.6850.7890A, КРИСТАЛЛЮКС-4000М, ЛХМ-2000М, ХРОМАТЭК-КРИСТАЛЛ7000 И ДР. |  | 10067
271131 | Техническое освидетельствование ХРОМАТОГРАФА ГАЗОВОГО КРИСТАЛЛ 2000М, 5000, ЦВЕТ-500М, 6890, 6890PLUS.6890N.6850.7890A, КРИСТАЛЛЮКС-4000М, ЛХМ-2000М, ХРОМАТЭК-КРИСТАЛЛ7000 И ДР. |  | 24125
271132 | Ремонт ХРОМАТОГРАФА ГАЗОВОГО КРИСТАЛЛ 2000М, 5000, ЦВЕТ-500М, 6890, 6890PLUS.6890N.6850.7890A, КРИСТАЛЛЮКС-4000М, ЛХМ-2000М, ХРОМАТЭК-КРИСТАЛЛ7000 И ДР. (1 группа сложности) |  | 36913
271133 | Ремонт ХРОМАТОГРАФА ГАЗОВОГО КРИСТАЛЛ 2000М, 5000, ЦВЕТ-500М, 6890, 6890PLUS.6890N.6850.7890A, КРИСТАЛЛЮКС-4000М, ЛХМ-2000М, ХРОМАТЭК-КРИСТАЛЛ7000 И ДР. (2 группа сложности) |  | 49300
271134 | Ремонт ХРОМАТОГРАФА ГАЗОВОГО КРИСТАЛЛ 2000М, 5000, ЦВЕТ-500М, 6890, 6890PLUS.6890N.6850.7890A, КРИСТАЛЛЮКС-4000М, ЛХМ-2000М, ХРОМАТЭК-КРИСТАЛЛ7000 И ДР. (3 группа сложности) |  | 62582
271135 | Техническое освидетельствование ХРОМАТОГРАФА ЖИДКОСТНОГО Aglient 1200, Thermo Separation Products, BISCHOFF, HPLC, IC, Стайер, Стайер-А, LC-2010, PIA-1000, LC-20 Prominence, Series 200, Alliance, Varian, Люмахром |  | 11738
271136 | Техническое обслуживание ХРОМАТОГРАФА ЖИДКОСТНОГО Aglient 1200, Thermo Separation Products, BISCHOFF, HPLC, IC, Стайер, Стайер-А, LC-2010, PIA-1000, LC-20 Prominence, Series 200, Alliance, Varian, Люмахром |  | 27722
271137 | Ремонт ХРОМАТОГРАФА ЖИДКОСТНОГО Aglient 1200, Thermo Separation Products, BISCHOFF, HPLC, IC, Стайер, Стайер-А, LC-2010, PIA-1000, LC-20 Prominence, Series 200, Alliance, Varian, Люмахром (1 группа сложности) |  | 42882
271138 | Ремонт ХРОМАТОГРАФА ЖИДКОСТНОГО Aglient 1200, Thermo Separation Products, BISCHOFF, HPLC, IC, Стайер, Стайер-А, LC-2010, PIA-1000, LC-20 Prominence, Series 200, Alliance, Varian, Люмахром (2 группа сложности) |  | 55327
271139 | Ремонт ХРОМАТОГРАФА ЖИДКОСТНОГО Aglient 1200, Thermo Separation Products, BISCHOFF, HPLC, IC, Стайер, Стайер-А, LC-2010, PIA-1000, LC-20 Prominence, Series 200, Alliance, Varian, Люмахром (3 группа сложности) |  | 67713
271140 | Техническое освидетельствование ЦЕНТРИФУГИ С МЕХАНИЧЕСКИМ УПРАВЛЕНИЕМ |  | 1034
271141 | Техническое обслуживание ЦЕНТРИФУГИ С МЕХАНИЧЕСКИМ УПРАВЛЕНИЕМ |  | 1872
271142 | Ремонт ЦЕНТРИФУГИ С МЕХАНИЧЕСКИМ УПРАВЛЕНИЕМ (1 группа сложности) |  | 3120
271143 | Ремонт ЦЕНТРИФУГИ С МЕХАНИЧЕСКИМ УПРАВЛЕНИЕМ (2 группа сложности) |  | 4680
271144 | Ремонт ЦЕНТРИФУГИ С МЕХАНИЧЕСКИМ УПРАВЛЕНИЕМ (3 группа сложности) |  | 6239
271145 | Техническое освидетельствование ЦЕНТРИФУГИ С ЭЛЕКТРОННЫМ УПРАВЛЕНИЕМ |  | 1559
271146 | Техническое обслуживание ЦЕНТРИФУГИ С ЭЛЕКТРОННЫМ УПРАВЛЕНИЕМ |  | 2808
271147 | Ремонт ЦЕНТРИФУГИ С ЭЛЕКТРОННЫМ УПРАВЛЕНИЕМ (1 группа сложности) |  | 4680
271148 | Ремонт ЦЕНТРИФУГИ С ЭЛЕКТРОННЫМ УПРАВЛЕНИЕМ (2 группа сложности) |  | 6239
271149 | Ремонт ЦЕНТРИФУГИ С ЭЛЕКТРОННЫМ УПРАВЛЕНИЕМ (3 группа сложности) |  | 8580
271150 | Техническое освидетельствование ЧАСТОТОМЕРОВ Ч3-64,-65,-66,Ч3-34,-38 И ИМПОРТНЫЕ |  | 2638
271151 | Техническое обслуживание ЧАСТОТОМЕРОВ Ч3-64,-65,-66,Ч3-34,-38 И ИМПОРТНЫЕ |  | 4726
271152 | Ремонт ЧАСТОТОМЕРОВ Ч3-64,-65,-66,Ч3-34,-38 И ИМПОРТНЫЕ (1 группа сложности) |  | 6586
271153 | Ремонт ЧАСТОТОМЕРОВ Ч3-64,-65,-66,Ч3-34,-38 И ИМПОРТНЫЕ (2 группа сложности) |  | 9216
271154 | Ремонт ЧАСТОТОМЕРОВ Ч3-64,-65,-66,Ч3-34,-38 И ИМПОРТНЫЕ (3 группа сложности) |  | 11846
271155 | Техническое освидетельствование ЧАСТОТОМЕРОВ СТРЕЛОЧНЫХ |  | 1575
271156 | Техническое обслуживание ЧАСТОТОМЕРОВ СТРЕЛОЧНЫХ |  | 2364
271157 | Ремонт ЧАСТОТОМЕРОВ СТРЕЛОЧНЫХ (1 группа сложности) |  | 3939
271158 | Ремонт ЧАСТОТОМЕРОВ СТРЕЛОЧНЫХ (2 группа сложности) |  | 5515
271159 | Ремонт ЧАСТОТОМЕРОВ СТРЕЛОЧНЫХ (3 группа сложности) |  | 7091
271160 | Техническое освидетельствование ШКАФА ВЫТЯЖНОГО |  | 1277
271161 | Техническое обслуживание ШКАФА ВЫТЯЖНОГО |  | 2340
271162 | Ремонт ШКАФА ВЫТЯЖНОГО (1 группа сложности) |  | 3900
271163 | Ремонт ШКАФА ВЫТЯЖНОГО (2 группа сложности) |  | 6239
271164 | Ремонт ШКАФА ВЫТЯЖНОГО (3 группа сложности) |  | 9359
271165 | Техническое освидетельствование ШУМОМЕРОВ |  | 2454
271166 | Техническое обслуживание ШУМОМЕРОВ |  | 3840
271167 | Ремонт ШУМОМЕРОВ (1 группа сложности) |  | 7681
271168 | Ремонт ШУМОМЕРОВ (2 группа сложности) |  | 11767
271169 | Ремонт ШУМОМЕРОВ (3 группа сложности) |  | 15236
271170 | Техническое освидетельствование ЭЛЕКТРОАСПИРАТОРОВ (КОЛ-ВО РОТАМЕТРОВ ДО 4 ЕДИНИЦ) |  | 936
271171 | Техническое обслуживание ЭЛЕКТРОАСПИРАТОРОВ (КОЛ-ВО РОТАМЕТРОВ ДО 4 ЕДИНИЦ) |  | 1631
271172 | Ремонт ЭЛЕКТРОАСПИРАТОРОВ (КОЛ-ВО РОТАМЕТРОВ ДО 4 ЕДИНИЦ) (1 группа сложности) |  | 2865
271173 | Ремонт ЭЛЕКТРОАСПИРАТОРОВ (КОЛ-ВО РОТАМЕТРОВ ДО 4 ЕДИНИЦ) (2 группа сложности) |  | 4538
271174 | Ремонт ЭЛЕКТРОАСПИРАТОРОВ (КОЛ-ВО РОТАМЕТРОВ ДО 4 ЕДИНИЦ) (3 группа сложности) |  | 6806
271175 | Техническое освидетельствование ЭЛЕКТРОАСПИРАТОРОВ /(КОЛ-ВО РОТАМЕТРОВ БОЛЕЕ 4 ЕДИНИЦ) |  | 1077
271176 | Техническое обслуживание ЭЛЕКТРОАСПИРАТОРОВ /(КОЛ-ВО РОТАМЕТРОВ БОЛЕЕ 4 ЕДИНИЦ) |  | 2056
271177 | Ремонт ЭЛЕКТРОАСПИРАТОРОВ /(КОЛ-ВО РОТАМЕТРОВ БОЛЕЕ 4 ЕДИНИЦ) (1 группа сложности) |  | 4565
271178 | Ремонт ЭЛЕКТРОАСПИРАТОРОВ /(КОЛ-ВО РОТАМЕТРОВ БОЛЕЕ 4 ЕДИНИЦ) (2 группа сложности) |  | 5956
271179 | Ремонт ЭЛЕКТРОАСПИРАТОРОВ /(КОЛ-ВО РОТАМЕТРОВ БОЛЕЕ 4 ЕДИНИЦ) (3 группа сложности) |  | 8069
271180 | Техническое освидетельствование ЭЛЕКТРОАСПИРАТОРОВ ТИП ПУ- |  | 1405
271181 | Техническое обслуживание ЭЛЕКТРОАСПИРАТОРОВ ТИП ПУ- |  | 2105
271182 | Ремонт ЭЛЕКТРОАСПИРАТОРОВ ТИП ПУ- (1 группа сложности) |  | 4127
271183 | Ремонт ЭЛЕКТРОАСПИРАТОРОВ ТИП ПУ- (2 группа сложности) |  | 5247
271184 | Ремонт ЭЛЕКТРОАСПИРАТОРОВ ТИП ПУ- (3 группа сложности) |  | 7019
271186 | РАСХОДНЫЕ МАТЕРИАЛЫ К ХРОМАТОРГАФАМ ЖИДКОСТНЫМ НА 1 ДЕТЕКТОР ОТ: |  | 643
271187 | Установка переносная для поверки счетчиков жидкостных УПСЖ (техническое освидетельствование) |  | 1260
271188 | Установка переносная для поверки счетчиков жидкостных УПСЖ (техническое обслуживание) |  | 2415
271190 | Установка переносная для поверки счетчиков жидкостных УПСЖ (ремонт II кат.) |  | 6825
271191 | Установка переносная для поверки счетчиков жидкостных УПСЖ (ремонт III кат.) |  | 9450
271189 | Установка переносная для поверки счетчиков жидкостных УПСЖ (ремонт I кат.) |  | 5250
ИСПОЛЬЗОВАНИЕ ПЕРЕДВИЖНОЙ ПОВЕРОЧНОЙ ЛАБОРАТОРИИ
| Наименование услуги |  | Цена за единицу без НДС (в руб.)
| ИСПОЛЬЗОВАНИЕ ПЕРЕДВИЖНОЙ ПОВЕРОЧНОЙ ЛАБОРАТОРИИ ДО 3Т (1 КМ) |  | 22
| ИСПОЛЬЗОВАНИЕ ПЕРЕДВИЖНОЙ ПОВЕРОЧНОЙ ЛАБОРАТОРИИ ДО 3Т (1 ЧАС) |  | 305
| ИСПОЛЬЗОВАНИЕ ПЕРЕДВИЖНОЙ ПОВЕРОЧНОЙ ЛАБОРАТОРИИ ОТ 3Т ДО 10Т (1 КМ) |  | 44
| ИСПОЛЬЗОВАНИЕ ПЕРЕДВИЖНОЙ ПОВЕРОЧНОЙ ЛАБОРАТОРИИ ОТ 3Т ДО 10Т (1 ЧАС) |  | 352
| ИСПОЛЬЗОВАНИЕ ПЕРЕДВИЖНОЙ ПОВЕРОЧНОЙ ЛАБОРАТОРИИ СВЫШЕ 10Т (1 КМ) |  | 48
| ИСПОЛЬЗОВАНИЕ ПЕРЕДВИЖНОЙ ПОВЕРОЧНОЙ ЛАБОРАТОРИИ СВЫШЕ 10Т (1 ЧАС) |  | 643
МЕТРОЛОГИЧЕСКАЯ ЭКСПЕРТИЗА ДОКУМЕНТАЦИИ И ДРУГИХ ОБЪЕКТОВ ПО ЗАЯВКАМ ЮРИДИЧЕСИХ ЛИЦ
Код услуги | Наименование услуги |  | Цена за единицу без НДС (в руб.)
17001 | ОЦЕНКА СООТВЕТСТВИЯ ЭТАЛОНА МЕТРОЛОГИЧЕСКИМ ТРЕБОВАНИЯМ И ГОСУДАРСТВЕННОЙ ПОВЕРОЧНОЙ СХЕМЕ ЗА ОДНУ ФИЗИЧЕСКУЮ ВЕЛИЧИНУ В ОДНОМ ДИАПАЗОНЕ В ОДНОМ РЕЖИМЕ (ИЗМЕРЕНИЕ ИЛИ ВОСПРОИЗВЕДЕНИЕ) |  | 3650
17002 | ОЦЕНКА СООТВЕТСТВИЯ ЭТАЛОНА МЕТРОЛОГИЧЕСКИМ ТРЕБОВАНИЯМ И ГОСУДАРСТВЕННОЙ ПОВЕРОЧНОЙ СХЕМЕ ЗА ОДНУ ФИЗИЧЕСКУЮ ВЕЛИЧИНУ В ОДНОМ ДОПОЛНИТЕЛЬНОМ ДИАПАЗОНЕ В ОДНОМ РЕЖИМЕ (ИЗМЕРЕНИЕ ИЛИ ВОСПРОИЗВЕДЕНИЕ) |  | 1979
17003 | ОЦЕНКА СООТВЕТСТВИЯ ЭТАЛОНА МЕТРОЛОГИЧЕСКИМ ТРЕБОВАНИЯМ И ГОСУДАРСТВЕННОЙ ПОВЕРОЧНОЙ СХЕМЕ ЗА ОДНУ ДОПОЛНИТЕЛЬНУЮ ФИЗИЧЕСКУЮ ВЕЛИЧИНУ В ОДНОМ ДИАПАЗОНЕ В ОДНОМ РЕЖИМЕ (ИЗМЕРЕНИЕ ИЛИ ВОСПРОИЗВЕДЕНИЕ) |  | 2586
37001 | ОЦЕНКА СООТВЕТСТВИЯ ЭТАЛОНА МЕТРОЛОГИЧЕСКИМ ТРЕБОВАНИЯМ И ГОСУДАРСТВЕННОЙ ПОВЕРОЧНОЙ СХЕМЕ ЗА ОДНУ ФИЗИЧЕСКУЮ ВЕЛИЧИНУ В ОДНОМ ДИАПАЗОНЕ В ОДНОМ РЕЖИМЕ (ИЗМЕРЕНИЕ ИЛИ ВОСПРОИЗВЕДЕНИЕ) |  | 3650
37002 | ОЦЕНКА СООТВЕТСТВИЯ ЭТАЛОНА МЕТРОЛОГИЧЕСКИМ ТРЕБОВАНИЯМ И ГОСУДАРСТВЕННОЙ ПОВЕРОЧНОЙ СХЕМЕ ЗА ОДНУ ФИЗИЧЕСКУЮ ВЕЛИЧИНУ В ОДНОМ ДОПОЛНИТЕЛЬНОМ ДИАПАЗОНЕ В ОДНОМ РЕЖИМЕ (ИЗМЕРЕНИЕ ИЛИ ВОСПРОИЗВЕДЕНИЕ) |  | 1979
37003 | ОЦЕНКА СООТВЕТСТВИЯ ЭТАЛОНА МЕТРОЛОГИЧЕСКИМ ТРЕБОВАНИЯМ И ГОСУДАРСТВЕННОЙ ПОВЕРОЧНОЙ СХЕМЕ ЗА ОДНУ ДОПОЛНИТЕЛЬНУЮ ФИЗИЧЕСКУЮ ВЕЛИЧИНУ В ОДНОМ ДИАПАЗОНЕ В ОДНОМ РЕЖИМЕ (ИЗМЕРЕНИЕ ИЛИ ВОСПРОИЗВЕДЕНИЕ) |  | 2586
58001 | ОЦЕНКА СООТВЕТСТВИЯ ЭТАЛОНА МЕТРОЛОГИЧЕСКИМ ТРЕБОВАНИЯМ И ГОСУДАРСТВЕННОЙ ПОВЕРОЧНОЙ СХЕМЕ ЗА ОДНУ ФИЗИЧЕСКУЮ ВЕЛИЧИНУ В ОДНОМ ДИАПАЗОНЕ В ОДНОМ РЕЖИМЕ (ИЗМЕРЕНИЕ ИЛИ ВОСПРОИЗВЕДЕНИЕ) |  | 3650
58002 | ОЦЕНКА СООТВЕТСТВИЯ ЭТАЛОНА МЕТРОЛОГИЧЕСКИМ ТРЕБОВАНИЯМ И ГОСУДАРСТВЕННОЙ ПОВЕРОЧНОЙ СХЕМЕ ЗА ОДНУ ФИЗИЧЕСКУЮ ВЕЛИЧИНУ В ОДНОМ ДОПОЛНИТЕЛЬНОМ ДИАПАЗОНЕ В ОДНОМ РЕЖИМЕ (ИЗМЕРЕНИЕ ИЛИ ВОСПРОИЗВЕДЕНИЕ) |  | 1979
58003 | ОЦЕНКА СООТВЕТСТВИЯ ЭТАЛОНА МЕТРОЛОГИЧЕСКИМ ТРЕБОВАНИЯМ И ГОСУДАРСТВЕННОЙ ПОВЕРОЧНОЙ СХЕМЕ ЗА ОДНУ ДОПОЛНИТЕЛЬНУЮ ФИЗИЧЕСКУЮ ВЕЛИЧИНУ В ОДНОМ ДИАПАЗОНЕ В ОДНОМ РЕЖИМЕ (ИЗМЕРЕНИЕ ИЛИ ВОСПРОИЗВЕДЕНИЕ) |  | 2586
67001 | ОЦЕНКА СООТВЕТСТВИЯ ЭТАЛОНА МЕТРОЛОГИЧЕСКИМ ТРЕБОВАНИЯМ И ГОСУДАРСТВЕННОЙ ПОВЕРОЧНОЙ СХЕМЕ ЗА ОДНУ ФИЗИЧЕСКУЮ ВЕЛИЧИНУ В ОДНОМ ДИАПАЗОНЕ В ОДНОМ РЕЖИМЕ (ИЗМЕРЕНИЕ ИЛИ ВОСПРОИЗВЕДЕНИЕ) |  | 3650
67002 | ОЦЕНКА СООТВЕТСТВИЯ ЭТАЛОНА МЕТРОЛОГИЧЕСКИМ ТРЕБОВАНИЯМ И ГОСУДАРСТВЕННОЙ ПОВЕРОЧНОЙ СХЕМЕ ЗА ОДНУ ФИЗИЧЕСКУЮ ВЕЛИЧИНУ В ОДНОМ ДОПОЛНИТЕЛЬНОМ ДИАПАЗОНЕ В ОДНОМ РЕЖИМЕ (ИЗМЕРЕНИЕ ИЛИ ВОСПРОИЗВЕДЕНИЕ) |  | 1979
67003 | ОЦЕНКА СООТВЕТСТВИЯ ЭТАЛОНА МЕТРОЛОГИЧЕСКИМ ТРЕБОВАНИЯМ И ГОСУДАРСТВЕННОЙ ПОВЕРОЧНОЙ СХЕМЕ ЗА ОДНУ ДОПОЛНИТЕЛЬНУЮ ФИЗИЧЕСКУЮ ВЕЛИЧИНУ В ОДНОМ ДИАПАЗОНЕ В ОДНОМ РЕЖИМЕ (ИЗМЕРЕНИЕ ИЛИ ВОСПРОИЗВЕДЕНИЕ) |  | 2586
77001 | ОЦЕНКА СООТВЕТСТВИЯ ЭТАЛОНА МЕТРОЛОГИЧЕСКИМ ТРЕБОВАНИЯМ И ГОСУДАРСТВЕННОЙ ПОВЕРОЧНОЙ СХЕМЕ ЗА ОДНУ ФИЗИЧЕСКУЮ ВЕЛИЧИНУ В ОДНОМ ДИАПАЗОНЕ В ОДНОМ РЕЖИМЕ (ИЗМЕРЕНИЕ ИЛИ ВОСПРОИЗВЕДЕНИЕ) |  | 3650
77002 | ОЦЕНКА СООТВЕТСТВИЯ ЭТАЛОНА МЕТРОЛОГИЧЕСКИМ ТРЕБОВАНИЯМ И ГОСУДАРСТВЕННОЙ ПОВЕРОЧНОЙ СХЕМЕ ЗА ОДНУ ФИЗИЧЕСКУЮ ВЕЛИЧИНУ В ОДНОМ ДОПОЛНИТЕЛЬНОМ ДИАПАЗОНЕ В ОДНОМ РЕЖИМЕ (ИЗМЕРЕНИЕ ИЛИ ВОСПРОИЗВЕДЕНИЕ) |  | 1979
77003 | ОЦЕНКА СООТВЕТСТВИЯ ЭТАЛОНА МЕТРОЛОГИЧЕСКИМ ТРЕБОВАНИЯМ И ГОСУДАРСТВЕННОЙ ПОВЕРОЧНОЙ СХЕМЕ ЗА ОДНУ ДОПОЛНИТЕЛЬНУЮ ФИЗИЧЕСКУЮ ВЕЛИЧИНУ В ОДНОМ ДИАПАЗОНЕ В ОДНОМ РЕЖИМЕ (ИЗМЕРЕНИЕ ИЛИ ВОСПРОИЗВЕДЕНИЕ) |  | 2586
87001 | ОЦЕНКА СООТВЕТСТВИЯ ЭТАЛОНА МЕТРОЛОГИЧЕСКИМ ТРЕБОВАНИЯМ И ГОСУДАРСТВЕННОЙ ПОВЕРОЧНОЙ СХЕМЕ ЗА ОДНУ ФИЗИЧЕСКУЮ ВЕЛИЧИНУ В ОДНОМ ДИАПАЗОНЕ В ОДНОМ РЕЖИМЕ (ИЗМЕРЕНИЕ ИЛИ ВОСПРОИЗВЕДЕНИЕ) |  | 3650
87002 | ОЦЕНКА СООТВЕТСТВИЯ ЭТАЛОНА МЕТРОЛОГИЧЕСКИМ ТРЕБОВАНИЯМ И ГОСУДАРСТВЕННОЙ ПОВЕРОЧНОЙ СХЕМЕ ЗА ОДНУ ФИЗИЧЕСКУЮ ВЕЛИЧИНУ В ОДНОМ ДОПОЛНИТЕЛЬНОМ ДИАПАЗОНЕ В ОДНОМ РЕЖИМЕ (ИЗМЕРЕНИЕ ИЛИ ВОСПРОИЗВЕДЕНИЕ) |  | 1979
87003 | ОЦЕНКА СООТВЕТСТВИЯ ЭТАЛОНА МЕТРОЛОГИЧЕСКИМ ТРЕБОВАНИЯМ И ГОСУДАРСТВЕННОЙ ПОВЕРОЧНОЙ СХЕМЕ ЗА ОДНУ ДОПОЛНИТЕЛЬНУЮ ФИЗИЧЕСКУЮ ВЕЛИЧИНУ В ОДНОМ ДИАПАЗОНЕ В ОДНОМ РЕЖИМЕ (ИЗМЕРЕНИЕ ИЛИ ВОСПРОИЗВЕДЕНИЕ) |  | 2586
66041 | ОЦЕНКА СООТВЕТСТВИЯ ЭТАЛОНА МЕТРОЛОГИЧЕСКИМ ТРЕБОВАНИЯМ И ГОСУДАРСТВЕННОЙ ПОВЕРОЧНОЙ СХЕМЕ ЗА ОДНУ ДОПОЛНИТЕЛЬНУЮ ФИЗИЧЕСКУЮ ВЕЛИЧИНУ В ОДНОМ ДИАПАЗОНЕ В ОДНОМ РЕЖИМЕ (ИЗМЕРЕНИЕ ИЛИ ВОСПРОИЗВЕДЕНИЕ) |  | 2462
66051 | ОЦЕНКА СООТВЕТСТВИЯ ЭТАЛОНА МЕТРОЛОГИЧЕСКИМ ТРЕБОВАНИЯМ И ГОСУДАРСТВЕННОЙ ПОВЕРОЧНОЙ СХЕМЕ ЗА ОДНУ ФИЗИЧЕСКУЮ ВЕЛИЧИНУ В ОДНОМ ДОПОЛНИТЕЛЬНОМ ДИАПАЗОНЕ В ОДНОМ РЕЖИМЕ (ИЗМЕРЕНИЕ ИЛИ ВОСПРОИЗВЕДЕНИЕ) |  | 1886
66061 | ОЦЕНКА СООТВЕТСТВИЯ ЭТАЛОНА МЕТРОЛОГИЧЕСКИМ ТРЕБОВАНИЯМ И ГОСУДАРСТВЕННОЙ ПОВЕРОЧНОЙ СХЕМЕ ЗА ОДНУ ФИЗИЧЕСКУЮ ВЕЛИЧИНУ В ОДНОМ ДИАПАЗОНЕ В ОДНОМ РЕЖИМЕ (ИЗМЕРЕНИЕ ИЛИ ВОСПРОИЗВЕДЕНИЕ) |  | 3477
ДОПОЛНИТЕЛЬНЫЕ УСЛУГИ
| Наименование услуги |  | Цена за единицу без НДС (в руб.)
| ИСПОЛЬЗОВАНИЕ ЭЛЕКТРОГЕНЕРАТОРНОЙ УСТАНОВКИ (1 ЧАС) |  | 643
| ВЫДАЧА В ПЕЧАТНОМ ВИДЕ ПРОТОКОЛОВ ПОВЕРКИ СРЕДСТВ ИЗМЕРЕНИЙ (0,5 ЧАСА) |  | 237
| ВЫДАЧА В ПЕЧАТНОМ ВИДЕ ПРОТОКОЛОВ ПОВЕРКИ СРЕДСТВ ИЗМЕРЕНИЙ (1 ЧАС) |  | 475
| ВЫДАЧА ДУБЛИКАТОВ ДОКУМЕНТОВ ПО ПОВЕРКЕ СРЕДСТВ ИЗМЕРЕНИЙ |  | 237